## All Resources
resource_code | name | type | category | unit | price_avg | price_min | price_max | price_median | price_variants | currency | avg_cost_per_use | avg_qty_per_use | usage_count | used_in_work_items | parent_category | parent_collection | parent_department | parent_section
TOS26_RU.M10.001.002 | Settore: EDILE Specifiche: per dipendenti a tempo indeterminato Conforme: costo medio delle Tabelle Ministeriali approvate con D.D. n. 12 del 5 aprile 2023 Compreso: - retribuzione contrattuale; - oneri di legge e di fatto gravanti sulla manodopera; - nolo ed uso degli attrezzi di uso comune in dota | Labor | Labor | ora | 32.17 | 32.17 | 32.17 | 32.17 | 1 | EUR | 9.75 | 0.3032 | 5533 | 3192 | EDILIZIA CIVILE | Prezzario dei Lavori Pubblici della Toscana (edizione 2026) | EDILIZIA CIVILE | DEMOLIZIONE
TOS26_RU.M10.001.004 | Settore: EDILE Specifiche: per dipendenti a tempo indeterminato Conforme: costo medio delle Tabelle Ministeriali approvate con D.D. n. 12 del 5 aprile 2023 Compreso: - retribuzione contrattuale; - oneri di legge e di fatto gravanti sulla manodopera; - nolo ed uso degli attrezzi di uso comune in dota | Labor | Labor | ora | 26.81 | 26.81 | 26.81 | 26.81 | 1 | EUR | 12.53 | 0.4675 | 2817 | 2620 | EDILIZIA CIVILE | Prezzario dei Lavori Pubblici della Toscana (edizione 2026) | EDILIZIA CIVILE | DEMOLIZIONE
TOS26_AT.N01.065.001 | Tipo: MACCHINE OPERATRICI Specifiche: consegnate in cantiere ¦ Oggetto: MARTELLI / PERFORATORI ELETTRICI ED ACCESSORI ¦ Trapano con percussione, potenza 450/500 W, per punte da 5-20 mm - 1 giorno | Equipment | General | ora | 2.39 | 2.39 | 2.39 | 2.39 | 1 | EUR | 0.26 | 0.1074 | 1180 | 1180 | EDILIZIA CIVILE | Prezzario dei Lavori Pubblici della Toscana (edizione 2026) | EDILIZIA CIVILE | ISTALLAZIONE INFISSO
TOS26_RU.M11.001.004 | Settore: METALMECCANICO / IMPIANTISTICO Specifiche: per dipendenti a tempo indeterminato Conforme: costo medio delle Tabelle Ministeriali approvate con D.D. n 73 del 22 novembre 2024 Compreso: - retribuzione contrattuale; - oneri di legge e di fatto gravanti sulla manodopera; - nolo ed uso degli att | Labor | Labor | ora | 24.48 | 24.48 | 24.48 | 24.48 | 1 | EUR | 39.56 | 1.6159 | 1106 | 1102 | EDILIZIA CIVILE | Prezzario dei Lavori Pubblici della Toscana (edizione 2026) | EDILIZIA CIVILE | ARMATURE
TOS26_RU.M10.001.003 | Settore: EDILE Specifiche: per dipendenti a tempo indeterminato Conforme: costo medio delle Tabelle Ministeriali approvate con D.D. n. 12 del 5 aprile 2023 Compreso: - retribuzione contrattuale; - oneri di legge e di fatto gravanti sulla manodopera; - nolo ed uso degli attrezzi di uso comune in dota | Labor | Labor | ora | 29.84 | 29.84 | 29.84 | 29.84 | 1 | EUR | 10.89 | 0.365 | 1066 | 1030 | EDILIZIA CIVILE | Prezzario dei Lavori Pubblici della Toscana (edizione 2026) | EDILIZIA CIVILE | DEMOLIZIONE
TOS26_PRCAM.P09.017.001 | MALTE E STUCCHI - CAM PREMISCELATI / PRECONFEZIONATI oppure PREPARATI IN CANTIERE CON IMPASTATRICI. Per intonaci, massetti, murature rivestimenti e riempitivi. Predilezione per impianti di produzione a basso consumo energetico e processi ottimizzati per ridurre rifiuti e scarti. Per i prodotti preco | Material | General | kg | 1.03 | 1.03 | 1.03 | 1.03 | 1 | EUR | 5.44 | 5.2853 | 850 | 675 | EDILIZIA CIVILE | Prezzario dei Lavori Pubblici della Toscana (edizione 2026) | EDILIZIA CIVILE | PANNELLI
TOS26_RU.M11.001.003 | Settore: METALMECCANICO / IMPIANTISTICO Specifiche: per dipendenti a tempo indeterminato Conforme: costo medio delle Tabelle Ministeriali approvate con D.D. n 73 del 22 novembre 2024 Compreso: - retribuzione contrattuale; - oneri di legge e di fatto gravanti sulla manodopera; - nolo ed uso degli att | Labor | Labor | ora | 25.53 | 25.53 | 25.53 | 25.53 | 1 | EUR | 56.3 | 2.2054 | 790 | 790 | EDILIZIA CIVILE | Prezzario dei Lavori Pubblici della Toscana (edizione 2026) | EDILIZIA CIVILE | INFISSO
TOS26_02.A07.011.010 | Oggetto: TRASPORTO / MOVIMENTAZIONE Posizionamento: in ambito di cantiere. Compreso: carico, trasporto e scarico dei rifiuti agli impianti autorizzati ai fini del loro recupero o del loro smaltimento. Escluso: - costi di accesso per il loro conferimento; - eventuali tributi. ¦ Oggetto: SCARRETTAMENT | Abstract Material | General | m³ | 13.4 | 13.4 | 13.4 | 13.4 | 1 | EUR | 5.62 | 0.4191 | 774 | 774 | EDILIZIA CIVILE | Prezzario dei Lavori Pubblici della Toscana (edizione 2026) | EDILIZIA CIVILE | PANNELLI
TOS26_PR.P18.ZZ02.002 | Oggetto: ISOLANTI TERMICI ED ACUSTICI Conforme: - UNI 13172:2012; - UNI 13501:2009; - D.M. 15/03/2005. - marcatura CE; - Dichiarazione di Prestazione (DoP) ¦ Oggetto: ACCESSORI DI POSA PER ISOLANTI ¦ rete in fibra di vetro alcali-resistente peso 155-160 g/m² | Material | General | m² | 1.64 | 1.64 | 1.64 | 1.64 | 1 | EUR | 1.81 | 1.1 | 700 | 700 | EDILIZIA CIVILE | Prezzario dei Lavori Pubblici della Toscana (edizione 2026) | EDILIZIA CIVILE | PANNELLI
TOS26_PRCAM.P22.034.001 | PRODOTTI PER PAVIMENTI E RIVESTIMENTI - CAM. Conforme: CAM di cui al DM 23 giugno 2022 n. 256 ¦ PRIMER. ¦ di collegamento sintetico in soluzione acquosa | Material | Paint & Coatings | kg | 10.75 | 10.75 | 10.75 | 10.75 | 1 | EUR | 2.96 | 0.2756 | 675 | 675 | EDILIZIA CIVILE | Prezzario dei Lavori Pubblici della Toscana (edizione 2026) | EDILIZIA CIVILE | PANNELLI
TOS26_PR.P18.ZZ02.031 | Oggetto: ISOLANTI TERMICI ED ACUSTICI Conforme: - UNI 13172:2012; - UNI 13501:2009; - D.M. 15/03/2005. - marcatura CE; - Dichiarazione di Prestazione (DoP) ¦ Oggetto: ACCESSORI DI POSA PER ISOLANTI ¦ Tassello ad avvitamento in polietilene, per muratura 115 mm < lunghezza < 155 mm | Material | General | cad | 0.59 | 0.59 | 0.59 | 0.59 | 1 | EUR | 3.38 | 5.757 | 535 | 535 | EDILIZIA CIVILE | Prezzario dei Lavori Pubblici della Toscana (edizione 2026) | EDILIZIA CIVILE | PANNELLI
TOS26_PRCAM.P26.090.008 | MATERIALI DI RIVESTIMENTO - PITTURE, VERNICI, SMALTI E STRUMENTI PER LA LORO POSA - CAM Conforme: - UNI EN ISO 4618:2023; - CAM - paragrafo 2.5.13 di cui al DM 23 giugno 2022 n. 256, ''CRITERI AMBIENTALI MINIMI per l’affidamento del servizio di progettazione ed esecuzione dei lavori di interventi ed | Material | General | kg | 2.84 | 2.84 | 2.84 | 2.84 | 1 | EUR | 11.47 | 4.0365 | 526 | 526 | EDILIZIA CIVILE | Prezzario dei Lavori Pubblici della Toscana (edizione 2026) | EDILIZIA CIVILE | PANNELLI
TOS26_AT.N06.016.001 | Oggetto: MACCHINE ELEVATRICI Specifiche: consegnate in cantiere Escluso: altre maggiorazioni di qualsiasi natura ¦ Oggetto: GRU Tipo: A TORRE ¦ braccio 35 m, portata in punta 1000 kg. per 3 mesi | Equipment | General | ora | 4.05 | 4.05 | 4.05 | 4.05 | 1 | EUR | 0.41 | 0.1023 | 450 | 450 | EDILIZIA CIVILE | Prezzario dei Lavori Pubblici della Toscana (edizione 2026) | EDILIZIA CIVILE | ISTALLAZIONE INFISSO
TOS26_PRCAM.P26.107.004 | MATERIALI DI RIVESTIMENTO - PITTURE, VERNICI, SMALTI E STRUMENTI PER LA LORO POSA - CAM Conforme: - UNI EN ISO 4618:2023; - CAM - paragrafo 2.5.13 di cui al DM 23 giugno 2022 n. 256, ''CRITERI AMBIENTALI MINIMI per l’affidamento del servizio di progettazione ed esecuzione dei lavori di interventi ed | Material | General | kg | 11.52 | 11.52 | 11.52 | 11.52 | 1 | EUR | 1.72 | 0.1493 | 435 | 435 | EDILIZIA CIVILE | Prezzario dei Lavori Pubblici della Toscana (edizione 2026) | EDILIZIA CIVILE | PANNELLI
TOS26_AT.N06.100.900 | Oggetto: MACCHINE ELEVATRICI Specifiche: consegnate in cantiere Escluso: altre maggiorazioni di qualsiasi natura ¦ Oggetto: CONSUMO CARBURANTE / OLIO Uso: PER MACCHINE ELEVATRICI ¦ Tipo: diesel fino a 126 CV | Equipment | General | ora | 17.72 | 17.72 | 17.72 | 17.72 | 1 | EUR | 7.36 | 0.4156 | 426 | 383 | EDILIZIA CIVILE | Prezzario dei Lavori Pubblici della Toscana (edizione 2026) | EDILIZIA CIVILE | ARMATURE
TOS26_RU.M11.001.002 | Settore: METALMECCANICO / IMPIANTISTICO Specifiche: per dipendenti a tempo indeterminato Conforme: costo medio delle Tabelle Ministeriali approvate con D.D. n 73 del 22 novembre 2024 Compreso: - retribuzione contrattuale; - oneri di legge e di fatto gravanti sulla manodopera; - nolo ed uso degli att | Labor | Labor | ora | 27.33 | 27.33 | 27.33 | 27.33 | 1 | EUR | 13.25 | 0.485 | 424 | 424 | EDILIZIA CIVILE | Prezzario dei Lavori Pubblici della Toscana (edizione 2026) | EDILIZIA CIVILE | ARMATURE
TOS26_PR.P18.ZZ02.032 | Oggetto: ISOLANTI TERMICI ED ACUSTICI Conforme: - UNI 13172:2012; - UNI 13501:2009; - D.M. 15/03/2005. - marcatura CE; - Dichiarazione di Prestazione (DoP) ¦ Oggetto: ACCESSORI DI POSA PER ISOLANTI ¦ Tassello ad avvitamento in polietilene, per muratura 175 mm < lunghezza < 215 mm | Material | General | cad | 1.01 | 1.01 | 1.01 | 1.01 | 1 | EUR | 6.66 | 6.6134 | 313 | 313 | EDILIZIA CIVILE | Prezzario dei Lavori Pubblici della Toscana (edizione 2026) | EDILIZIA CIVILE | PANNELLI
TOS26_AT.N06.020.001 | Oggetto: MACCHINE ELEVATRICI Specifiche: consegnate in cantiere Escluso: altre maggiorazioni di qualsiasi natura ¦ Oggetto: MONTACARICHI ELETTRICO ¦ con sostegno a bandiera, portata 150 kg, nolo mensile. | Equipment | General | ora | 1.3 | 1.3 | 1.3 | 1.3 | 1 | EUR | 0.13 | 0.1013 | 276 | 274 | EDILIZIA CIVILE | Prezzario dei Lavori Pubblici della Toscana (edizione 2026) | EDILIZIA CIVILE | PANNELLI
TOS26_RU.M05.001.001 | Settore: DEL SETTORE IDRAULICO-FORESTALE E IDRAULICO-AGRARIO Specifiche: per dipendenti a tempo indeterminato Conforme: costo minimo orario delle associazioni di riferimento - in vigore dal 1 gennaio 2016 Compreso: - spese generali; - utili dell'impresa ¦ Tipo: OPERAIO FORESTALE ¦ Livello: 5° Operai | Labor | Labor | ora | 20.77 | 20.77 | 20.77 | 20.77 | 1 | EUR | 537.97 | 25.9014 | 259 | 228 | OPERE FORESTALI CAM: no | Prezzario dei Lavori Pubblici della Toscana (edizione 2026) | OPERE FORESTALI CAM: no | INTERVENTI DI UTILIZZAZIONE FORESTALE
TOS26_PR.P18.ZZ02.033 | Oggetto: ISOLANTI TERMICI ED ACUSTICI Conforme: - UNI 13172:2012; - UNI 13501:2009; - D.M. 15/03/2005. - marcatura CE; - Dichiarazione di Prestazione (DoP) ¦ Oggetto: ACCESSORI DI POSA PER ISOLANTI ¦ Tassello ad avvitamento in polietilene, per muratura 235 mm < lunghezza < 275 mm | Material | General | cad | 1.43 | 1.43 | 1.43 | 1.43 | 1 | EUR | 9.33 | 6.5138 | 253 | 253 | EDILIZIA CIVILE | Prezzario dei Lavori Pubblici della Toscana (edizione 2026) | EDILIZIA CIVILE | PANNELLI
TOS26_RU.M05.001.002 | Settore: DEL SETTORE IDRAULICO-FORESTALE E IDRAULICO-AGRARIO Specifiche: per dipendenti a tempo indeterminato Conforme: costo minimo orario delle associazioni di riferimento - in vigore dal 1 gennaio 2016 Compreso: - spese generali; - utili dell'impresa ¦ Tipo: OPERAIO FORESTALE ¦ Livello: 4° Operai | Labor | Labor | ora | 19.61 | 19.61 | 19.61 | 19.61 | 1 | EUR | 1397.1 | 71.2444 | 248 | 218 | OPERE FORESTALI CAM: no | Prezzario dei Lavori Pubblici della Toscana (edizione 2026) | OPERE FORESTALI CAM: no | INTERVENTI DI UTILIZZAZIONE FORESTALE
TOS26_RU.M05.001.004 | Settore: DEL SETTORE IDRAULICO-FORESTALE E IDRAULICO-AGRARIO Specifiche: per dipendenti a tempo indeterminato Conforme: costo minimo orario delle associazioni di riferimento - in vigore dal 1 gennaio 2016 Compreso: - spese generali; - utili dell'impresa ¦ Tipo: OPERAIO FORESTALE ¦ Livello: 2° Operai | Labor | Labor | ora | 17.63 | 17.63 | 17.63 | 17.63 | 1 | EUR | 1209.55 | 68.6074 | 235 | 220 | OPERE FORESTALI CAM: no | Prezzario dei Lavori Pubblici della Toscana (edizione 2026) | OPERE FORESTALI CAM: no | INTERVENTI DI UTILIZZAZIONE FORESTALE
TOS26_AT.N02.014.028 | Oggetto: MEZZI DI TRASPORTO / MACCHINE NON OPERATRICI Compreso; - costo del conducente; - assicurazioni; - spese per i materiali di consumo; - ogni altra spesa per dare il mezzo in pieno stato di efficienza. ¦ AUTOCARRI / MOTOCARRI / TRATTORI MTT: Massa totale a terra Pu: Portata utile ¦ Trattore go | Equipment | General | ora | 7.87 | 7.87 | 7.87 | 7.87 | 1 | EUR | 41.89 | 5.3232 | 229 | 218 | OPERE PER VERDE URBANO | Prezzario dei Lavori Pubblici della Toscana (edizione 2026) | OPERE PER VERDE URBANO | LAVORAZIONE E SISTEMAZIONI DEL TERRENO
TOS26_01.B04.003.001 | Oggetto: GETTO Materiale: in CALCESTRUZZO Formato: PRECONFEZIONATO Tipo: a prestazione garantita Compreso: - fornitura; - posa; - scarico; - getto; - vibratura. Specifiche: prodotto in impianto dotato di un Sistema di Controllo della Produzione, effettuata in accordo a quanto contenuto nelle Linee G | Abstract Material | Fasteners | m³ | 128.96 | 128.96 | 128.96 | 128.96 | 1 | EUR | 119.15 | 0.9239 | 226 | 118 | INFRASTRUTTURE STRADALI | Prezzario dei Lavori Pubblici della Toscana (edizione 2026) | INFRASTRUTTURE STRADALI | SEZIONE
TOS26_RU.M04.002.002 | Settore: AGRICOLO E FLOROVIVAISTICO Specifiche: per dipendenti a tempo indeterminato Conforme: minimo orario delle associazioni di riferimento - C.C.N.L. 24/10/2014 Compreso: - retribuzione contrattuale; - oneri di legge e di fatto gravanti sulla manodopera; - nolo ed uso degli attrezzi di uso comun | Labor | Labor | ora | 20.25 | 20.25 | 20.25 | 20.25 | 1 | EUR | 105.66 | 5.219 | 225 | 151 | OPERE AGRICOLE CAM: no | Prezzario dei Lavori Pubblici della Toscana (edizione 2026) | OPERE AGRICOLE CAM: no | Interventi finalizzati a creare le condizioni per la successiva messa a coltura
TOS26_AT.N01.001.902 | Tipo: MACCHINE OPERATRICI Specifiche: consegnate in cantiere ¦ Uso: PER MOVIMENTO TERRA Compreso: accessori ¦ oneri consumo carburanti, oli e altri materiali - macchine movimento terra da 10.000 kg a 25.000 kg - da 126 CV fino a 300 CV | Equipment | General | ora | 41.24 | 41.24 | 41.24 | 41.24 | 1 | EUR | 5.98 | 0.1449 | 218 | 217 | EDILIZIA CIVILE | Prezzario dei Lavori Pubblici della Toscana (edizione 2026) | EDILIZIA CIVILE | DEMOLIZIONE
TOS26_AT.N01.060.001 | Tipo: MACCHINE OPERATRICI Specifiche: consegnate in cantiere ¦ Oggetto: ACCESSORI Uso: PER VARIE LAVORAZIONI ¦ Vibratore per calcestruzzo - 1 mese | Equipment | General | ora | 2.17 | 2.17 | 2.17 | 2.17 | 1 | EUR | 0.28 | 0.1284 | 217 | 207 | EDILIZIA CIVILE | Prezzario dei Lavori Pubblici della Toscana (edizione 2026) | EDILIZIA CIVILE | GETTO
TOS26_AT.N06.016.006 | Oggetto: MACCHINE ELEVATRICI Specifiche: consegnate in cantiere Escluso: altre maggiorazioni di qualsiasi natura ¦ Oggetto: GRU Tipo: A TORRE ¦ braccio 40-41 m, portata in punta 1000 kg. Nolo da 8 a 12 mesi | Equipment | General | ora | 4.21 | 4.21 | 4.21 | 4.21 | 1 | EUR | 0.24 | 0.0558 | 215 | 214 | EDILIZIA CIVILE | Prezzario dei Lavori Pubblici della Toscana (edizione 2026) | EDILIZIA CIVILE | CASSEFORME
TOS26_04.A04.008.001 | Oggetto: SCAVO Compreso: - rimozione di trovanti rocciosi e/o relitti di murature fino a 0,50 m³; - spianamento del fondo di scavo; - regolarizzazione delle pareti e dei cigli; - deflusso o aggotto dell'eventuale acqua presente fino ad un battente massimo di 20 cm; - estirpazione di ceppaie; - opere | Abstract Material | General | m³ | 4.09 | 4.09 | 4.09 | 4.09 | 1 | EUR | 7.5 | 1.8339 | 198 | 138 | INFRASTRUTTURE STRADALI | Prezzario dei Lavori Pubblici della Toscana (edizione 2026) | INFRASTRUTTURE STRADALI | SEZIONE
TOS26_PR.P19.060.001 | Oggetto: IMPERMEABILIZZANTI / MEMBRANE / SCHERMI Conforme: - Regolamento U.E. 305/2011; - marcatura CE; - UNI 8818:2016 ¦ SCHERMO BARRIERA AL VAPORE SINTETICO O BITUMINOSO Sd ≥ 100 m Conforme: - UNI EN 13859-1:2014; - UNI EN 13859-2:2014; - UNI EN 11470:2015 ¦ BITUMINOSO. Rinforzato da una lamina di | Material | Waterproofing | m² | 6.67 | 6.67 | 6.67 | 6.67 | 1 | EUR | 7.67 | 1.15 | 197 | 197 | EDILIZIA CIVILE | Prezzario dei Lavori Pubblici della Toscana (edizione 2026) | EDILIZIA CIVILE | PANNELLI
TOS26_AT.N06.017.007 | Oggetto: MACCHINE ELEVATRICI Specifiche: consegnate in cantiere Escluso: altre maggiorazioni di qualsiasi natura ¦ Oggetto: GRU Tipo: AUTOMONTANTI ¦ braccio 25 m, portata in punta 800 kg. per 1 mese | Equipment | General | ora | 4.27 | 4.27 | 4.27 | 4.27 | 1 | EUR | 0.57 | 0.133 | 194 | 194 | EDILIZIA CIVILE | Prezzario dei Lavori Pubblici della Toscana (edizione 2026) | EDILIZIA CIVILE | PROFILI
TOS26_PR.P19.018.017 | Oggetto: IMPERMEABILIZZANTI / MEMBRANE / SCHERMI Conforme: - Regolamento U.E. 305/2011; - marcatura CE; - UNI 8818:2016 ¦ MEMBRANA IMPERMEABILIZZANTE ELASTOPLASTOMERICA AD ALTA CONCENTRAZIONE DI BITUME E POLIMERI. ARMATA Con TNT a filo continuo poliestere stabilizzato con fibra di vetro imputrescibi | Material | Waterproofing | m² | 6.5 | 6.5 | 6.5 | 6.5 | 1 | EUR | 7.18 | 1.1057 | 194 | 194 | EDILIZIA CIVILE | Prezzario dei Lavori Pubblici della Toscana (edizione 2026) | EDILIZIA CIVILE | IMPERMEABILIZZAZIONE
TOS26_AT.N01.015.070 | Tipo: MACCHINE OPERATRICI Specifiche: consegnate in cantiere ¦ Uso: PER LAVORAZIONI SULLA VEGETAZIONE ¦ Motosega completa di catena dentata, con motore a scoppio, con barra da 45 cm - 1 mese | Equipment | General | ora | 1.44 | 1.44 | 1.44 | 1.44 | 1 | EUR | 126.32 | 87.6944 | 192 | 192 | OPERE PER VERDE URBANO | Prezzario dei Lavori Pubblici della Toscana (edizione 2026) | OPERE PER VERDE URBANO | ERBACEE, ARBUSTI, SIEPI, AIUOLE
TOS26_04.B12.001.001 | Oggetto: CORPI STRADALI Compreso: - scavi; - riporti; - modellazione altimetrica; - sistemazione del terreno tra piano di campagna e piattaforma stradale; - fondazione stradale compreso strato portante inferiore; - massicciata stradale compreso strato di materiali inerti; - stabilizzazione del terre | Abstract Material | General | m³ | 32.89 | 32.89 | 32.89 | 32.89 | 1 | EUR | 77.65 | 2.361 | 184 | 138 | INFRASTRUTTURE STRADALI | Prezzario dei Lavori Pubblici della Toscana (edizione 2026) | INFRASTRUTTURE STRADALI | SEZIONE
TOS26_04.E02.002.001 | Oggetto: PAVIMENTAZIONE BITUMINOSA Compreso: - fornitura; - fresatura; - pulizia del piano di posa; - posa; - mano d’attacco; - rullatura. Conforme: - UNI EN 12591; - UNI EN 13043:2004; - UNI EN 130108-1:2016; - UNI EN ISO 10319:2015; - UNI EN ISO 10319. ¦ Oggetto: strato di collegamento - a caldo - | Abstract Material | General | m² | 19.43 | 19.43 | 19.43 | 19.43 | 1 | EUR | 131.16 | 6.75 | 184 | 138 | INFRASTRUTTURE STRADALI | Prezzario dei Lavori Pubblici della Toscana (edizione 2026) | INFRASTRUTTURE STRADALI | SEZIONE
TOS26_AT.N02.101.001 | Oggetto: MEZZI DI TRASPORTO / MACCHINE NON OPERATRICI Compreso; - costo del conducente; - assicurazioni; - spese per i materiali di consumo; - ogni altra spesa per dare il mezzo in pieno stato di efficienza. ¦ Oggetto: CONSUMO CARBURANTE / OLIO Uso: PER MEZZI DI TRASPORTO Specifiche: AGEVOLATO ¦ Tip | Equipment | General | ora | 4.63 | 4.63 | 4.63 | 4.63 | 1 | EUR | 29.41 | 6.3547 | 183 | 170 | OPERE FORESTALI CAM: no | Prezzario dei Lavori Pubblici della Toscana (edizione 2026) | OPERE FORESTALI CAM: no | RIMBOSCHIMENTI, RINFOLTIMENTI E ARBORICOLTURA DA LEGNO
TOS26_RU.M04.001.002 | Settore: AGRICOLO E FLOROVIVAISTICO Specifiche: per dipendenti a tempo indeterminato Conforme: minimo orario delle associazioni di riferimento - C.C.N.L. 24/10/2014 Compreso: - retribuzione contrattuale; - oneri di legge e di fatto gravanti sulla manodopera; - nolo ed uso degli attrezzi di uso comun | Labor | Labor | ora | 20.66 | 20.66 | 20.66 | 20.66 | 1 | EUR | 20.35 | 0.985 | 180 | 111 | OPERE PER VERDE URBANO | Prezzario dei Lavori Pubblici della Toscana (edizione 2026) | OPERE PER VERDE URBANO | LAVORAZIONE E SISTEMAZIONI DEL TERRENO
TOS26_AT.N01.100.901 | Tipo: MACCHINE OPERATRICI Specifiche: consegnate in cantiere ¦ Oggetto: CONSUMO CARBURANTE / OLIO Uso: MACCHINE OPERATRICI PER OPERE AGRICOLE ¦ Tipo: fino a 10.000 kg - fino 125 CV. | Equipment | General | ora | 17.18 | 17.18 | 17.18 | 17.18 | 1 | EUR | 2.68 | 0.1559 | 178 | 161 | EDILIZIA CIVILE | Prezzario dei Lavori Pubblici della Toscana (edizione 2026) | EDILIZIA CIVILE | DEMOLIZIONE
TOS26_RU.M11.001.001 | Settore: METALMECCANICO / IMPIANTISTICO Specifiche: per dipendenti a tempo indeterminato Conforme: costo medio delle Tabelle Ministeriali approvate con D.D. n 73 del 22 novembre 2024 Compreso: - retribuzione contrattuale; - oneri di legge e di fatto gravanti sulla manodopera; - nolo ed uso degli att | Labor | Labor | ora | 29.27 | 29.27 | 29.27 | 29.27 | 1 | EUR | 23.6 | 0.8062 | 169 | 164 | EDILIZIA CIVILE | Prezzario dei Lavori Pubblici della Toscana (edizione 2026) | EDILIZIA CIVILE | INFISSO
TOS26_AT.N01.101.914 | Tipo: MACCHINE OPERATRICI Specifiche: consegnate in cantiere ¦ Oggetto: CONSUMO CARBURANTE / OLIO Uso: PER MACCHINE OPERATRICI PER OPERE AGRICOLE Specifiche: AGEVOLATO ¦ Tipo: per motoseghe | Equipment | General | ora | 2.75 | 2.75 | 2.75 | 2.75 | 1 | EUR | 281.42 | 102.2463 | 166 | 166 | OPERE FORESTALI CAM: no | Prezzario dei Lavori Pubblici della Toscana (edizione 2026) | OPERE FORESTALI CAM: no | INTERVENTI DI UTILIZZAZIONE FORESTALE
TOS26_PRCAM.P09.017.003 | MALTE E STUCCHI - CAM PREMISCELATI / PRECONFEZIONATI oppure PREPARATI IN CANTIERE CON IMPASTATRICI. Per intonaci, massetti, murature rivestimenti e riempitivi. Predilezione per impianti di produzione a basso consumo energetico e processi ottimizzati per ridurre rifiuti e scarti. Per i prodotti preco | Material | General | kg | 1.18 | 1.18 | 1.18 | 1.18 | 1 | EUR | 4.9 | 4.1667 | 162 | 162 | EDILIZIA CIVILE | Prezzario dei Lavori Pubblici della Toscana (edizione 2026) | EDILIZIA CIVILE | PANNELLI
TOS26_RU.M04.002.005 | Settore: AGRICOLO E FLOROVIVAISTICO Specifiche: per dipendenti a tempo indeterminato Conforme: minimo orario delle associazioni di riferimento - C.C.N.L. 24/10/2014 Compreso: - retribuzione contrattuale; - oneri di legge e di fatto gravanti sulla manodopera; - nolo ed uso degli attrezzi di uso comun | Labor | Labor | ora | 16.31 | 16.31 | 16.31 | 16.31 | 1 | EUR | 515.66 | 31.6251 | 162 | 102 | OPERE AGRICOLE CAM: no | Prezzario dei Lavori Pubblici della Toscana (edizione 2026) | OPERE AGRICOLE CAM: no | Interventi finalizzati a creare le condizioni per la successiva messa a coltura
TOS26_AT.N09.100.900 | Oggetto: IMPIANTI / MACCHINARI Uso: PER OPERE STRADALI Specifiche: consegnate in cantiere ¦ Oggetto: CONSUMO CARBURANTE / OLIO Uso: PER IMPIANTI / MACCHINARI PER OPERE STRADALI ¦ Tipo: gasolio fino a 126 CV | Equipment | General | ora | 17.51 | 17.51 | 17.51 | 17.51 | 1 | EUR | 0.43 | 0.0243 | 160 | 90 | INFRASTRUTTURE STRADALI | Prezzario dei Lavori Pubblici della Toscana (edizione 2026) | INFRASTRUTTURE STRADALI | inerti
TOS26_AT.N02.014.031 | Oggetto: MEZZI DI TRASPORTO / MACCHINE NON OPERATRICI Compreso; - costo del conducente; - assicurazioni; - spese per i materiali di consumo; - ogni altra spesa per dare il mezzo in pieno stato di efficienza. ¦ AUTOCARRI / MOTOCARRI / TRATTORI MTT: Massa totale a terra Pu: Portata utile ¦ Trattore go | Equipment | General | ora | 14.85 | 14.85 | 14.85 | 14.85 | 1 | EUR | 573.18 | 38.6001 | 152 | 152 | OPERE FORESTALI CAM: no | Prezzario dei Lavori Pubblici della Toscana (edizione 2026) | OPERE FORESTALI CAM: no | INTERVENTI DI UTILIZZAZIONE FORESTALE
TOS26_AT.N02.101.002 | Oggetto: MEZZI DI TRASPORTO / MACCHINE NON OPERATRICI Compreso; - costo del conducente; - assicurazioni; - spese per i materiali di consumo; - ogni altra spesa per dare il mezzo in pieno stato di efficienza. ¦ Oggetto: CONSUMO CARBURANTE / OLIO Uso: PER MEZZI DI TRASPORTO Specifiche: AGEVOLATO ¦ Tip | Equipment | General | ora | 11.11 | 11.11 | 11.11 | 11.11 | 1 | EUR | 421.11 | 37.9148 | 150 | 150 | OPERE FORESTALI CAM: no | Prezzario dei Lavori Pubblici della Toscana (edizione 2026) | OPERE FORESTALI CAM: no | INTERVENTI DI UTILIZZAZIONE FORESTALE
TOS26_AT.N06.018.010 | Oggetto: MACCHINE ELEVATRICI Specifiche: consegnate in cantiere Escluso: altre maggiorazioni di qualsiasi natura ¦ Oggetto: AUTOCARRO Tipo: CON GRU RUOTANTE E BRACCIO ARTICOLATO MTT= massa totale a terra ¦ MTT 26000 kg con momento massimo di sollevamento di 23000 daNm al gancio mobile sfilamento max | Equipment | General | ora | 50.17 | 50.17 | 50.17 | 50.17 | 1 | EUR | 4.87 | 0.097 | 144 | 140 | EDILIZIA CIVILE | Prezzario dei Lavori Pubblici della Toscana (edizione 2026) | EDILIZIA CIVILE | ARMATURE
TOS26_RU.M11.001.005 | Settore: METALMECCANICO / IMPIANTISTICO Specifiche: per dipendenti a tempo indeterminato Conforme: costo medio delle Tabelle Ministeriali approvate con D.D. n 73 del 22 novembre 2024 Compreso: - retribuzione contrattuale; - oneri di legge e di fatto gravanti sulla manodopera; - nolo ed uso degli att | Labor | Labor | ora | 22.1 | 22.1 | 22.1 | 22.1 | 1 | EUR | 6.86 | 0.3106 | 142 | 142 | IMPIANTI - MECCANICI CAM: no | Prezzario dei Lavori Pubblici della Toscana (edizione 2026) | IMPIANTI - MECCANICI CAM: no | ADDUZIONE DELL'ACQUA
TOS26_AT.N01.072.001 | Tipo: MACCHINE OPERATRICI Specifiche: consegnate in cantiere ¦ Oggetto: BETONIERA ¦ Betoniera a bicchiere a ribaltamento da 350 l , motore elettrico - 1 mese | Equipment | General | ora | 2.02 | 2.02 | 2.02 | 2.02 | 1 | EUR | 0.25 | 0.1227 | 138 | 136 | EDILIZIA CIVILE | Prezzario dei Lavori Pubblici della Toscana (edizione 2026) | EDILIZIA CIVILE | MURO / PARETE
TOS26_04.A05.008.001 | Uso: formazione di rilevati Oggetto: inerti Materiale: - privi di sostanze organiche; - provenienti da scavo; - cave. Compreso: - spianamenti; - costipazione a strati di spessore non superiore 30cm; - formazione di pendenze; - profilature di scarpate; - bagnatura; - ricarichi. Conforme: - UNI EN 132 | Abstract Material | General | m² | 4.39 | 4.39 | 4.39 | 4.39 | 1 | EUR | 53.83 | 12.2728 | 138 | 138 | INFRASTRUTTURE STRADALI | Prezzario dei Lavori Pubblici della Toscana (edizione 2026) | INFRASTRUTTURE STRADALI | SEZIONE
TOS26_04.A05.005.002 | Uso: formazione di rilevati Oggetto: inerti Materiale: - privi di sostanze organiche; - provenienti da scavo; - cave. Compreso: - spianamenti; - costipazione a strati di spessore non superiore 30cm; - formazione di pendenze; - profilature di scarpate; - bagnatura; - ricarichi. Conforme: - UNI EN 132 | Abstract Material | General | m² | 0.59 | 0.59 | 0.59 | 0.59 | 1 | EUR | 4.97 | 8.4819 | 138 | 138 | INFRASTRUTTURE STRADALI | Prezzario dei Lavori Pubblici della Toscana (edizione 2026) | INFRASTRUTTURE STRADALI | SEZIONE
TOS26_04.E09.001.001 | Oggetto: SISTEMAZIONI SUPERFICIALI DEL TERRENO ¦ Tipo: seminagione di miscuglio Materiale: sementi Compreso: concimazione Posizionamento: su terreni piani o inclinati liberi da piante ¦ Posa: a spaglio con semi di erba prativa Peso (kg): 1 (fino a 50 m²) | Abstract Material | General | m² | 0.47 | 0.47 | 0.47 | 0.47 | 1 | EUR | 5.79 | 12.2728 | 138 | 138 | INFRASTRUTTURE STRADALI | Prezzario dei Lavori Pubblici della Toscana (edizione 2026) | INFRASTRUTTURE STRADALI | SEZIONE
TOS26_04.E02.009.001 | Oggetto: PAVIMENTAZIONE BITUMINOSA Compreso: - fornitura; - fresatura; - pulizia del piano di posa; - posa; - mano d’attacco; - rullatura. Conforme: - UNI EN 12591; - UNI EN 13043:2004; - UNI EN 130108-1:2016; - UNI EN ISO 10319:2015; - UNI EN ISO 10319. ¦ Oggetto: tappeto di usura drenate – fonoass | Abstract Material | General | m² | 18.99 | 18.99 | 18.99 | 18.99 | 1 | EUR | 161.44 | 8.5 | 138 | 138 | INFRASTRUTTURE STRADALI | Prezzario dei Lavori Pubblici della Toscana (edizione 2026) | INFRASTRUTTURE STRADALI | SEZIONE
TOS26_04.E09.011.001 | Oggetto: SISTEMAZIONI SUPERFICIALI DEL TERRENO ¦ Tipo: rivestimento Materiale: geo-tessile n.t. agugliato Compreso: picchettatura Conforme: UNI EN ISO 10319 ¦ Uso: separazione Resistenza a trazione longitudinale (kN/m): 25 Resistenza a trazione trasversale (kN/m): 26 | Abstract Material | General | m² | 3.36 | 3.36 | 3.36 | 3.36 | 1 | EUR | 86.36 | 25.7312 | 138 | 138 | INFRASTRUTTURE STRADALI | Prezzario dei Lavori Pubblici della Toscana (edizione 2026) | INFRASTRUTTURE STRADALI | SEZIONE
TOS26_04.A04.002.002 | Oggetto: SCAVO Compreso: - rimozione di trovanti rocciosi e/o relitti di murature fino a 0,50 m³; - spianamento del fondo di scavo; - regolarizzazione delle pareti e dei cigli; - deflusso o aggotto dell'eventuale acqua presente fino ad un battente massimo di 20 cm; - estirpazione di ceppaie; - opere | Abstract Material | General | m³ | 2.83 | 2.83 | 2.83 | 2.83 | 1 | EUR | 101.32 | 35.7745 | 138 | 138 | INFRASTRUTTURE STRADALI | Prezzario dei Lavori Pubblici della Toscana (edizione 2026) | INFRASTRUTTURE STRADALI | SEZIONE
TOS26_04.E02.001.001 | Oggetto: PAVIMENTAZIONE BITUMINOSA Compreso: - fornitura; - fresatura; - pulizia del piano di posa; - posa; - mano d’attacco; - rullatura. Conforme: - UNI EN 12591; - UNI EN 13043:2004; - UNI EN 130108-1:2016; - UNI EN ISO 10319:2015; - UNI EN ISO 10319. ¦ Tipo: strato di base - a caldo Materiale: - | Abstract Material | General | m² | 29.58 | 29.58 | 29.58 | 29.58 | 1 | EUR | 251.43 | 8.5 | 138 | 138 | INFRASTRUTTURE STRADALI | Prezzario dei Lavori Pubblici della Toscana (edizione 2026) | INFRASTRUTTURE STRADALI | SEZIONE
TOS26_01.A04.018.001 | Oggetto: SCAVO Compreso: - rimozione di trovanti rocciosi / relitti di murature fino a 0,50 m³; - spianamento del fondo di scavo; - regolarizzazione delle pareti e dei cigli; - deflusso o aggotto dell'eventuale acqua presente fino ad un battente massimo di 20 cm; - estirpazione di ceppaie; - opere p | Abstract Material | General | m³ | 8.51 | 8.51 | 8.51 | 8.51 | 1 | EUR | 10.43 | 1.2257 | 138 | 54 | INFRASTRUTTURE STRADALI | Prezzario dei Lavori Pubblici della Toscana (edizione 2026) | INFRASTRUTTURE STRADALI | SEZIONE
TOS26_AT.N06.020.002 | Oggetto: MACCHINE ELEVATRICI Specifiche: consegnate in cantiere Escluso: altre maggiorazioni di qualsiasi natura ¦ Oggetto: MONTACARICHI ELETTRICO ¦ scorrevole con cavalletto in acciaio, portata 300 kg, nolo mensile. | Equipment | General | ora | 0.29 | 0.29 | 0.29 | 0.29 | 1 | EUR | 0.06 | 0.1942 | 132 | 132 | EDILIZIA CIVILE | Prezzario dei Lavori Pubblici della Toscana (edizione 2026) | EDILIZIA CIVILE | DEMOLIZIONE / SMONTAGGIO / RIMOZIONE / PUNTELLAMENTI
TOS26_AT.N01.001.205 | Tipo: MACCHINE OPERATRICI Specifiche: consegnate in cantiere ¦ Uso: PER MOVIMENTO TERRA Compreso: accessori ¦ Escavatore cingolato con attrezzatura frontale o rovescia con massa in assetto operativo di 20000 KG - 1 mese | Equipment | General | ora | 26.28 | 26.28 | 26.28 | 26.28 | 1 | EUR | 19.47 | 0.7408 | 128 | 128 | EDILIZIA CIVILE | Prezzario dei Lavori Pubblici della Toscana (edizione 2026) | EDILIZIA CIVILE | DEMOLIZIONE
TOS26_PRCAM.P26.106.001 | MATERIALI DI RIVESTIMENTO - PITTURE, VERNICI, SMALTI E STRUMENTI PER LA LORO POSA - CAM Conforme: - UNI EN ISO 4618:2023; - CAM - paragrafo 2.5.13 di cui al DM 23 giugno 2022 n. 256, ''CRITERI AMBIENTALI MINIMI per l’affidamento del servizio di progettazione ed esecuzione dei lavori di interventi ed | Material | General | l | 2.04 | 2.04 | 2.04 | 2.04 | 1 | EUR | 0.71 | 0.3504 | 125 | 125 | EDILIZIA CIVILE | Prezzario dei Lavori Pubblici della Toscana (edizione 2026) | EDILIZIA CIVILE | PANNELLI
TOS26_PRCAM.P26.106.005 | MATERIALI DI RIVESTIMENTO - PITTURE, VERNICI, SMALTI E STRUMENTI PER LA LORO POSA - CAM Conforme: - UNI EN ISO 4618:2023; - CAM - paragrafo 2.5.13 di cui al DM 23 giugno 2022 n. 256, ''CRITERI AMBIENTALI MINIMI per l’affidamento del servizio di progettazione ed esecuzione dei lavori di interventi ed | Material | General | l | 11.05 | 11.05 | 11.05 | 11.05 | 1 | EUR | 52.92 | 4.7907 | 123 | 123 | EDILIZIA CIVILE | Prezzario dei Lavori Pubblici della Toscana (edizione 2026) | EDILIZIA CIVILE | PANNELLI
TOS26_04.F06.025.001 | Oggetto: FOGNATURE Compreso: - posa; - calo; - rinfianco; - formazione del piano di posa; - guarnizioni; - curve e pezzi speciali. Escluso: - scavo; - rinterro. Conforme: - D.M. 12/12/1985; - D.M. 14/01/08 NTC 2008; - UNI EN 1916:2004; - UNI 8981; - UNI EN 14844:2012; - UNI EN 1401-1:2019 - UNI EN 1 | Abstract Material | General | cad | 72.35 | 72.35 | 72.35 | 72.35 | 1 | EUR | 7.01 | 0.0969 | 119 | 118 | INFRASTRUTTURE STRADALI | Prezzario dei Lavori Pubblici della Toscana (edizione 2026) | INFRASTRUTTURE STRADALI | SEZIONE
TOS26_04.F06.031.001 | Oggetto: FOGNATURE Compreso: - posa; - calo; - rinfianco; - formazione del piano di posa; - guarnizioni; - curve e pezzi speciali. Escluso: - scavo; - rinterro. Conforme: - D.M. 12/12/1985; - D.M. 14/01/08 NTC 2008; - UNI EN 1916:2004; - UNI 8981; - UNI EN 14844:2012; - UNI EN 1401-1:2019 - UNI EN 1 | Abstract Material | General | cad | 145.73 | 145.73 | 145.73 | 145.73 | 1 | EUR | 14.8 | 0.1016 | 117 | 117 | INFRASTRUTTURE STRADALI | Prezzario dei Lavori Pubblici della Toscana (edizione 2026) | INFRASTRUTTURE STRADALI | SEZIONE
TOS26_02.A07.011.001 | Oggetto: TRASPORTO / MOVIMENTAZIONE Posizionamento: in ambito di cantiere. Compreso: carico, trasporto e scarico dei rifiuti agli impianti autorizzati ai fini del loro recupero o del loro smaltimento. Escluso: - costi di accesso per il loro conferimento; - eventuali tributi. ¦ Oggetto: SCARRETTAMENT | Abstract Material | General | m³ | 37.53 | 37.53 | 37.53 | 37.53 | 1 | EUR | 10.52 | 0.2803 | 115 | 115 | EDILIZIA CIVILE | Prezzario dei Lavori Pubblici della Toscana (edizione 2026) | EDILIZIA CIVILE | DEMOLIZIONE / SMONTAGGIO / RIMOZIONE / PUNTELLAMENTI
TOS26_AT.N02.014.020 | Oggetto: MEZZI DI TRASPORTO / MACCHINE NON OPERATRICI Compreso; - costo del conducente; - assicurazioni; - spese per i materiali di consumo; - ogni altra spesa per dare il mezzo in pieno stato di efficienza. ¦ AUTOCARRI / MOTOCARRI / TRATTORI MTT: Massa totale a terra Pu: Portata utile ¦ Autocarro l | Equipment | General | ora | 10.71 | 10.71 | 10.71 | 10.71 | 1 | EUR | 0.85 | 0.079 | 113 | 113 | INFRASTRUTTURE STRADALI | Prezzario dei Lavori Pubblici della Toscana (edizione 2026) | INFRASTRUTTURE STRADALI | FINITURE
TOS26_AT.N06.018.001 | Oggetto: MACCHINE ELEVATRICI Specifiche: consegnate in cantiere Escluso: altre maggiorazioni di qualsiasi natura ¦ Oggetto: AUTOCARRO Tipo: CON GRU RUOTANTE E BRACCIO ARTICOLATO MTT= massa totale a terra ¦ MTT 3500 kg con momento massimo di sollevamento di 2500 daNm al gancio mobile sfilamento max 4 | Equipment | General | ora | 16.96 | 16.96 | 16.96 | 16.96 | 1 | EUR | 10.74 | 0.6333 | 112 | 112 | EDILIZIA CIVILE | Prezzario dei Lavori Pubblici della Toscana (edizione 2026) | EDILIZIA CIVILE | SCARICHI / FOGNATURE
TOS26_AT.N02.022.121 | Oggetto: MEZZI DI TRASPORTO / MACCHINE NON OPERATRICI Compreso; - costo del conducente; - assicurazioni; - spese per i materiali di consumo; - ogni altra spesa per dare il mezzo in pieno stato di efficienza. ¦ Posizionamento: ACCESSORI PER TRATTORI Uso: PER OPERE AGRICOLE ¦ Rimorchio agricolo ad un | Equipment | General | ora | 2.69 | 2.69 | 2.69 | 2.69 | 1 | EUR | 26 | 9.6786 | 111 | 111 | OPERE FORESTALI CAM: no | Prezzario dei Lavori Pubblici della Toscana (edizione 2026) | OPERE FORESTALI CAM: no | RIMBOSCHIMENTI, RINFOLTIMENTI E ARBORICOLTURA DA LEGNO
TOS26_RU.M04.001.005 | Settore: AGRICOLO E FLOROVIVAISTICO Specifiche: per dipendenti a tempo indeterminato Conforme: minimo orario delle associazioni di riferimento - C.C.N.L. 24/10/2014 Compreso: - retribuzione contrattuale; - oneri di legge e di fatto gravanti sulla manodopera; - nolo ed uso degli attrezzi di uso comun | Labor | Labor | ora | 16.62 | 16.62 | 16.62 | 16.62 | 1 | EUR | 13.99 | 0.8419 | 110 | 110 | OPERE PER VERDE URBANO | Prezzario dei Lavori Pubblici della Toscana (edizione 2026) | OPERE PER VERDE URBANO | LAVORAZIONE E SISTEMAZIONI DEL TERRENO
TOS26_01.F06.002.083 | Oggetto: SCARICHI / FOGNATURE Uso: per lo smaltimento delle acque reflue. Compreso: - fornitura; - posa; - pezzi speciali ed i raccordi; - pezzi per lo staffaggio; - guarnizioni ed i collari; - eventuale sigillatura dei giunti; - formazione del piano di posa; - rinfianchi - ponti di servizio con alt | Abstract Material | General | m | 26.51 | 26.51 | 26.51 | 26.51 | 1 | EUR | 10.75 | 0.4057 | 109 | 108 | INFRASTRUTTURE STRADALI | Prezzario dei Lavori Pubblici della Toscana (edizione 2026) | INFRASTRUTTURE STRADALI | SEZIONE
TOS26_AT.N02.100.101 | Oggetto: MEZZI DI TRASPORTO / MACCHINE NON OPERATRICI Compreso; - costo del conducente; - assicurazioni; - spese per i materiali di consumo; - ogni altra spesa per dare il mezzo in pieno stato di efficienza. ¦ Oggetto: CONSUMO CARBURANTE / OLIO Uso: PER MEZZI DI TRASPORTO ¦ Tipo: portata utile infer | Equipment | General | ora | 9.01 | 9.01 | 9.01 | 9.01 | 1 | EUR | 0.66 | 0.0728 | 109 | 109 | INFRASTRUTTURE STRADALI | Prezzario dei Lavori Pubblici della Toscana (edizione 2026) | INFRASTRUTTURE STRADALI | CORPI STRADALI
TOS26_PRCAM.P19.022.001 | IMPERMEABILIZZANTI, MEMBRANE E SCHERMI - CAM Accompagnati da documentazione attestante la conformità a: - Regolamento U.E. n. 305/2011 Prodotti da Costruzione; - norma di prodotto di pertinenza (marcatura CE). Classificate secondo la UNI 8818:1986. ¦ MEMBRANA LIQUIDA ELASTICA. Conforme ai CAM di cui | Material | Waterproofing | kg | 7.99 | 7.99 | 7.99 | 7.99 | 1 | EUR | 23.97 | 3 | 108 | 108 | EDILIZIA CIVILE | Prezzario dei Lavori Pubblici della Toscana (edizione 2026) | EDILIZIA CIVILE | PANNELLI
TOS26_PRCAM.P22.033.005 | PRODOTTI PER PAVIMENTI E RIVESTIMENTI - CAM. Conforme: CAM di cui al DM 23 giugno 2022 n. 256 ¦ ADESIVO. PER PAVIMENTI E RIVESTIMENTI IN LEGNO E PARQUET. Conforme: UNI EN 14259:2004 ¦ monocomponente, senza solventi e a bassa emissione di sostanze volatili | Material | General | kg | 7.58 | 7.58 | 7.58 | 7.58 | 1 | EUR | 13.12 | 1.7308 | 104 | 104 | EDILIZIA CIVILE | Prezzario dei Lavori Pubblici della Toscana (edizione 2026) | EDILIZIA CIVILE | PANNELLI
TOS26_PRCAM.P09.005.005 | MALTE E STUCCHI - CAM PREMISCELATI / PRECONFEZIONATI oppure PREPARATI IN CANTIERE CON IMPASTATRICI. Per intonaci, massetti, murature rivestimenti e riempitivi. Predilezione per impianti di produzione a basso consumo energetico e processi ottimizzati per ridurre rifiuti e scarti. Per i prodotti preco | Material | General | kg | 0.59 | 0.59 | 0.59 | 0.59 | 1 | EUR | 1.25 | 2.1136 | 99 | 99 | EDILIZIA CIVILE | Prezzario dei Lavori Pubblici della Toscana (edizione 2026) | EDILIZIA CIVILE | PANNELLI
TOS26_PRCAM.P09.009.001 | MALTE E STUCCHI - CAM PREMISCELATI / PRECONFEZIONATI oppure PREPARATI IN CANTIERE CON IMPASTATRICI. Per intonaci, massetti, murature rivestimenti e riempitivi. Predilezione per impianti di produzione a basso consumo energetico e processi ottimizzati per ridurre rifiuti e scarti. Per i prodotti preco | Material | General | kg | 0.64 | 0.64 | 0.64 | 0.64 | 1 | EUR | 4.47 | 7 | 98 | 98 | EDILIZIA CIVILE | Prezzario dei Lavori Pubblici della Toscana (edizione 2026) | EDILIZIA CIVILE | PANNELLI
TOS26_PR.P19.018.020 | Oggetto: IMPERMEABILIZZANTI / MEMBRANE / SCHERMI Conforme: - Regolamento U.E. 305/2011; - marcatura CE; - UNI 8818:2016 ¦ MEMBRANA IMPERMEABILIZZANTE ELASTOPLASTOMERICA AD ALTA CONCENTRAZIONE DI BITUME E POLIMERI. ARMATA Con TNT a filo continuo poliestere stabilizzato con fibra di vetro imputrescibi | Material | Waterproofing | m² | 9.49 | 9.49 | 9.49 | 9.49 | 1 | EUR | 10.55 | 1.1115 | 96 | 96 | EDILIZIA CIVILE | Prezzario dei Lavori Pubblici della Toscana (edizione 2026) | EDILIZIA CIVILE | IMPERMEABILIZZAZIONE
TOS26_AT.N01.001.901 | Tipo: MACCHINE OPERATRICI Specifiche: consegnate in cantiere ¦ Uso: PER MOVIMENTO TERRA Compreso: accessori ¦ oneri consumo carburanti, oli e altri materiali - macchine movimento terra fino a 10.000 kg - fino 125 CV | Equipment | General | ora | 17.18 | 17.18 | 17.18 | 17.18 | 1 | EUR | 2.18 | 0.1271 | 95 | 95 | EDILIZIA CIVILE | Prezzario dei Lavori Pubblici della Toscana (edizione 2026) | EDILIZIA CIVILE | DEMOLIZIONE
TOS26_AT.N02.014.009 | Oggetto: MEZZI DI TRASPORTO / MACCHINE NON OPERATRICI Compreso; - costo del conducente; - assicurazioni; - spese per i materiali di consumo; - ogni altra spesa per dare il mezzo in pieno stato di efficienza. ¦ AUTOCARRI / MOTOCARRI / TRATTORI MTT: Massa totale a terra Pu: Portata utile ¦ Autocarro r | Equipment | General | ora | 49.67 | 49.67 | 49.67 | 49.67 | 1 | EUR | 6.71 | 0.1351 | 91 | 91 | EDILIZIA CIVILE | Prezzario dei Lavori Pubblici della Toscana (edizione 2026) | EDILIZIA CIVILE | SCAVO
TOS26_AT.N08.100.902 | Oggetto: MACCHINE Uso: PER TRIVELLAZIONI E PERFORAZIONI Specifiche: consegnate in cantiere ¦ Oggetto: CONSUMO CARBURANTE / OLIO Uso: PER MACCHINE PER TRIVELLAZIONI E PERFORAZIONI ¦ Tipo: con potenza oltre 126 CV | Equipment | General | ora | 52.71 | 52.71 | 52.71 | 52.71 | 1 | EUR | 9.05 | 0.1718 | 89 | 89 | SOSTEGNO / CONTENIMENTO CAM: no | Prezzario dei Lavori Pubblici della Toscana (edizione 2026) | SOSTEGNO / CONTENIMENTO CAM: no | PALO TRIVELLATO
TOS26_04.B12.001.002 | Oggetto: CORPI STRADALI Compreso: - scavi; - riporti; - modellazione altimetrica; - sistemazione del terreno tra piano di campagna e piattaforma stradale; - fondazione stradale compreso strato portante inferiore; - massicciata stradale compreso strato di materiali inerti; - stabilizzazione del terre | Abstract Material | General | m³ | 65.33 | 65.33 | 65.33 | 65.33 | 1 | EUR | 134.28 | 2.0552 | 86 | 86 | INFRASTRUTTURE STRADALI | Prezzario dei Lavori Pubblici della Toscana (edizione 2026) | INFRASTRUTTURE STRADALI | SEZIONE
TOS26_PR.P29.083.002 | Oggetto: TUBAZIONI, ACCESSORI ED APPARECCHIATURE Uso: PER IMPIANTI IDRICI ED ACQUEDOTTI ¦ Oggetto: Tubi Materiale: polietilene ad alta densità PEHD Uso: rete di scarico ¦ Diametro nominale (mm): 40 | Material | General | m | 3.37 | 3.37 | 3.37 | 3.37 | 1 | EUR | 5.09 | 1.5118 | 85 | 85 | IMPIANTI - MECCANICI CAM: no | Prezzario dei Lavori Pubblici della Toscana (edizione 2026) | IMPIANTI - MECCANICI CAM: no | RETI DI SCARICO
TOS26_01.B04.003.005 | Oggetto: GETTO Materiale: in CALCESTRUZZO Formato: PRECONFEZIONATO Tipo: a prestazione garantita Compreso: - fornitura; - posa; - scarico; - getto; - vibratura. Specifiche: prodotto in impianto dotato di un Sistema di Controllo della Produzione, effettuata in accordo a quanto contenuto nelle Linee G | Abstract Material | Fasteners | m³ | 134.27 | 134.27 | 134.27 | 134.27 | 1 | EUR | 3.87 | 0.0288 | 84 | 84 | INFRASTRUTTURE STRADALI | Prezzario dei Lavori Pubblici della Toscana (edizione 2026) | INFRASTRUTTURE STRADALI | SEZIONE
TOS26_RU.M10.001.001 | Settore: EDILE Specifiche: per dipendenti a tempo indeterminato Conforme: costo medio delle Tabelle Ministeriali approvate con D.D. n. 12 del 5 aprile 2023 Compreso: - retribuzione contrattuale; - oneri di legge e di fatto gravanti sulla manodopera; - nolo ed uso degli attrezzi di uso comune in dota | Labor | Labor | ora | 33.94 | 33.94 | 33.94 | 33.94 | 1 | EUR | 14.12 | 0.4161 | 84 | 80 | EDILIZIA CIVILE | Prezzario dei Lavori Pubblici della Toscana (edizione 2026) | EDILIZIA CIVILE | SCAVO
TOS26_04.A04.001.001 | Oggetto: SCAVO Compreso: - rimozione di trovanti rocciosi e/o relitti di murature fino a 0,50 m³; - spianamento del fondo di scavo; - regolarizzazione delle pareti e dei cigli; - deflusso o aggotto dell'eventuale acqua presente fino ad un battente massimo di 20 cm; - estirpazione di ceppaie; - opere | Abstract Material | General | m² | 2.53 | 2.53 | 2.53 | 2.53 | 1 | EUR | 52.15 | 20.609 | 84 | 84 | INFRASTRUTTURE STRADALI | Prezzario dei Lavori Pubblici della Toscana (edizione 2026) | INFRASTRUTTURE STRADALI | SEZIONE
TOS26_04.A05.005.001 | Uso: formazione di rilevati Oggetto: inerti Materiale: - privi di sostanze organiche; - provenienti da scavo; - cave. Compreso: - spianamenti; - costipazione a strati di spessore non superiore 30cm; - formazione di pendenze; - profilature di scarpate; - bagnatura; - ricarichi. Conforme: - UNI EN 132 | Abstract Material | General | m² | 0.55 | 0.55 | 0.55 | 0.55 | 1 | EUR | 11.28 | 20.61 | 84 | 84 | INFRASTRUTTURE STRADALI | Prezzario dei Lavori Pubblici della Toscana (edizione 2026) | INFRASTRUTTURE STRADALI | SEZIONE
TOS26_04.A05.007.002 | Uso: formazione di rilevati Oggetto: inerti Materiale: - privi di sostanze organiche; - provenienti da scavo; - cave. Compreso: - spianamenti; - costipazione a strati di spessore non superiore 30cm; - formazione di pendenze; - profilature di scarpate; - bagnatura; - ricarichi. Conforme: - UNI EN 132 | Abstract Material | General | m³ | 29.25 | 29.25 | 29.25 | 29.25 | 1 | EUR | 1956.87 | 66.9053 | 84 | 84 | INFRASTRUTTURE STRADALI | Prezzario dei Lavori Pubblici della Toscana (edizione 2026) | INFRASTRUTTURE STRADALI | SEZIONE
TOS26_AT.N01.001.911 | Tipo: MACCHINE OPERATRICI Specifiche: consegnate in cantiere ¦ Uso: PER MOVIMENTO TERRA Compreso: accessori ¦ Tipo: macchine movimento terra fino a 10.000 kg - fino 126 CV Specifiche: agevolato | Equipment | General | ora | 9.09 | 9.09 | 9.09 | 9.09 | 1 | EUR | 19.91 | 2.1913 | 83 | 60 | OPERE FORESTALI CAM: no | Prezzario dei Lavori Pubblici della Toscana (edizione 2026) | OPERE FORESTALI CAM: no | RIMBOSCHIMENTI, RINFOLTIMENTI E ARBORICOLTURA DA LEGNO
TOS26_PR.P22.030.011 | Oggetto: PRODOTTI PER PAVIMENTI E RIVESTIMENTI ¦ ADESIVO Per pavimenti in ceramica e cotto ¦ Malta per fughe EN 13888:2009 Migliorata CG 2 | Material | General | kg | 1.49 | 1.49 | 1.49 | 1.49 | 1 | EUR | 0.51 | 0.3462 | 81 | 81 | EDILIZIA CIVILE | Prezzario dei Lavori Pubblici della Toscana (edizione 2026) | EDILIZIA CIVILE | PAVIMENTO
TOS26_PR.P01.002.005 | Oggetto: INERTI Caratteristiche: - privi di elementi gelivi; - privi di parti friabili e polverulente o scistose; - privi di quantità rilevanti di gesso e solfati. ¦ Tipo: - sabbie - ghiaie, - pietrisco - sassi - polveri ¦ Oggetto: sabbia grossa | Material | General | t | 20.24 | 20.24 | 20.24 | 20.24 | 1 | EUR | 2.07 | 0.1025 | 77 | 77 | EDILIZIA CIVILE | Prezzario dei Lavori Pubblici della Toscana (edizione 2026) | EDILIZIA CIVILE | PAVIMENTO
TOS26_PR.P23.012.010 | Oggetto: MATERIALI PER CONTROSOFFITTI, PARETI E CONTROPARETI ¦ ACCESSORI PER IL FISSAGGIO DI CONTROSOFFITTI E CONTROPARETI NASTRI E RETI ¦ nastro guarnizione isolante monoadesivo in polietilene espanso sp. 3.5 larghezza 30 mm | Material | General | m | 0.5 | 0.5 | 0.5 | 0.5 | 1 | EUR | 0.49 | 0.9844 | 77 | 77 | EDILIZIA CIVILE | Prezzario dei Lavori Pubblici della Toscana (edizione 2026) | EDILIZIA CIVILE | STRUTTURE
TOS26_PR.P22.030.001 | Oggetto: PRODOTTI PER PAVIMENTI E RIVESTIMENTI ¦ ADESIVO Per pavimenti in ceramica e cotto ¦ Adesivo per ceramiche e materiali lapidei UNI EN 12004-1:2017, UNI EN 12004-2: 2017 Normale C1 | Material | General | kg | 0.45 | 0.45 | 0.45 | 0.45 | 1 | EUR | 0.84 | 1.8753 | 75 | 75 | EDILIZIA CIVILE | Prezzario dei Lavori Pubblici della Toscana (edizione 2026) | EDILIZIA CIVILE | PAVIMENTO
TOS26_PR.P22.031.010 | Oggetto: PRODOTTI PER PAVIMENTI E RIVESTIMENTI ¦ ADESIVO Per pavimenti resistenti In linoleum, sughero, tessili e resilienti Conforme: UNI EN 14259:2004 ¦ nastro biadesivo | Material | General | m | 1.01 | 1.01 | 1.01 | 1.01 | 1 | EUR | 1.27 | 1.2568 | 73 | 73 | EDILIZIA CIVILE | Prezzario dei Lavori Pubblici della Toscana (edizione 2026) | EDILIZIA CIVILE | PAVIMENTO
TOS26_PR.P09.003.001 | Oggetto: MALTE / STUCCHI Compreso: accessori e reti. ¦ Oggetto: MALTA Formato: confezionata in cantiere ¦ Tipo: PER MURATURA Materiale: - 350 kg di cemento Pozzolanico CEM IV/B 32,5 R; - 1100 Kg di sabbia grossa | Material | Concrete & Cement | m³ | 97.13 | 97.13 | 97.13 | 97.13 | 1 | EUR | 4.29 | 0.0442 | 72 | 72 | EDILIZIA CIVILE | Prezzario dei Lavori Pubblici della Toscana (edizione 2026) | EDILIZIA CIVILE | VESPAIO
TOS26_AT.N01.100.914 | Tipo: MACCHINE OPERATRICI Specifiche: consegnate in cantiere ¦ Oggetto: CONSUMO CARBURANTE / OLIO Uso: MACCHINE OPERATRICI PER OPERE AGRICOLE ¦ Tipo: per motoseghe con alimentazione a miscela di benzina | Equipment | General | ora | 4.01 | 4.01 | 4.01 | 4.01 | 1 | EUR | 5.17 | 1.2907 | 70 | 70 | OPERE PER VERDE URBANO | Prezzario dei Lavori Pubblici della Toscana (edizione 2026) | OPERE PER VERDE URBANO | ERBACEE, ARBUSTI, SIEPI, AIUOLE
TOS26_PR.P13.004.001 | Oggetto: ACCIAIO. Uso: PER STRUTTURE IN CARPENTERIA METALLICA. Compreso: profili laminati, componenti strutturali e kits. Conforme: - normative europee armonizzate; - Norme Tecniche per le Costruzioni di cui al D.M. 17/01/2018. ¦ ANGOLARI AD ALI UGUALI E DISUGUALI DI ACCIAIO AD USO STRUTTURALE Confo | Material | Steel & Metal | kg | 1.18 | 1.18 | 1.18 | 1.18 | 1 | EUR | 4.96 | 4.2102 | 70 | 70 | IMPIANTI - MECCANICI CAM: no | Prezzario dei Lavori Pubblici della Toscana (edizione 2026) | IMPIANTI - MECCANICI CAM: no | DI DISTRIBUZIONE ARIA - fornitura materiali; - trasporto cantiere; - montaggio;
TOS26_PR.P23.012.001 | Oggetto: MATERIALI PER CONTROSOFFITTI, PARETI E CONTROPARETI ¦ ACCESSORI PER IL FISSAGGIO DI CONTROSOFFITTI E CONTROPARETI NASTRI E RETI ¦ nastro in carta microforato | Material | General | m | 0.07 | 0.07 | 0.07 | 0.07 | 1 | EUR | 0.1 | 1.4935 | 69 | 69 | EDILIZIA CIVILE | Prezzario dei Lavori Pubblici della Toscana (edizione 2026) | EDILIZIA CIVILE | STRUTTURE
TOS26_AT.N01.001.044 | Tipo: MACCHINE OPERATRICI Specifiche: consegnate in cantiere ¦ Uso: PER MOVIMENTO TERRA Compreso: accessori ¦ Pala cingolata caricatrice potenza motore oltre 126 CV - 1 mese | Equipment | General | ora | 33.97 | 33.97 | 33.97 | 33.97 | 1 | EUR | 2.04 | 0.0602 | 67 | 67 | INFRASTRUTTURE STRADALI | Prezzario dei Lavori Pubblici della Toscana (edizione 2026) | INFRASTRUTTURE STRADALI | SCAVO
TOS26_PRCAM.P09.013.006 | MALTE E STUCCHI - CAM PREMISCELATI / PRECONFEZIONATI oppure PREPARATI IN CANTIERE CON IMPASTATRICI. Per intonaci, massetti, murature rivestimenti e riempitivi. Predilezione per impianti di produzione a basso consumo energetico e processi ottimizzati per ridurre rifiuti e scarti. Per i prodotti preco | Material | General | kg | 0.86 | 0.86 | 0.86 | 0.86 | 1 | EUR | 3.44 | 4 | 66 | 66 | EDILIZIA CIVILE | Prezzario dei Lavori Pubblici della Toscana (edizione 2026) | EDILIZIA CIVILE | PANNELLI
TOS26_04.E06.002.001 | Oggetto: FINITURE Compreso: - fornitura; - posa; - fondazione in calcestruzzo; - stuccatura. Specifiche: - Cemento a ridotte emissioni di CO₂; - Additivi eco-compatibili. Conforme: - UNI EN 1340:2004; - UNI EN 206:2016; - UNI EN 197-1:2011; - UNI 9065 parti I-II-III; - UNI EN 998-2:2016. ¦ Tipo: zan | Abstract Material | Concrete & Cement | m | 15.12 | 15.12 | 15.12 | 15.12 | 1 | EUR | 30.24 | 2 | 66 | 66 | INFRASTRUTTURE STRADALI | Prezzario dei Lavori Pubblici della Toscana (edizione 2026) | INFRASTRUTTURE STRADALI | SEZIONE
TOS26_04.F07.002.002 | Oggetto: DRENAGGI Compreso: - posa; - calo; - formazione del piano di posa. Escluso: - scavo; - rinterro. ¦ Oggetto: canaletta Materiale: cls prefabbricato Uso: convogliamento acque Specifiche: dimensioni interne Compreso: - posa; - calo. Escluso: - scavo; - rinterro; - griglia. ¦ Tipo: imbocco a te | Abstract Material | General | cad | 40.81 | 40.81 | 40.81 | 40.81 | 1 | EUR | 4.08 | 0.1 | 66 | 66 | INFRASTRUTTURE STRADALI | Prezzario dei Lavori Pubblici della Toscana (edizione 2026) | INFRASTRUTTURE STRADALI | SEZIONE
TOS26_04.F07.002.001 | Oggetto: DRENAGGI Compreso: - posa; - calo; - formazione del piano di posa. Escluso: - scavo; - rinterro. ¦ Oggetto: canaletta Materiale: cls prefabbricato Uso: convogliamento acque Specifiche: dimensioni interne Compreso: - posa; - calo. Escluso: - scavo; - rinterro; - griglia. ¦ Tipo: a tegolo Lar | Abstract Material | General | m | 26.47 | 26.47 | 26.47 | 26.47 | 1 | EUR | 12.92 | 0.488 | 66 | 66 | INFRASTRUTTURE STRADALI | Prezzario dei Lavori Pubblici della Toscana (edizione 2026) | INFRASTRUTTURE STRADALI | SEZIONE
TOS26_AT.N10.025.001 | Oggetto: OPERE PROVVISIONALI Posizionamento: per altezze massime 20 (m) Noleggio: mensile (salvo diversa indicaione) Compreso: (salvo diversa indicazione) - montaggio; - smontaggio; - trasporto; - utilizzo; - costo di redazione del piano di montaggio; - piani di lavoro in tavoloni o lamiera zincata; | Equipment | General | cad | 2.35 | 2.35 | 2.35 | 2.35 | 1 | EUR | 3.89 | 1.6581 | 64 | 64 | EDILIZIA CIVILE | Prezzario dei Lavori Pubblici della Toscana (edizione 2026) | EDILIZIA CIVILE | SCAVO
TOS26_PR.P63.010.002 | Oggetto: apparecchiature per impianti di terra e protezione contro le fulminazioni, accessori per derivazioni ¦ Oggetto: Morsetto Materiale: policarbonato trasparente autoestinguente ad elevata resistenza meccanica ed agli urti anche alle basse temperature Caratteristiche: - resistenza alla fiamma e | Material | General | cad | 0.17 | 0.17 | 0.17 | 0.17 | 1 | EUR | 0.39 | 2.2581 | 62 | 62 | IMPIANTI - ELETTRICI / SPECIALI / PER LE COMUNICAZIONI CAM: no | Prezzario dei Lavori Pubblici della Toscana (edizione 2026) | IMPIANTI - ELETTRICI / SPECIALI / PER LE COMUNICAZIONI CAM: no | ELETTRICI
TOS26_AT.N02.100.111 | Oggetto: MEZZI DI TRASPORTO / MACCHINE NON OPERATRICI Compreso; - costo del conducente; - assicurazioni; - spese per i materiali di consumo; - ogni altra spesa per dare il mezzo in pieno stato di efficienza. ¦ Oggetto: CONSUMO CARBURANTE / OLIO Uso: PER MEZZI DI TRASPORTO ¦ Tipo: con portata utile s | Equipment | General | ora | 15.96 | 15.96 | 15.96 | 15.96 | 1 | EUR | 20.12 | 1.2608 | 61 | 61 | OPERE PER VERDE URBANO | Prezzario dei Lavori Pubblici della Toscana (edizione 2026) | OPERE PER VERDE URBANO | LAVORAZIONE E SISTEMAZIONI DEL TERRENO
TOS26_PR.P09.014.003 | Oggetto: MALTE / STUCCHI Compreso: accessori e reti. ¦ MALTA PER MURATURA PREMISCELATA Conforme alla UNI EN 998-2:2016. Certificata CE. ¦ CON CEMENTO E SABBIA. Classe M10 Sfusa per silos | Material | Concrete & Cement | kg | 0.09 | 0.09 | 0.09 | 0.09 | 1 | EUR | 4.14 | 44.6483 | 60 | 60 | EDILIZIA CIVILE | Prezzario dei Lavori Pubblici della Toscana (edizione 2026) | EDILIZIA CIVILE | MURO / PARETE
TOS26_PR.P60.036.004 | Oggetto: Cavi per energia e segnalazione, tubazioni, canalizzazioni, cassette di derivazione, condotti/blindo sbarre (descrizione aggiornata nella pubblicazione del Prezzario 2024) ¦ Oggetto: Cassette di derivazione da incasso Materiale: plastico Caratteristiche: IP40 Compreso: coperchio a vite Conf | Material | General | cad | 1.35 | 1.35 | 1.35 | 1.35 | 1 | EUR | 0.56 | 0.4169 | 59 | 59 | IMPIANTI - ELETTRICI / SPECIALI / PER LE COMUNICAZIONI CAM: no | Prezzario dei Lavori Pubblici della Toscana (edizione 2026) | IMPIANTI - ELETTRICI / SPECIALI / PER LE COMUNICAZIONI CAM: no | ELETTRICI
TOS26_AT.N01.001.041 | Tipo: MACCHINE OPERATRICI Specifiche: consegnate in cantiere ¦ Uso: PER MOVIMENTO TERRA Compreso: accessori ¦ Pala cingolata caricatrice potenza motore da 50 a 126 CV - 1 mese | Equipment | General | ora | 19.09 | 19.09 | 19.09 | 19.09 | 1 | EUR | 6.34 | 0.332 | 59 | 59 | INFRASTRUTTURE STRADALI | Prezzario dei Lavori Pubblici della Toscana (edizione 2026) | INFRASTRUTTURE STRADALI | TRASPORTI / MOVIMENTAZIONI
TOS26_PR.P26.100.011 | Oggetto: MATERIALI DI RIVESTIMENTO - PITTURE, VERNICI, SMALTI E STRUMENTI PER LA LORO POSA Conforme: UNI EN ISO 4618:2023. ¦ SOLVENTI - DILUENTI. ¦ ACQUA DEMINERALIZZATA - Confezione: 25 litri - (TRANSCODIFICATO DA PR.P26.201.006 - Prezzario 2025) | Material | General | l | 0.66 | 0.66 | 0.66 | 0.66 | 1 | EUR | 3.44 | 5.2304 | 55 | 53 | EDILIZIA SU BENI VINCOLATI DAL D. Lgs. 42/2004 e s.m.i E/O DI INTERESSE STORICO- ARTISTICO | Prezzario dei Lavori Pubblici della Toscana (edizione 2026) | EDILIZIA SU BENI VINCOLATI DAL D. Lgs. 42/2004 e s.m.i E/O DI INTERESSE STORICO- | TRATTAMENTI / FINITURE
TOS26_RU.M10.002.056 | Settore: EDILE Specifiche: per dipendenti a tempo indeterminato Conforme: costo medio delle Tabelle Ministeriali approvate con D.D. n. 12 del 5 aprile 2023 Compreso: - retribuzione contrattuale; - oneri di legge e di fatto gravanti sulla manodopera; - nolo ed uso degli attrezzi di uso comune in dota | Labor | Labor | ora | 32.35 | 32.35 | 32.35 | 32.35 | 1 | EUR | 81.27 | 2.5123 | 55 | 41 | EDILIZIA SU BENI VINCOLATI DAL D. Lgs. 42/2004 e s.m.i E/O DI INTERESSE STORICO- ARTISTICO | Prezzario dei Lavori Pubblici della Toscana (edizione 2026) | EDILIZIA SU BENI VINCOLATI DAL D. Lgs. 42/2004 e s.m.i E/O DI INTERESSE STORICO- | TRATTAMENTI / FINITURE
TOS26_04.F06.023.004 | Oggetto: FOGNATURE Compreso: - posa; - calo; - rinfianco; - formazione del piano di posa; - guarnizioni; - curve e pezzi speciali. Escluso: - scavo; - rinterro. Conforme: - D.M. 12/12/1985; - D.M. 14/01/08 NTC 2008; - UNI EN 1916:2004; - UNI 8981; - UNI EN 14844:2012; - UNI EN 1401-1:2019 - UNI EN 1 | Abstract Material | General | cad | 253.1 | 253.1 | 253.1 | 253.1 | 1 | EUR | 15.61 | 0.0617 | 55 | 54 | INFRASTRUTTURE STRADALI | Prezzario dei Lavori Pubblici della Toscana (edizione 2026) | INFRASTRUTTURE STRADALI | SEZIONE
TOS26_PR.P18.ZZ02.012 | Oggetto: ISOLANTI TERMICI ED ACUSTICI Conforme: - UNI 13172:2012; - UNI 13501:2009; - D.M. 15/03/2005. - marcatura CE; - Dichiarazione di Prestazione (DoP) ¦ Oggetto: ACCESSORI DI POSA PER ISOLANTI ¦ Paraspigoli in alluminio con rete per cappotto | Material | General | m | 1.37 | 1.37 | 1.37 | 1.37 | 1 | EUR | 1.37 | 1 | 54 | 54 | EDILIZIA CIVILE | Prezzario dei Lavori Pubblici della Toscana (edizione 2026) | EDILIZIA CIVILE | PANNELLI
TOS26_PRCAM.P22.031.004 | PRODOTTI PER PAVIMENTI E RIVESTIMENTI - CAM. Conforme: CAM di cui al DM 23 giugno 2022 n. 256 ¦ ADESIVO. Per pavimenti resistenti. In linoleum, sughero, tessili e resilienti. Conforme: UNI EN 14259:2004 ¦ universale in dispersione acquosa a bassissima emissione di sostanze organiche volatili (VOC) | Material | General | kg | 6.84 | 6.84 | 6.84 | 6.84 | 1 | EUR | 25.85 | 3.7778 | 54 | 54 | EDILIZIA CIVILE | Prezzario dei Lavori Pubblici della Toscana (edizione 2026) | EDILIZIA CIVILE | PANNELLI
TOS26_01.F06.002.088 | Oggetto: SCARICHI / FOGNATURE Uso: per lo smaltimento delle acque reflue. Compreso: - fornitura; - posa; - pezzi speciali ed i raccordi; - pezzi per lo staffaggio; - guarnizioni ed i collari; - eventuale sigillatura dei giunti; - formazione del piano di posa; - rinfianchi - ponti di servizio con alt | Abstract Material | General | m | 155.84 | 155.84 | 155.84 | 155.84 | 1 | EUR | 311.68 | 2 | 54 | 54 | INFRASTRUTTURE STRADALI | Prezzario dei Lavori Pubblici della Toscana (edizione 2026) | INFRASTRUTTURE STRADALI | SEZIONE
TOS26_PR.P04.001.002 | Oggetto: ELEMENTI PER MURATURE E SOLAI Conforme: - marcatura CE; - UNI EN 15037-3:2011 - per uso solai; - UNI EN 771-1:2015 - per laterizio; - UNI EN 771-3:2015 - per calcestruzzo vibrocompresso. - certificato prestazionale (DoP), Regolamento U.E. 305/2011 ¦ Tipo: mattone Materiale: laterizio ¦ Tipo | Material | General | cad | 0.6 | 0.6 | 0.6 | 0.6 | 1 | EUR | 92.58 | 153.8435 | 54 | 54 | EDILIZIA CIVILE | Prezzario dei Lavori Pubblici della Toscana (edizione 2026) | EDILIZIA CIVILE | MURO / PARETE
TOS26_AT.N01.009.023 | Tipo: MACCHINE OPERATRICI Specifiche: consegnate in cantiere ¦ Tipo: MOTOCOMPRESSORI CON MOTORE DIESEL ¦ Motocompressori oltre 17000 litri/minuto - 1 mese | Equipment | Compressors | ora | 9.78 | 9.78 | 9.78 | 9.78 | 1 | EUR | 1.75 | 0.1788 | 53 | 53 | SOSTEGNO / CONTENIMENTO CAM: no | Prezzario dei Lavori Pubblici della Toscana (edizione 2026) | SOSTEGNO / CONTENIMENTO CAM: no | MICROPALI
TOS26_AT.N08.010.001 | Oggetto: MACCHINE Uso: PER TRIVELLAZIONI E PERFORAZIONI Specifiche: consegnate in cantiere ¦ Uso: PER INIEZIONI ¦ gruppo per iniezioni malte, nolo mensile. | Equipment | General | ora | 33.4 | 33.4 | 33.4 | 33.4 | 1 | EUR | 5.97 | 0.1788 | 53 | 53 | SOSTEGNO / CONTENIMENTO CAM: no | Prezzario dei Lavori Pubblici della Toscana (edizione 2026) | SOSTEGNO / CONTENIMENTO CAM: no | MICROPALI
TOS26_AT.N08.020.015 | Oggetto: MACCHINE Uso: PER TRIVELLAZIONI E PERFORAZIONI Specifiche: consegnate in cantiere ¦ Oggetto: ACCESSORI Uso: PER MACCHINARI PER TRIVELLAZIONI E PERFORAZIONI ¦ Pompa pneumatica per iniziezione micropali portata 6,6 mc/h, pressione 70 bar , nolo mensile. | Equipment | General | ora | 3.74 | 3.74 | 3.74 | 3.74 | 1 | EUR | 0.67 | 0.1788 | 53 | 53 | SOSTEGNO / CONTENIMENTO CAM: no | Prezzario dei Lavori Pubblici della Toscana (edizione 2026) | SOSTEGNO / CONTENIMENTO CAM: no | MICROPALI
TOS26_04.F06.053.001 | Oggetto: FOGNATURE Compreso: - posa; - calo; - rinfianco; - formazione del piano di posa; - guarnizioni; - curve e pezzi speciali. Escluso: - scavo; - rinterro. Conforme: - D.M. 12/12/1985; - D.M. 14/01/08 NTC 2008; - UNI EN 1916:2004; - UNI 8981; - UNI EN 14844:2012; - UNI EN 1401-1:2019 - UNI EN 1 | Abstract Material | General | cad | 307.7 | 307.7 | 307.7 | 307.7 | 1 | EUR | 18.77 | 0.061 | 53 | 53 | INFRASTRUTTURE STRADALI | Prezzario dei Lavori Pubblici della Toscana (edizione 2026) | INFRASTRUTTURE STRADALI | SEZIONE
TOS26_PR.P09.022.006 | Oggetto: MALTE / STUCCHI Compreso: accessori e reti. ¦ STUCCO ¦ A BASE DI GESSO A presa rapida. PER INTERNO IN POLVERE | Material | General | kg | 2.26 | 2.26 | 2.26 | 2.26 | 1 | EUR | 1.13 | 0.5 | 52 | 52 | EDILIZIA CIVILE | Prezzario dei Lavori Pubblici della Toscana (edizione 2026) | EDILIZIA CIVILE | PANNELLI
TOS26_PR.P10.008.114 | Oggetto: CALCESTRUZZO PRECONFEZIONATO A PRESTAZIONE GARANTITA / PREMISCELATO / CONFEZIONATO IN CANTIERE. Conforme: - Linee Guida del Consiglio Superiore dei Lavori Pubblici, per la produzione, il trasporto ed il controllo del calcestruzzo preconfezionato; - UNI EN 12390:2021; - UNI EN 206:2021; - No | Material | General | m³ | 132.07 | 132.07 | 132.07 | 132.07 | 1 | EUR | 13.02 | 0.0986 | 51 | 51 | EDILIZIA CIVILE | Prezzario dei Lavori Pubblici della Toscana (edizione 2026) | EDILIZIA CIVILE | GETTO
TOS26_AT.N02.020.012 | Oggetto: MEZZI DI TRASPORTO / MACCHINE NON OPERATRICI Compreso; - costo del conducente; - assicurazioni; - spese per i materiali di consumo; - ogni altra spesa per dare il mezzo in pieno stato di efficienza. ¦ Oggetto: ACCESSORI Tipo: PER TRATTORI / ESCAVATORI Uso: PER LA REALIZZAZIONE / MANUTENZION | Equipment | General | ora | 8.05 | 8.05 | 8.05 | 8.05 | 1 | EUR | 12.14 | 1.5091 | 50 | 50 | OPERE PER VERDE URBANO | Prezzario dei Lavori Pubblici della Toscana (edizione 2026) | OPERE PER VERDE URBANO | ERBACEE, ARBUSTI, SIEPI, AIUOLE
TOS26_AT.N01.072.006 | Tipo: MACCHINE OPERATRICI Specifiche: consegnate in cantiere ¦ Oggetto: BETONIERA ¦ Betoniera idraulica a inversione di marcia da 1500 l, motore elettrico - 1 mese | Equipment | General | ora | 9 | 9 | 9 | 9 | 1 | EUR | 0.34 | 0.0373 | 50 | 50 | EDILIZIA CIVILE | Prezzario dei Lavori Pubblici della Toscana (edizione 2026) | EDILIZIA CIVILE | INTONACO
TOS26_PR.P09.050.001 | Oggetto: MALTE / STUCCHI Compreso: accessori e reti. ¦ LIQUIDA BOIACCA DI CEMENTO PREMISCELATA ¦ MALTA PER INIEZIONE DI MICROPALI In presenza moderata di acqua | Material | Concrete & Cement | q | 13.53 | 13.53 | 13.53 | 13.53 | 1 | EUR | 12.59 | 0.9306 | 50 | 50 | SOSTEGNO / CONTENIMENTO CAM: no | Prezzario dei Lavori Pubblici della Toscana (edizione 2026) | SOSTEGNO / CONTENIMENTO CAM: no | MICROPALI
TOS26_PR.P30.041.001 | Oggetto: TUBAZIONI, ACCESSORI E APPARECCHIATURE Uso: RISCALDAMENTO E CLIMATIZZAZIONE ¦ Oggetto: Componenti accessori Uso: collettori complanari ¦ Oggetto: Valvola a sfera Diametro (inch): 1/2 | Material | General | cad | 9.54 | 9.54 | 9.54 | 9.54 | 1 | EUR | 48.26 | 5.06 | 50 | 50 | IMPIANTI - MECCANICI CAM: no | Prezzario dei Lavori Pubblici della Toscana (edizione 2026) | IMPIANTI - MECCANICI CAM: no | COLLETTORI ED ACCESSORI
TOS26_AT.N08.001.002 | Oggetto: MACCHINE Uso: PER TRIVELLAZIONI E PERFORAZIONI Specifiche: consegnate in cantiere ¦ Oggetto: PERFORATRICI IDRAULICHE ¦ macchina per micropali, adatta per micropali da 90 mm a 240 mm, con coppia massima 1200 Kgm, forza di tiro (down) 8000 Kg, forza di spinta (pull) 8000 Kg, passaggio morse p | Equipment | General | ora | 42.27 | 42.27 | 42.27 | 42.27 | 1 | EUR | 7.57 | 0.1791 | 50 | 50 | SOSTEGNO / CONTENIMENTO CAM: no | Prezzario dei Lavori Pubblici della Toscana (edizione 2026) | SOSTEGNO / CONTENIMENTO CAM: no | MICROPALI
TOS26_AT.N01.008.024 | Tipo: MACCHINE OPERATRICI Specifiche: consegnate in cantiere ¦ Uso: PER PRODUZIONE DI ENERGIA ¦ Generatori di Corrente 45 - 50 Kva - 1 mese | Equipment | General | ora | 5.31 | 5.31 | 5.31 | 5.31 | 1 | EUR | 0.95 | 0.1789 | 50 | 50 | SOSTEGNO / CONTENIMENTO CAM: no | Prezzario dei Lavori Pubblici della Toscana (edizione 2026) | SOSTEGNO / CONTENIMENTO CAM: no | MICROPALI
TOS26_PR.P07.021.001 | Oggetto: MATERIALI METALLICI Conforme: UNI EN 10204:2005 ¦ Complementi metallici ¦ chiodi fino a 20/100 | Material | Steel & Metal | kg | 2.89 | 2.89 | 2.89 | 2.89 | 1 | EUR | 0.9 | 0.3119 | 49 | 49 | EDILIZIA CIVILE | Prezzario dei Lavori Pubblici della Toscana (edizione 2026) | EDILIZIA CIVILE | SCAVO
TOS26_PR.P19.051.001 | Oggetto: IMPERMEABILIZZANTI / MEMBRANE / SCHERMI Conforme: - Regolamento U.E. 305/2011; - marcatura CE; - UNI 8818:2016 ¦ MEMBRANA / TELAIO MULTISTRATO TRASPIRANTE ED IMPERMEABILIZZANTE IN TESSUTO NON TESSUTO DI POLIETILENE DA TETTO Conforme: - UNI EN 13859-1: 2014 - UNI EN13859-2:2014 e 11470:2015 | Material | Waterproofing | m² | 3.3 | 3.3 | 3.3 | 3.3 | 1 | EUR | 3.79 | 1.1469 | 49 | 49 | EDILIZIA CIVILE | Prezzario dei Lavori Pubblici della Toscana (edizione 2026) | EDILIZIA CIVILE | PANNELLI
TOS26_PRCAM.P18.ZZ02.001 | Oggetto: ISOLANTI TERMICI ED ACUSTICI Conforme: - UNI 13172:2012; - UNI13501:2009; - D.M. 15/03/2005. - marcatura CE; - Dichiarazione di Prestazione (DoP) ¦ ACCESSORI DI POSA PER ISOLANTI ¦ collante biologico traspirante per pannelli in sughero | Material | General | kg | 1.72 | 1.72 | 1.72 | 1.72 | 1 | EUR | 6.88 | 4 | 48 | 48 | EDILIZIA CIVILE | Prezzario dei Lavori Pubblici della Toscana (edizione 2026) | EDILIZIA CIVILE | PANNELLI
TOS26_01.B03.001.005 | Oggetto: ARMATURE Materiale: ACCIAIO Compreso: - fornitura; - posa; - tagli; - sagomature; - legature con filo di ferro; - distanziatori; - sfridi; - saldature; - cali; - movimentazione del materiale; - sollevamento con autocamion con gru; - controlli in cantiere. Conforme: - UNI relative; - Norme T | Abstract Material | General | kg | 1.69 | 1.69 | 1.69 | 1.69 | 1 | EUR | 232.65 | 137.7479 | 48 | 48 | INFRASTRUTTURE STRADALI | Prezzario dei Lavori Pubblici della Toscana (edizione 2026) | INFRASTRUTTURE STRADALI | SEZIONE
TOS26_PR.P18.ZZ02.022 | Oggetto: ISOLANTI TERMICI ED ACUSTICI Conforme: - UNI 13172:2012; - UNI 13501:2009; - D.M. 15/03/2005. - marcatura CE; - Dichiarazione di Prestazione (DoP) ¦ Oggetto: ACCESSORI DI POSA PER ISOLANTI ¦ Profilo di partenza in alluminio Lunghezza: 2,50 m Spessore (mm): 90-120 | Material | General | m | 10.86 | 10.86 | 10.86 | 10.86 | 1 | EUR | 10.86 | 1 | 47 | 47 | EDILIZIA CIVILE | Prezzario dei Lavori Pubblici della Toscana (edizione 2026) | EDILIZIA CIVILE | PANNELLI
TOS26_PR.P10.005.004 | Oggetto: CALCESTRUZZO PRECONFEZIONATO A PRESTAZIONE GARANTITA / PREMISCELATO / CONFEZIONATO IN CANTIERE. Conforme: - Linee Guida del Consiglio Superiore dei Lavori Pubblici, per la produzione, il trasporto ed il controllo del calcestruzzo preconfezionato; - UNI EN 12390:2021; - UNI EN 206:2021; - No | Material | General | m³ | 118.15 | 118.15 | 118.15 | 118.15 | 1 | EUR | 22.2 | 0.1879 | 46 | 46 | EDILIZIA CIVILE | Prezzario dei Lavori Pubblici della Toscana (edizione 2026) | EDILIZIA CIVILE | GETTO
TOS26_01.B04.900.008 | Oggetto: GETTO Materiale: in CALCESTRUZZO Formato: PRECONFEZIONATO Tipo: a prestazione garantita Compreso: - fornitura; - posa; - scarico; - getto; - vibratura. Specifiche: prodotto in impianto dotato di un Sistema di Controllo della Produzione, effettuata in accordo a quanto contenuto nelle Linee G | Abstract Material | Fasteners | m³ | 7.33 | 7.33 | 7.33 | 7.33 | 1 | EUR | 1.03 | 0.1409 | 46 | 46 | INFRASTRUTTURE STRADALI | Prezzario dei Lavori Pubblici della Toscana (edizione 2026) | INFRASTRUTTURE STRADALI | SEZIONE
TOS26_04.E02.003.001 | Oggetto: PAVIMENTAZIONE BITUMINOSA Compreso: - fornitura; - fresatura; - pulizia del piano di posa; - posa; - mano d’attacco; - rullatura. Conforme: - UNI EN 12591; - UNI EN 13043:2004; - UNI EN 130108-1:2016; - UNI EN ISO 10319:2015; - UNI EN ISO 10319. ¦ Oggetto: tappeto di usura - a caldo Materia | Abstract Material | General | m² | 8.67 | 8.67 | 8.67 | 8.67 | 1 | EUR | 17.33 | 2 | 46 | 46 | INFRASTRUTTURE STRADALI | Prezzario dei Lavori Pubblici della Toscana (edizione 2026) | INFRASTRUTTURE STRADALI | SEZIONE
TOS26_04.E02.002.002 | Oggetto: PAVIMENTAZIONE BITUMINOSA Compreso: - fornitura; - fresatura; - pulizia del piano di posa; - posa; - mano d’attacco; - rullatura. Conforme: - UNI EN 12591; - UNI EN 13043:2004; - UNI EN 130108-1:2016; - UNI EN ISO 10319:2015; - UNI EN ISO 10319. ¦ Oggetto: strato di collegamento - a caldo - | Abstract Material | General | m² | 3.08 | 3.08 | 3.08 | 3.08 | 1 | EUR | 6.15 | 2 | 46 | 46 | INFRASTRUTTURE STRADALI | Prezzario dei Lavori Pubblici della Toscana (edizione 2026) | INFRASTRUTTURE STRADALI | SEZIONE
TOS26_04.E06.010.001 | Oggetto: FINITURE Compreso: - fornitura; - posa; - fondazione in calcestruzzo; - stuccatura. Specifiche: - Cemento a ridotte emissioni di CO₂; - Additivi eco-compatibili. Conforme: - UNI EN 1340:2004; - UNI EN 206:2016; - UNI EN 197-1:2011; - UNI 9065 parti I-II-III; - UNI EN 998-2:2016. ¦ Oggetto: | Abstract Material | Concrete & Cement | m | 24.57 | 24.57 | 24.57 | 24.57 | 1 | EUR | 98.3 | 4 | 46 | 46 | INFRASTRUTTURE STRADALI | Prezzario dei Lavori Pubblici della Toscana (edizione 2026) | INFRASTRUTTURE STRADALI | SEZIONE
TOS26_04.E02.003.002 | Oggetto: PAVIMENTAZIONE BITUMINOSA Compreso: - fornitura; - fresatura; - pulizia del piano di posa; - posa; - mano d’attacco; - rullatura. Conforme: - UNI EN 12591; - UNI EN 13043:2004; - UNI EN 130108-1:2016; - UNI EN ISO 10319:2015; - UNI EN ISO 10319. ¦ Oggetto: tappeto di usura - a caldo Materia | Abstract Material | General | m² | 3.75 | 3.75 | 3.75 | 3.75 | 1 | EUR | 7.51 | 2 | 46 | 46 | INFRASTRUTTURE STRADALI | Prezzario dei Lavori Pubblici della Toscana (edizione 2026) | INFRASTRUTTURE STRADALI | SEZIONE
TOS26_04.E06.017.001 | Oggetto: FINITURE Compreso: - fornitura; - posa; - fondazione in calcestruzzo; - stuccatura. Specifiche: - Cemento a ridotte emissioni di CO₂; - Additivi eco-compatibili. Conforme: - UNI EN 1340:2004; - UNI EN 206:2016; - UNI EN 197-1:2011; - UNI 9065 parti I-II-III; - UNI EN 998-2:2016. ¦ Oggetto: | Abstract Material | Concrete & Cement | m | 18.12 | 18.12 | 18.12 | 18.12 | 1 | EUR | 72.46 | 4 | 46 | 46 | INFRASTRUTTURE STRADALI | Prezzario dei Lavori Pubblici della Toscana (edizione 2026) | INFRASTRUTTURE STRADALI | SEZIONE
TOS26_PR.P23.011.001 | Oggetto: MATERIALI PER CONTROSOFFITTI, PARETI E CONTROPARETI ¦ ACCESSORI PER IL FISSAGGIO DI CONTROSOFFITTI E CONTROPARETI VITI E TASSELLI Certificati CE Conforme: UNI EN 14566:2009 ¦ tassello universale Ø.6x28 | Material | General | cad | 0.05 | 0.05 | 0.05 | 0.05 | 1 | EUR | 0.2 | 3.9333 | 45 | 45 | EDILIZIA CIVILE | Prezzario dei Lavori Pubblici della Toscana (edizione 2026) | EDILIZIA CIVILE | STRUTTURE
TOS26_PR.P30.058.001 | Oggetto: TUBAZIONI, ACCESSORI E APPARECCHIATURE Uso: RISCALDAMENTO E CLIMATIZZAZIONE ¦ Oggetto: Valvola di intercettazione a sfera Uso: gas combustibili ¦ Diametro nominale (mm): 15 Diametro nominale (inch): 1/2 | Material | General | cad | 49.01 | 49.01 | 49.01 | 49.01 | 1 | EUR | 52.35 | 1.0682 | 44 | 44 | IMPIANTI - MECCANICI CAM: no | Prezzario dei Lavori Pubblici della Toscana (edizione 2026) | IMPIANTI - MECCANICI CAM: no | DISTRIBUZIONE GAS
TOS26_PR.P23.011.026 | Oggetto: MATERIALI PER CONTROSOFFITTI, PARETI E CONTROPARETI ¦ ACCESSORI PER IL FISSAGGIO DI CONTROSOFFITTI E CONTROPARETI VITI E TASSELLI Certificati CE Conforme: UNI EN 14566:2009 ¦ viti 3,5-3,9x25 punta a chiodo | Material | General | cad | 0.01 | 0.01 | 0.01 | 0.01 | 1 | EUR | 0.03 | 4 | 44 | 44 | IMPIANTI - MECCANICI CAM: no | Prezzario dei Lavori Pubblici della Toscana (edizione 2026) | IMPIANTI - MECCANICI CAM: no | ANTINCENDIO
TOS26_PR.P09.004.001 | Oggetto: MALTE / STUCCHI Compreso: accessori e reti. ¦ Oggetto: MALTA Tipo: bastarda Formato: confezionata in cantiere ¦ Uso: PER MURATURA Materiale: - 200 kg di calce eminentemente idraulica HL; - 150 kg di cemento Pozzolanico CEM IV/B 32,5 R; - 1020 Kg di sabbia grossa | Material | Concrete & Cement | m³ | 131.19 | 131.19 | 131.19 | 131.19 | 1 | EUR | 5.38 | 0.041 | 44 | 44 | EDILIZIA CIVILE | Prezzario dei Lavori Pubblici della Toscana (edizione 2026) | EDILIZIA CIVILE | SOLAI
TOS26_PR.P60.011.002 | Oggetto: Cavi per energia e segnalazione, tubazioni, canalizzazioni, cassette di derivazione, condotti/blindo sbarre (descrizione aggiornata nella pubblicazione del Prezzario 2024) ¦ Oggetto: Tubazioni corrugate pieghevoli Materiale: base di pvc rigido Caratteristiche: autoestinguente Conforme: - ma | Material | General | m | 1.17 | 1.17 | 1.17 | 1.17 | 1 | EUR | 11.71 | 10.0121 | 43 | 43 | IMPIANTI - ELETTRICI / SPECIALI / PER LE COMUNICAZIONI CAM: no | Prezzario dei Lavori Pubblici della Toscana (edizione 2026) | IMPIANTI - ELETTRICI / SPECIALI / PER LE COMUNICAZIONI CAM: no | ELETTRICI
TOS26_PR.P30.300.002 | Oggetto: TUBAZIONI, ACCESSORI E APPARECCHIATURE Uso: RISCALDAMENTO E CLIMATIZZAZIONE ¦ Oggetto: Tubo maschio femmina Materiale: alluminio Colore: verniciato bianco Caratteristiche: raccordi fumari per caldaie e scaldabagni autonomi Diametro (mm): 80 Compreso: Kit aspirazione e scarico. ¦ Oggetto: Ki | Material | General | cad | 45.29 | 45.29 | 45.29 | 45.29 | 1 | EUR | 45.29 | 1 | 43 | 43 | IMPIANTI - MECCANICI CAM: no | Prezzario dei Lavori Pubblici della Toscana (edizione 2026) | IMPIANTI - MECCANICI CAM: no | IMPIANTI DI RISCALDAMENTO
TOS26_PR.P30.305.001 | Oggetto: TUBAZIONI, ACCESSORI E APPARECCHIATURE Uso: RISCALDAMENTO E CLIMATIZZAZIONE ¦ Oggetto: Tubo verticale con Caratteristiche: - raccordi fumari per caldaie e scaldabagni autonomi; - attacco coassiale; - parete interna in alluminio; - esterno in materiale plastico e lamierino d'alluminio; - alt | Material | General | cad | 58.82 | 58.82 | 58.82 | 58.82 | 1 | EUR | 117.63 | 2 | 43 | 43 | IMPIANTI - MECCANICI CAM: no | Prezzario dei Lavori Pubblici della Toscana (edizione 2026) | IMPIANTI - MECCANICI CAM: no | IMPIANTI DI RISCALDAMENTO
TOS26_PR.P01.002.042 | Oggetto: INERTI Caratteristiche: - privi di elementi gelivi; - privi di parti friabili e polverulente o scistose; - privi di quantità rilevanti di gesso e solfati. ¦ Tipo: - sabbie - ghiaie, - pietrisco - sassi - polveri ¦ Oggetto: sabbione / sciabbione | Material | General | t | 13.66 | 13.66 | 13.66 | 13.66 | 1 | EUR | 6.26 | 0.4581 | 43 | 43 | INFRASTRUTTURE STRADALI | Prezzario dei Lavori Pubblici della Toscana (edizione 2026) | INFRASTRUTTURE STRADALI | FOGNATURE
TOS26_PR.P30.301.001 | Oggetto: TUBAZIONI, ACCESSORI E APPARECCHIATURE Uso: RISCALDAMENTO E CLIMATIZZAZIONE ¦ Oggetto: Curva Materiale: alluminio Colore: verniciato bianco Caratteristiche: raccordi fumari per caldaie e scaldabagni autonomi Diametro (mm): 80 Compreso: giunzioni maschio femmina. ¦ Oggetto: Curva a 90° | Material | General | cad | 15.69 | 15.69 | 15.69 | 15.69 | 1 | EUR | 31.37 | 2 | 43 | 43 | IMPIANTI - MECCANICI CAM: no | Prezzario dei Lavori Pubblici della Toscana (edizione 2026) | IMPIANTI - MECCANICI CAM: no | IMPIANTI DI RISCALDAMENTO
TOS26_AT.N06.017.010 | Oggetto: MACCHINE ELEVATRICI Specifiche: consegnate in cantiere Escluso: altre maggiorazioni di qualsiasi natura ¦ Oggetto: GRU Tipo: AUTOMONTANTI ¦ braccio 30 m, portata in punta 1000 kg. per 1 mese | Equipment | General | ora | 5.15 | 5.15 | 5.15 | 5.15 | 1 | EUR | 0.79 | 0.1528 | 42 | 42 | EDILIZIA CIVILE | Prezzario dei Lavori Pubblici della Toscana (edizione 2026) | EDILIZIA CIVILE | MURO / PARETE
TOS26_PR.P06.004.002 | Oggetto: ACCIAIO Uso: PER STRUTTURE IN CEMENTO ARMATO E CEMENTO PRECOMPRESSO. Tipo: B450C per cemento armato ordinario controllato in stabilimento. Conforme: Norme Tecniche per le Costruzioni, D.M. 17/01/2018 ¦ Acciaio ad aderenza migliorata prelavorato prezzo finito Fe B 450 C controllato, ¦ sagoma | Material | Concrete & Cement | kg | 0.76 | 0.76 | 0.76 | 0.76 | 1 | EUR | 3.96 | 5.1954 | 42 | 38 | EDILIZIA CIVILE | Prezzario dei Lavori Pubblici della Toscana (edizione 2026) | EDILIZIA CIVILE | ARMATURE
TOS26_PR.P08.020.002 | Oggetto: LEGNAME ¦ Uso: PER EDILIZIA Materiale: ABETE MASSICCIO Conforme: - certificato CE secondo la UNI EN 14081-1:2016 per il legno strutturale con sezione rettangolare; - certificato CE secondo la UNI EN 15497:2014 per il legno strutturale KVH. ¦ SOTTOMISURE PARALLELE Larghezze miste Spessore: 2 | Material | General | m³ | 285.38 | 285.38 | 285.38 | 285.38 | 1 | EUR | 0.94 | 0.0033 | 41 | 41 | EDILIZIA CIVILE | Prezzario dei Lavori Pubblici della Toscana (edizione 2026) | EDILIZIA CIVILE | DEMOLIZIONE
TOS26_PR.P08.020.001 | Oggetto: LEGNAME ¦ Uso: PER EDILIZIA Materiale: ABETE MASSICCIO Conforme: - certificato CE secondo la UNI EN 14081-1:2016 per il legno strutturale con sezione rettangolare; - certificato CE secondo la UNI EN 15497:2014 per il legno strutturale KVH. ¦ MORALI E MEZZI MORALI Lunghezza: da 3 a 6 m | Material | General | m³ | 355.21 | 355.21 | 355.21 | 355.21 | 1 | EUR | 1.95 | 0.0055 | 41 | 41 | EDILIZIA CIVILE | Prezzario dei Lavori Pubblici della Toscana (edizione 2026) | EDILIZIA CIVILE | DEMOLIZIONE
TOS26_PR.P31.050.001 | Oggetto: Tubazioni, accessori e apparecchiature Uso: Impianti di climatizzazione e ventilazione ¦ Oggetto: Kit di installazione Uso: ventilconvettori ¦ Oggetto: Coppia viti Uso: fissaggio Specifiche: M8 Compreso: tassello in nylon o ottone. | Material | General | cad | 1.16 | 1.16 | 1.16 | 1.16 | 1 | EUR | 1.97 | 1.7 | 40 | 40 | IMPIANTI - MECCANICI CAM: no | Prezzario dei Lavori Pubblici della Toscana (edizione 2026) | IMPIANTI - MECCANICI CAM: no | TERMINALI IDRONICI
TOS26_PR.P31.050.003 | Oggetto: Tubazioni, accessori e apparecchiature Uso: Impianti di climatizzazione e ventilazione ¦ Oggetto: Kit di installazione Uso: ventilconvettori ¦ Oggetto: Tubo Materiale: gomma Uso: scarico condensa acqua Diametro interno (mm): 18 | Material | General | cad | 1.12 | 1.12 | 1.12 | 1.12 | 1 | EUR | 0.95 | 0.85 | 40 | 40 | IMPIANTI - MECCANICI CAM: no | Prezzario dei Lavori Pubblici della Toscana (edizione 2026) | IMPIANTI - MECCANICI CAM: no | TERMINALI IDRONICI
TOS26_04.F07.003.002 | Oggetto: DRENAGGI Compreso: - posa; - calo; - formazione del piano di posa. Escluso: - scavo; - rinterro. ¦ Oggetto: canala Materiale: c.a.v. Uso: convogliamento acque Specifiche: dimensioni interne Compreso: - fornitura canala; - posa; - calo; - fondazione in cls C16/20 di spessore non inferiore a | Abstract Material | General | m | 28.52 | 28.52 | 28.52 | 28.52 | 1 | EUR | 57.04 | 2 | 40 | 40 | INFRASTRUTTURE STRADALI | Prezzario dei Lavori Pubblici della Toscana (edizione 2026) | INFRASTRUTTURE STRADALI | SEZIONE
TOS26_PR.P62.006.001 | Oggetto: Apparecchi modulari di comando, segnalazione e regolazione, scatole modulari e finiture, prese e spine industriali, apparecchi di illuminazione ¦ Oggetto: Accessori, scatole modulari e placche Uso: apparecchiature serie civile Compreso: finitura standard ¦ Oggetto: Copriforo | Material | General | cad | 1.09 | 1.09 | 1.09 | 1.09 | 1 | EUR | 2.14 | 1.9744 | 39 | 39 | IMPIANTI - ELETTRICI / SPECIALI / PER LE COMUNICAZIONI CAM: no | Prezzario dei Lavori Pubblici della Toscana (edizione 2026) | IMPIANTI - ELETTRICI / SPECIALI / PER LE COMUNICAZIONI CAM: no | ELETTRICI
TOS26_PRCAM.P19.021.002 | IMPERMEABILIZZANTI, MEMBRANE E SCHERMI - CAM Accompagnati da documentazione attestante la conformità a: - Regolamento U.E. n. 305/2011 Prodotti da Costruzione; - norma di prodotto di pertinenza (marcatura CE). Classificate secondo la UNI 8818:1986. ¦ GUAINA LIQUIDA. Conforme ai CAM di cui al DM 23 g | Material | Waterproofing | kg | 6.07 | 6.07 | 6.07 | 6.07 | 1 | EUR | 6.68 | 1.1 | 38 | 38 | EDILIZIA CIVILE | Prezzario dei Lavori Pubblici della Toscana (edizione 2026) | EDILIZIA CIVILE | PANNELLI
TOS26_PR.P35.003.003 | PRODOTTI PER LATTONERIA ¦ Materiale per posa. ¦ Tassello metallico o in nailon con vite ferro Ø 6 mm. | Material | Steel & Metal | cad | 0.18 | 0.18 | 0.18 | 0.18 | 1 | EUR | 0.69 | 3.7947 | 38 | 38 | EDILIZIA CIVILE | Prezzario dei Lavori Pubblici della Toscana (edizione 2026) | EDILIZIA CIVILE | OPERE - DA LATTONIERE
TOS26_AT.N01.100.902 | Tipo: MACCHINE OPERATRICI Specifiche: consegnate in cantiere ¦ Oggetto: CONSUMO CARBURANTE / OLIO Uso: MACCHINE OPERATRICI PER OPERE AGRICOLE ¦ Tipo: da 10.000 kg a 25.000 kg - da 126 CV a 300 CV | Equipment | General | ora | 41.24 | 41.24 | 41.24 | 41.24 | 1 | EUR | 1.92 | 0.0466 | 37 | 30 | INFRASTRUTTURE STRADALI | Prezzario dei Lavori Pubblici della Toscana (edizione 2026) | INFRASTRUTTURE STRADALI | CORPI STRADALI
TOS26_AT.N01.015.067 | Tipo: MACCHINE OPERATRICI Specifiche: consegnate in cantiere ¦ Uso: PER LAVORAZIONI SULLA VEGETAZIONE ¦ Motosega completa di catena dentata, con motore a scoppio, con barra da 60 cm - 1 mese | Equipment | General | ora | 2.14 | 2.14 | 2.14 | 2.14 | 1 | EUR | 9.29 | 4.3416 | 37 | 37 | DIFESA DEL SUOLO / IDRAULICHE / DI CONSOLIDAMENTO CAM: no | Prezzario dei Lavori Pubblici della Toscana (edizione 2026) | DIFESA DEL SUOLO / IDRAULICHE / DI CONSOLIDAMENTO CAM: no | DEMOLIZIONI / TAGLI / RIMOZIONI
TOS26_AT.N01.001.016 | Tipo: MACCHINE OPERATRICI Specifiche: consegnate in cantiere ¦ Uso: PER MOVIMENTO TERRA Compreso: accessori ¦ Miniescavatore a cingoli con massa in assetto operativo fino a 5000 kg - 1 mese | Equipment | General | ora | 16.46 | 16.46 | 16.46 | 16.46 | 1 | EUR | 45.06 | 2.7379 | 37 | 34 | ARCHEOLOGIA CAM: no | Prezzario dei Lavori Pubblici della Toscana (edizione 2026) | ARCHEOLOGIA CAM: no | OPERAZIONI DI ARCHEOLOGIA
TOS26_PR.P62.014.002 | Oggetto: Apparecchi modulari di comando, segnalazione e regolazione, scatole modulari e finiture, prese e spine industriali, apparecchi di illuminazione ¦ Oggetto: Placche di finitura Materiale: tecnopolimero ¦ Specifiche: 3 moduli | Material | General | cad | 3.78 | 3.78 | 3.78 | 3.78 | 1 | EUR | 4.39 | 1.1622 | 37 | 37 | IMPIANTI - ELETTRICI / SPECIALI / PER LE COMUNICAZIONI CAM: no | Prezzario dei Lavori Pubblici della Toscana (edizione 2026) | IMPIANTI - ELETTRICI / SPECIALI / PER LE COMUNICAZIONI CAM: no | ELETTRICI
TOS26_AT.N02.014.018 | Oggetto: MEZZI DI TRASPORTO / MACCHINE NON OPERATRICI Compreso; - costo del conducente; - assicurazioni; - spese per i materiali di consumo; - ogni altra spesa per dare il mezzo in pieno stato di efficienza. ¦ AUTOCARRI / MOTOCARRI / TRATTORI MTT: Massa totale a terra Pu: Portata utile ¦ Trattore co | Equipment | General | ora | 80.81 | 80.81 | 80.81 | 80.81 | 1 | EUR | 0.33 | 0.0041 | 37 | 37 | INFRASTRUTTURE STRADALI | Prezzario dei Lavori Pubblici della Toscana (edizione 2026) | INFRASTRUTTURE STRADALI | PAVIMENTAZIONE BITUMINOSA
TOS26_PR.P62.013.021 | Oggetto: Apparecchi modulari di comando, segnalazione e regolazione, scatole modulari e finiture, prese e spine industriali, apparecchi di illuminazione ¦ Oggetto: Accessori Uso: scatole, torrette, minicolonne e colonne porta apparecchi ¦ Oggetto: Supporto placca Specifiche: 3 moduli | Material | General | cad | 1.64 | 1.64 | 1.64 | 1.64 | 1 | EUR | 1.96 | 1.1892 | 37 | 37 | IMPIANTI - ELETTRICI / SPECIALI / PER LE COMUNICAZIONI CAM: no | Prezzario dei Lavori Pubblici della Toscana (edizione 2026) | IMPIANTI - ELETTRICI / SPECIALI / PER LE COMUNICAZIONI CAM: no | ELETTRICI
TOS26_PR.P01.003.003 | Oggetto: INERTI Caratteristiche: - privi di elementi gelivi; - privi di parti friabili e polverulente o scistose; - privi di quantità rilevanti di gesso e solfati. ¦ Tipo: riciclati Caratteristiche: da impianti di recupero ¦ Oggetto: sabbia Granulometria minima (mm): 0 Granulometria massima (mm): 6 | Material | General | t | 5.55 | 5.55 | 5.55 | 5.55 | 1 | EUR | 0.45 | 0.0819 | 36 | 36 | EDILIZIA CIVILE | Prezzario dei Lavori Pubblici della Toscana (edizione 2026) | EDILIZIA CIVILE | SCARICHI / FOGNATURE
TOS26_AT.N01.065.034 | Tipo: MACCHINE OPERATRICI Specifiche: consegnate in cantiere ¦ Oggetto: MARTELLI / PERFORATORI ELETTRICI ED ACCESSORI ¦ Martello demolitore pneumatico silenziato completo di punte, tubi e raccordi massa 23 kg - 1 mese | Equipment | General | ora | 1.01 | 1.01 | 1.01 | 1.01 | 1 | EUR | 0.2 | 0.198 | 35 | 35 | EDILIZIA CIVILE | Prezzario dei Lavori Pubblici della Toscana (edizione 2026) | EDILIZIA CIVILE | DEMOLIZIONE / SMONTAGGIO / RIMOZIONE / PUNTELLAMENTI
TOS26_PR.P09.014.002 | Oggetto: MALTE / STUCCHI Compreso: accessori e reti. ¦ MALTA PER MURATURA PREMISCELATA Conforme alla UNI EN 998-2:2016. Certificata CE. ¦ CON CEMENTO, CALCE IDRATA E SABBIA Classe M5 Sfusa per silos | Material | Concrete & Cement | kg | 0.08 | 0.08 | 0.08 | 0.08 | 1 | EUR | 5.71 | 69.0853 | 34 | 34 | EDILIZIA CIVILE | Prezzario dei Lavori Pubblici della Toscana (edizione 2026) | EDILIZIA CIVILE | MURO / PARETE
TOS26_PR.P10.005.003 | Oggetto: CALCESTRUZZO PRECONFEZIONATO A PRESTAZIONE GARANTITA / PREMISCELATO / CONFEZIONATO IN CANTIERE. Conforme: - Linee Guida del Consiglio Superiore dei Lavori Pubblici, per la produzione, il trasporto ed il controllo del calcestruzzo preconfezionato; - UNI EN 12390:2021; - UNI EN 206:2021; - No | Material | General | m³ | 117.64 | 117.64 | 117.64 | 117.64 | 1 | EUR | 86.11 | 0.732 | 33 | 33 | EDILIZIA CIVILE | Prezzario dei Lavori Pubblici della Toscana (edizione 2026) | EDILIZIA CIVILE | GETTO
TOS26_AT.N01.001.012 | Tipo: MACCHINE OPERATRICI Specifiche: consegnate in cantiere ¦ Uso: PER MOVIMENTO TERRA Compreso: accessori ¦ Miniescavatore a cingoli con massa in assetto operativo fino a 3500 kg - 1 mese | Equipment | General | ora | 13.66 | 13.66 | 13.66 | 13.66 | 1 | EUR | 7.88 | 0.5765 | 33 | 33 | OPERE PER VERDE URBANO | Prezzario dei Lavori Pubblici della Toscana (edizione 2026) | OPERE PER VERDE URBANO | LAVORAZIONE E SISTEMAZIONI DEL TERRENO
TOS26_PR.P01.002.043 | Oggetto: INERTI Caratteristiche: - privi di elementi gelivi; - privi di parti friabili e polverulente o scistose; - privi di quantità rilevanti di gesso e solfati. ¦ Tipo: - sabbie - ghiaie, - pietrisco - sassi - polveri ¦ Oggetto: materiali aridi Tipo: A1, A2/4, A2/5 C.N.R. Conforme: - UNI EN 13242 | Material | General | t | 13.53 | 13.53 | 13.53 | 13.53 | 1 | EUR | 1739.77 | 128.6139 | 32 | 32 | INFRASTRUTTURE STRADALI | Prezzario dei Lavori Pubblici della Toscana (edizione 2026) | INFRASTRUTTURE STRADALI | inerti
TOS26_PR.P10.006.004 | Oggetto: CALCESTRUZZO PRECONFEZIONATO A PRESTAZIONE GARANTITA / PREMISCELATO / CONFEZIONATO IN CANTIERE. Conforme: - Linee Guida del Consiglio Superiore dei Lavori Pubblici, per la produzione, il trasporto ed il controllo del calcestruzzo preconfezionato; - UNI EN 12390:2021; - UNI EN 206:2021; - No | Material | General | m³ | 123.97 | 123.97 | 123.97 | 123.97 | 1 | EUR | 139.78 | 1.1275 | 31 | 31 | EDILIZIA CIVILE | Prezzario dei Lavori Pubblici della Toscana (edizione 2026) | EDILIZIA CIVILE | GETTO
TOS26_AT.N09.006.001 | Oggetto: IMPIANTI / MACCHINARI Uso: PER OPERE STRADALI Specifiche: consegnate in cantiere ¦ Oggetto: CISTRENA TERMICA Uso: su autocarro ¦ Capacità (l): 10000 Noleggio: per 1 giorno | Equipment | General | ora | 11.29 | 11.29 | 11.29 | 11.29 | 1 | EUR | 0.29 | 0.0256 | 31 | 31 | INFRASTRUTTURE STRADALI | Prezzario dei Lavori Pubblici della Toscana (edizione 2026) | INFRASTRUTTURE STRADALI | CORPI STRADALI
TOS26_PR.P62.007.002 | Oggetto: Apparecchi modulari di comando, segnalazione e regolazione, scatole modulari e finiture, prese e spine industriali, apparecchi di illuminazione ¦ Oggetto: Scatole da incasso Compreso: - graffette metalliche; - prefratture antimalta per l’inserimento di tubi corrugati. Conforme: norma EN 606 | Material | Steel & Metal | cad | 0.63 | 0.63 | 0.63 | 0.63 | 1 | EUR | 0.76 | 1.2 | 30 | 30 | IMPIANTI - ELETTRICI / SPECIALI / PER LE COMUNICAZIONI CAM: no | Prezzario dei Lavori Pubblici della Toscana (edizione 2026) | IMPIANTI - ELETTRICI / SPECIALI / PER LE COMUNICAZIONI CAM: no | ELETTRICI
TOS26_PR.P36.002.006 | BITUMI, EMULSIONI E CONGLOMERATI BITUMINOSI ¦ EMULSIONE BITUMINOSA ¦ sfusa al 55% acida | Material | Chemicals | t | 868.04 | 868.04 | 868.04 | 868.04 | 1 | EUR | 6.55 | 0.0076 | 30 | 30 | INFRASTRUTTURE STRADALI | Prezzario dei Lavori Pubblici della Toscana (edizione 2026) | INFRASTRUTTURE STRADALI | CORPI STRADALI
TOS26_AT.N09.008.007 | Oggetto: IMPIANTI / MACCHINARI Uso: PER OPERE STRADALI Specifiche: consegnate in cantiere ¦ Oggetto: VIBROFINITRICE a motore diesel / RISCALDATORI a gas ¦ gommata, da 450 t/h, largh. 2,5 - 4,75 m - 1 mese | Equipment | General | ora | 41.01 | 41.01 | 41.01 | 41.01 | 1 | EUR | 0.68 | 0.0166 | 30 | 30 | INFRASTRUTTURE STRADALI | Prezzario dei Lavori Pubblici della Toscana (edizione 2026) | INFRASTRUTTURE STRADALI | PAVIMENTAZIONE BITUMINOSA
TOS26_PR.P18.ZZ02.035 | Oggetto: ISOLANTI TERMICI ED ACUSTICI Conforme: - UNI 13172:2012; - UNI 13501:2009; - D.M. 15/03/2005. - marcatura CE; - Dichiarazione di Prestazione (DoP) ¦ Oggetto: ACCESSORI DI POSA PER ISOLANTI ¦ tassello a vite mm 180 | Material | General | cad | 1.11 | 1.11 | 1.11 | 1.11 | 1 | EUR | 9.35 | 8.4483 | 29 | 29 | EDILIZIA CIVILE | Prezzario dei Lavori Pubblici della Toscana (edizione 2026) | EDILIZIA CIVILE | ISOLAMENTO TERMICO
TOS26_PR.P10.900.007 | Oggetto: CALCESTRUZZO PRECONFEZIONATO A PRESTAZIONE GARANTITA / PREMISCELATO / CONFEZIONATO IN CANTIERE. Conforme: - Linee Guida del Consiglio Superiore dei Lavori Pubblici, per la produzione, il trasporto ed il controllo del calcestruzzo preconfezionato; - UNI EN 12390:2021; - UNI EN 206:2021; - No | Material | General | m³ | 11.39 | 11.38 | 11.38 | 11.38 | 1 | EUR | 5.6 | 0.4922 | 29 | 29 | SOSTEGNO / CONTENIMENTO CAM: no | Prezzario dei Lavori Pubblici della Toscana (edizione 2026) | SOSTEGNO / CONTENIMENTO CAM: no | PALO TRIVELLATO
TOS26_PR.P30.046.001 | Oggetto: TUBAZIONI, ACCESSORI E APPARECCHIATURE Uso: RISCALDAMENTO E CLIMATIZZAZIONE ¦ Oggetto: Kit di installazione universale per radiatori ¦ Compreso: - valvole da 1/2' e 3/8' colore bianco; - 2 riduz. da 1/2” dx con O-ring; - 2 riduz. da 1/2” sx con O-ring ; - 2 riduz. da 1/2”a 3/8” con O-ring; | Material | General | cad | 3.92 | 3.92 | 3.92 | 3.92 | 1 | EUR | 3.31 | 0.8448 | 29 | 29 | IMPIANTI - MECCANICI CAM: no | Prezzario dei Lavori Pubblici della Toscana (edizione 2026) | IMPIANTI - MECCANICI CAM: no | TERMINALI IDRONICI
TOS26_PR.P10.900.005 | Oggetto: CALCESTRUZZO PRECONFEZIONATO A PRESTAZIONE GARANTITA / PREMISCELATO / CONFEZIONATO IN CANTIERE. Conforme: - Linee Guida del Consiglio Superiore dei Lavori Pubblici, per la produzione, il trasporto ed il controllo del calcestruzzo preconfezionato; - UNI EN 12390:2021; - UNI EN 206:2021; - No | Material | General | cad | 281.46 | 281.46 | 281.46 | 281.46 | 1 | EUR | 3.92 | 0.0139 | 29 | 29 | SOSTEGNO / CONTENIMENTO CAM: no | Prezzario dei Lavori Pubblici della Toscana (edizione 2026) | SOSTEGNO / CONTENIMENTO CAM: no | PALO TRIVELLATO
TOS26_PR.P02.004.005 | Oggetto: LEGANTI MINERALI IDRAULICI ED AEREI. ¦ Oggetto: CEMENTO Conforme: UNI EN 197-1:2011 ¦ Tipo: Portland CEM II/B-L 32,5 R. Formato: sacchi da 25 kg | Material | Concrete & Cement | t | 186.94 | 186.94 | 186.94 | 186.94 | 1 | EUR | 4.04 | 0.0216 | 29 | 29 | EDILIZIA CIVILE | Prezzario dei Lavori Pubblici della Toscana (edizione 2026) | EDILIZIA CIVILE | PAVIMENTO
TOS26_PR.P10.108.123 | Oggetto: CALCESTRUZZO PRECONFEZIONATO A PRESTAZIONE GARANTITA / PREMISCELATO / CONFEZIONATO IN CANTIERE. Conforme: - Linee Guida del Consiglio Superiore dei Lavori Pubblici, per la produzione, il trasporto ed il controllo del calcestruzzo preconfezionato; - UNI EN 12390:2021; - UNI EN 206:2021; - No | Material | General | m³ | 167.49 | 167.49 | 167.49 | 167.49 | 1 | EUR | 82.43 | 0.4922 | 29 | 29 | SOSTEGNO / CONTENIMENTO CAM: no | Prezzario dei Lavori Pubblici della Toscana (edizione 2026) | SOSTEGNO / CONTENIMENTO CAM: no | PALO TRIVELLATO
TOS26_PR.P19.020.001 | Oggetto: IMPERMEABILIZZANTI / MEMBRANE / SCHERMI Conforme: - Regolamento U.E. 305/2011; - marcatura CE; - UNI 8818:2016 ¦ MEMBRANA BUGNATA IN POLIETILENE AD ALTA DENSITÀ (HDPE) Per la protezione delle opere controterra ed interrate Conforme: UNI EN 13967:2017 ¦ Spessore: 8 mm Massa areica: 500 Kg/m² | Material | Waterproofing | m² | 2.91 | 2.91 | 2.91 | 2.91 | 1 | EUR | 3.2 | 1.1 | 28 | 28 | EDILIZIA CIVILE | Prezzario dei Lavori Pubblici della Toscana (edizione 2026) | EDILIZIA CIVILE | PANNELLI
TOS26_PR.P35.003.008 | PRODOTTI PER LATTONERIA ¦ Materiale per posa. ¦ Sigillante di silicone | Material | General | kg | 11.26 | 11.26 | 11.26 | 11.26 | 1 | EUR | 2.21 | 0.1961 | 28 | 28 | EDILIZIA CIVILE | Prezzario dei Lavori Pubblici della Toscana (edizione 2026) | EDILIZIA CIVILE | ISTALLAZIONE INFISSO
TOS26_PRCAM.P23.001.001 | Oggetto: MATERIALI PER CONTROSOFFITTI, PARETI E CONTROPARETI Conforme: D.M. 23 giugno 2022 n. 256 - paragrafo 2.5.8 ¦ Oggetto: LASTRA Materiale: CARTONGESSO Conforme: UNI EN 520:2009 ¦ Tipo: A Spessore (mm): 9,50 | Material | General | m² | 3.87 | 3.87 | 3.87 | 3.87 | 1 | EUR | 4.46 | 1.15 | 28 | 28 | EDILIZIA CIVILE | Prezzario dei Lavori Pubblici della Toscana (edizione 2026) | EDILIZIA CIVILE | PANNELLI
TOS26_AT.N06.006.031 | Oggetto: MACCHINE ELEVATRICI Specifiche: consegnate in cantiere Escluso: altre maggiorazioni di qualsiasi natura ¦ Oggetto: PIATTAFORME ¦ Piattaforma Autocarrata articolata o telescopica altezza di lavoro 26 m - 1 mese | Equipment | General | ora | 23.16 | 23.16 | 23.16 | 23.16 | 1 | EUR | 42.26 | 1.8245 | 28 | 28 | IMPIANTI - ELETTRICI / SPECIALI / PER LE COMUNICAZIONI CAM: no | Prezzario dei Lavori Pubblici della Toscana (edizione 2026) | IMPIANTI - ELETTRICI / SPECIALI / PER LE COMUNICAZIONI CAM: no | FOTOVOLTAICI
TOS26_AT.N06.018.003 | Oggetto: MACCHINE ELEVATRICI Specifiche: consegnate in cantiere Escluso: altre maggiorazioni di qualsiasi natura ¦ Oggetto: AUTOCARRO Tipo: CON GRU RUOTANTE E BRACCIO ARTICOLATO MTT= massa totale a terra ¦ MTT 5000 kg con momento massimo di sollevamento di 3000 daNm al gancio mobile sfilamento max 5 | Equipment | General | ora | 22.76 | 22.76 | 22.76 | 22.76 | 1 | EUR | 1.27 | 0.0557 | 28 | 28 | EDILIZIA CIVILE | Prezzario dei Lavori Pubblici della Toscana (edizione 2026) | EDILIZIA CIVILE | ARMATURE
TOS26_AT.N01.100.911 | Tipo: MACCHINE OPERATRICI Specifiche: consegnate in cantiere ¦ Oggetto: CONSUMO CARBURANTE / OLIO Uso: MACCHINE OPERATRICI PER OPERE AGRICOLE ¦ Tipo: fino a 15 CV - con alimentazione a benzina | Equipment | General | ora | 3.38 | 3.38 | 3.38 | 3.38 | 1 | EUR | 0.03 | 0.0089 | 27 | 23 | OPERE PER VERDE URBANO | Prezzario dei Lavori Pubblici della Toscana (edizione 2026) | OPERE PER VERDE URBANO | LAVORAZIONE E SISTEMAZIONI DEL TERRENO
TOS26_AT.N02.023.018 | Oggetto: MEZZI DI TRASPORTO / MACCHINE NON OPERATRICI Compreso; - costo del conducente; - assicurazioni; - spese per i materiali di consumo; - ogni altra spesa per dare il mezzo in pieno stato di efficienza. ¦ Posizionamento: ACCESSORI PER TRATTORE / MOTRICE Uso: per l'esecuzione di opere forestali | Equipment | General | ora | 7.67 | 7.67 | 7.67 | 7.67 | 1 | EUR | 611.74 | 79.7216 | 27 | 27 | OPERE FORESTALI CAM: no | Prezzario dei Lavori Pubblici della Toscana (edizione 2026) | OPERE FORESTALI CAM: no | INTERVENTI DI UTILIZZAZIONE FORESTALE
TOS26_PR.P60.101.001 | Oggetto: Cavi per energia e segnalazione, tubazioni, canalizzazioni, cassette di derivazione, condotti/blindo sbarre (descrizione aggiornata nella pubblicazione del Prezzario 2024) ¦ Oggetto: Conduttore unipolare Materiale: rame rosso ricotto isolato in PVC di qualità S17 Caratteristiche: - particol | Material | General | m | 0.25 | 0.25 | 0.25 | 0.25 | 1 | EUR | 4.9 | 19.3763 | 27 | 27 | IMPIANTI - ELETTRICI / SPECIALI / PER LE COMUNICAZIONI CAM: no | Prezzario dei Lavori Pubblici della Toscana (edizione 2026) | IMPIANTI - ELETTRICI / SPECIALI / PER LE COMUNICAZIONI CAM: no | ELETTRICI
TOS26_PR.P22.060.015 | Oggetto: PRODOTTI PER PAVIMENTI E RIVESTIMENTI ¦ ACCESSORI PER POSA. ¦ distanziatori a croce o T in plastica per posa pavimenti | Material | General | cad | 0.02 | 0.02 | 0.02 | 0.02 | 1 | EUR | 0.17 | 10 | 27 | 27 | EDILIZIA CIVILE | Prezzario dei Lavori Pubblici della Toscana (edizione 2026) | EDILIZIA CIVILE | PAVIMENTO
TOS26_AT.N09.009.017 | Oggetto: IMPIANTI / MACCHINARI Uso: PER OPERE STRADALI Specifiche: consegnate in cantiere ¦ Oggetto: RULLO FERRO / FERRO (tandem) con assetto operativo ¦ di 7500 kg - 1 mese | Equipment | General | ora | 15.48 | 15.48 | 15.48 | 15.48 | 1 | EUR | 0.41 | 0.0266 | 26 | 26 | INFRASTRUTTURE STRADALI | Prezzario dei Lavori Pubblici della Toscana (edizione 2026) | INFRASTRUTTURE STRADALI | PAVIMENTAZIONE BITUMINOSA
TOS26_PR.P19.052.002 | Oggetto: IMPERMEABILIZZANTI / MEMBRANE / SCHERMI Conforme: - Regolamento U.E. 305/2011; - marcatura CE; - UNI 8818:2016 ¦ MEMBRANA / TELAIO MULTISTRATO TRASPIRANTE ED IMPERMEABILIZZANTE IN TESSUTO NON TESSUTO DI POLIESTERE DA PARETE Conforme: - UNI EN 13859-1:2014 - UNI EN 13859-2:2014 e 11470:2015 | Material | Waterproofing | m² | 1.19 | 1.19 | 1.19 | 1.19 | 1 | EUR | 1.22 | 1.0231 | 26 | 26 | STRUTTURE IN LEGNO CAM: no | Prezzario dei Lavori Pubblici della Toscana (edizione 2026) | STRUTTURE IN LEGNO CAM: no | PARETI
TOS26_AT.N01.002.003 | Tipo: MACCHINE OPERATRICI Specifiche: consegnate in cantiere ¦ Uso: ACCESSORI PER DEMOLIZIONI ¦ Martellone oleodinamico completo di supporto e perni di fissaggio, punta o scalpello da applicare al braccio di miniescavatori, escavatori o terne 80-90 KG - 1 mese | Equipment | General | ora | 3.87 | 3.87 | 3.87 | 3.87 | 1 | EUR | 2.48 | 0.6411 | 26 | 26 | INFRASTRUTTURE STRADALI | Prezzario dei Lavori Pubblici della Toscana (edizione 2026) | INFRASTRUTTURE STRADALI | DEMOLIZIONE
TOS26_AT.N02.014.017 | Oggetto: MEZZI DI TRASPORTO / MACCHINE NON OPERATRICI Compreso; - costo del conducente; - assicurazioni; - spese per i materiali di consumo; - ogni altra spesa per dare il mezzo in pieno stato di efficienza. ¦ AUTOCARRI / MOTOCARRI / TRATTORI MTT: Massa totale a terra Pu: Portata utile ¦ Autocarro r | Equipment | General | ora | 66.3 | 66.3 | 66.3 | 66.3 | 1 | EUR | 11.23 | 0.1694 | 26 | 26 | EDILIZIA CIVILE | Prezzario dei Lavori Pubblici della Toscana (edizione 2026) | EDILIZIA CIVILE | DEMOLIZIONE
TOS26_AT.N01.065.011 | Tipo: MACCHINE OPERATRICI Specifiche: consegnate in cantiere ¦ Oggetto: MARTELLI / PERFORATORI ELETTRICI ED ACCESSORI ¦ Martello demolitore elettropneumatico potenza 1350 W - 1 mese | Equipment | General | ora | 3.02 | 3.02 | 3.02 | 3.02 | 1 | EUR | 6.55 | 2.1694 | 26 | 26 | EDILIZIA CIVILE | Prezzario dei Lavori Pubblici della Toscana (edizione 2026) | EDILIZIA CIVILE | DEMOLIZIONE / SMONTAGGIO / RIMOZIONE / PUNTELLAMENTI
TOS26_AT.N01.001.004 | Tipo: MACCHINE OPERATRICI Specifiche: consegnate in cantiere ¦ Uso: PER MOVIMENTO TERRA Compreso: accessori ¦ Miniescavatore a cingoli con massa in assetto operativo fino a 1500 kg - 1 mese | Equipment | General | ora | 8.82 | 8.82 | 8.82 | 8.82 | 1 | EUR | 23.61 | 2.6752 | 26 | 20 | EDILIZIA CIVILE | Prezzario dei Lavori Pubblici della Toscana (edizione 2026) | EDILIZIA CIVILE | SCAVO
TOS26_PR.P07.021.002 | Oggetto: MATERIALI METALLICI Conforme: UNI EN 10204:2005 ¦ Complementi metallici ¦ chiodi 21-24/100-150 | Material | Steel & Metal | kg | 2.57 | 2.57 | 2.57 | 2.57 | 1 | EUR | 2.6 | 1.0086 | 26 | 26 | EDILIZIA CIVILE | Prezzario dei Lavori Pubblici della Toscana (edizione 2026) | EDILIZIA CIVILE | SOLAI
TOS26_AT.N06.006.016 | Oggetto: MACCHINE ELEVATRICI Specifiche: consegnate in cantiere Escluso: altre maggiorazioni di qualsiasi natura ¦ Oggetto: PIATTAFORME ¦ Diesel a braccio telescopico altezza di lavoro 18 m - 1 mese | Equipment | General | ora | 16.29 | 16.29 | 16.29 | 16.29 | 1 | EUR | 16.31 | 1.0014 | 25 | 25 | OPERE PER VERDE URBANO | Prezzario dei Lavori Pubblici della Toscana (edizione 2026) | OPERE PER VERDE URBANO | ALBERATURE
TOS26_PR.P31.096.048 | Oggetto: Tubazioni, accessori e apparecchiature Uso: Impianti di climatizzazione e ventilazione ¦ Oggetto: Canale circolare Uso: costruzione di condotte per la distribuzione dell'aria negli impianti di condizionamento e di termoventilazione Caratteristiche: - costituito da 2 gusci ''sandwich'' in al | Material | Aggregates | cad | 4.45 | 4.45 | 4.45 | 4.45 | 1 | EUR | 2.23 | 0.5 | 25 | 25 | IMPIANTI - MECCANICI CAM: no | Prezzario dei Lavori Pubblici della Toscana (edizione 2026) | IMPIANTI - MECCANICI CAM: no | DI DISTRIBUZIONE ARIA - fornitura materiali; - trasporto cantiere; - montaggio;
TOS26_04.A07.002.001 | Oggetto: TRASPORTI / MOVIMENTAZIONI Compreso: - carico; - trasporto; - scarico. Tipo: su materiali terrosi giacenti in cantiere, da rilevato e rinterro o di risulta, anche se bagnati. Escluso: costi di accesso per il loro conferimento e gli eventuali tributi. ¦ Tipo: carico, scarico e movimentazione | Abstract Material | General | m³ | 3.13 | 3.13 | 3.13 | 3.13 | 1 | EUR | 113.8 | 36.3988 | 24 | 24 | INFRASTRUTTURE STRADALI | Prezzario dei Lavori Pubblici della Toscana (edizione 2026) | INFRASTRUTTURE STRADALI | SEZIONE
TOS26_04.F07.007.001 | Oggetto: DRENAGGI Compreso: - posa; - calo; - formazione del piano di posa. Escluso: - scavo; - rinterro. ¦ Uso: drenaggio acque Materiale: geocomposito Caratteristiche: - tridimensionale; - filtrante. Compreso: - scavo; - posa; - calo. Specifiche: - due geotessili accoppiati; - anima tridimensional | Abstract Material | General | m² | 8.57 | 8.57 | 8.57 | 8.57 | 1 | EUR | 81.43 | 9.5 | 24 | 24 | INFRASTRUTTURE STRADALI | Prezzario dei Lavori Pubblici della Toscana (edizione 2026) | INFRASTRUTTURE STRADALI | SEZIONE
TOS26_PR.P08.025.010 | Oggetto: LEGNAME ¦ VARIO ¦ Palo di CASTAGNO APPUNTITO. Diametro (cm): 10 | Material | General | m | 3.72 | 3.72 | 3.72 | 3.72 | 1 | EUR | 2489.48 | 669.1042 | 24 | 24 | DIFESA DEL SUOLO / IDRAULICHE / DI CONSOLIDAMENTO CAM: no | Prezzario dei Lavori Pubblici della Toscana (edizione 2026) | DIFESA DEL SUOLO / IDRAULICHE / DI CONSOLIDAMENTO CAM: no | RECINZIONI
TOS26_PRCAM.P08.111.003 | LEGNAME – CAM. ¦ PANNELLI TRUCIOLARI. Certificati CE secondo la UNI EN 13986:2015. Proveniente da boschi/foreste gestiti in maniera sostenibile/responsabile. Conforme ai CAM di cui al paragrafo 2.5.6. del DM 23 giugno 2022 n. 256, ''CRITERI AMBIENTALI MINIMI PER L’AFFIDAMENTO DEL SERVIZIO DI PROGETT | Material | General | m² | 5.51 | 5.51 | 5.51 | 5.51 | 1 | EUR | 8.04 | 1.459 | 24 | 24 | STRUTTURE IN LEGNO CAM: sì | Prezzario dei Lavori Pubblici della Toscana (edizione 2026) | STRUTTURE IN LEGNO CAM: sì | PARETI
TOS26_PR.P02.004.007 | Oggetto: LEGANTI MINERALI IDRAULICI ED AEREI. ¦ Oggetto: CEMENTO Conforme: UNI EN 197-1:2011 ¦ Tipo: Pozzolanico CEM IV/B 32,5 R. Formato: sacchi da 25 kg | Material | Concrete & Cement | t | 91.9 | 91.9 | 91.9 | 91.9 | 1 | EUR | 0.41 | 0.0045 | 24 | 24 | EDILIZIA CIVILE | Prezzario dei Lavori Pubblici della Toscana (edizione 2026) | EDILIZIA CIVILE | DEMOLIZIONE / SMONTAGGIO / RIMOZIONE / PUNTELLAMENTI
TOS26_PR.P60.102.002 | Oggetto: Cavi per energia e segnalazione, tubazioni, canalizzazioni, cassette di derivazione, condotti/blindo sbarre (descrizione aggiornata nella pubblicazione del Prezzario 2024) ¦ Oggetto: Conduttore unipolare Materiale: rame rosso ricotto isolato in gomma HEPR di qualità G17 Caratteristiche: - p | Material | General | m | 0.6 | 0.6 | 0.6 | 0.6 | 1 | EUR | 7.72 | 12.9312 | 24 | 24 | IMPIANTI - ELETTRICI / SPECIALI / PER LE COMUNICAZIONI CAM: no | Prezzario dei Lavori Pubblici della Toscana (edizione 2026) | IMPIANTI - ELETTRICI / SPECIALI / PER LE COMUNICAZIONI CAM: no | ELETTRICI
TOS26_AT.N25.100.902 | Oggetto: ATTREZZATURE / STRUMENTI / MACCHINARI Uso: PER INDAGINI GEOGNOSTICHE Specifiche: consegnate in cantiere ¦ Oggetto: CONSUMO CARBURANTE / OLIO Uso: PER MACCHINE PER PERFORAZIONI PER INDAGINI GEOGNOSTICHE ¦ Tipo: a gasolio da 51 CV a 126 CV | Equipment | General | ora | 17.18 | 17.18 | 17.18 | 17.18 | 1 | EUR | 12.1 | 0.7042 | 24 | 24 | 18 | Prezzario dei Lavori Pubblici della Toscana (edizione 2026) | 18 | SONDAGGI
TOS26_PR.P01.003.010 | Oggetto: INERTI Caratteristiche: - privi di elementi gelivi; - privi di parti friabili e polverulente o scistose; - privi di quantità rilevanti di gesso e solfati. ¦ Tipo: riciclati Caratteristiche: da impianti di recupero ¦ Oggetto: sabbia Caratteristiche: riciclata da materiale selezionato all'ori | Material | General | t | 9.89 | 9.89 | 9.89 | 9.89 | 1 | EUR | 5.22 | 0.5281 | 24 | 24 | INFRASTRUTTURE STRADALI | Prezzario dei Lavori Pubblici della Toscana (edizione 2026) | INFRASTRUTTURE STRADALI | CORPI STRADALI
TOS26_04.F07.006.001 | Oggetto: DRENAGGI Compreso: - posa; - calo; - formazione del piano di posa. Escluso: - scavo; - rinterro. ¦ Oggetto: tubazione Materiale: PVC Uso: convogliamento acque Caratteristiche: - flessibile; - fessurato; - tagli lungo la circonferenza; - barre; - rotoli; - giunzione; - corrugata esterna; - l | Abstract Material | General | m | 18.3 | 18.3 | 18.3 | 18.3 | 1 | EUR | 36.61 | 2 | 24 | 24 | INFRASTRUTTURE STRADALI | Prezzario dei Lavori Pubblici della Toscana (edizione 2026) | INFRASTRUTTURE STRADALI | SEZIONE
TOS26_PR.P08.111.003 | Oggetto: LEGNAME ¦ PANNELLI TRUCIOLARI Certificati CE secondo la UNI EN 13986:2015 ¦ OSB/3 sp. 15 mm | Material | General | m² | 5.92 | 5.92 | 5.92 | 5.92 | 1 | EUR | 8.64 | 1.459 | 24 | 24 | STRUTTURE IN LEGNO CAM: no | Prezzario dei Lavori Pubblici della Toscana (edizione 2026) | STRUTTURE IN LEGNO CAM: no | PARETI
TOS26_AT.N01.009.020 | Tipo: MACCHINE OPERATRICI Specifiche: consegnate in cantiere ¦ Tipo: MOTOCOMPRESSORI CON MOTORE DIESEL ¦ Motocompressori 6000 litri/minuto - 1 mese | Equipment | Compressors | ora | 5.57 | 5.57 | 5.57 | 5.57 | 1 | EUR | 0.28 | 0.0512 | 24 | 24 | INFRASTRUTTURE STRADALI | Prezzario dei Lavori Pubblici della Toscana (edizione 2026) | INFRASTRUTTURE STRADALI | BARRIERE / ANTIRUMORE / RECINZIONI
TOS26_AT.N01.015.028 | Tipo: MACCHINE OPERATRICI Specifiche: consegnate in cantiere ¦ Uso: PER LAVORAZIONI SULLA VEGETAZIONE ¦ Decespugliatore con motore a scoppio a spalla con disco rotante o filo nylon - 1 mese | Equipment | General | ora | 1.32 | 1.32 | 1.32 | 1.32 | 1 | EUR | 16.66 | 12.6373 | 24 | 24 | OPERE PER VERDE URBANO | Prezzario dei Lavori Pubblici della Toscana (edizione 2026) | OPERE PER VERDE URBANO | ERBACEE, ARBUSTI, SIEPI, AIUOLE
TOS26_AT.N01.001.912 | Tipo: MACCHINE OPERATRICI Specifiche: consegnate in cantiere ¦ Uso: PER MOVIMENTO TERRA Compreso: accessori ¦ Oggetto: CONSUMO CARBURANTE / OLIO Tipo: 10.000 kg a 25.000 kg - oltre 126 CV | Equipment | General | ora | 22.72 | 22.72 | 22.72 | 22.72 | 1 | EUR | 131.47 | 5.7876 | 24 | 24 | OPERE FORESTALI CAM: no | Prezzario dei Lavori Pubblici della Toscana (edizione 2026) | OPERE FORESTALI CAM: no | RIMBOSCHIMENTI, RINFOLTIMENTI E ARBORICOLTURA DA LEGNO
TOS26_AT.N09.030.001 | Oggetto: IMPIANTI / MACCHINARI Uso: PER OPERE STRADALI Specifiche: consegnate in cantiere ¦ Oggetto: SPRUZZATRICE SEMOVENTE Uso: per la stesa a spruzzo o la colatura a caldo e freddo Compreso: - timone con comandi per la gestione della spruzzatura; - freni; - attacchi per pistole manuali; - sistemi | Equipment | General | ora | 7.13 | 7.13 | 7.13 | 7.13 | 1 | EUR | 0.06 | 0.008 | 23 | 23 | INFRASTRUTTURE STRADALI | Prezzario dei Lavori Pubblici della Toscana (edizione 2026) | INFRASTRUTTURE STRADALI | SEGNALETICA
TOS26_RU.M04.002.004 | Settore: AGRICOLO E FLOROVIVAISTICO Specifiche: per dipendenti a tempo indeterminato Conforme: minimo orario delle associazioni di riferimento - C.C.N.L. 24/10/2014 Compreso: - retribuzione contrattuale; - oneri di legge e di fatto gravanti sulla manodopera; - nolo ed uso degli attrezzi di uso comun | Labor | Labor | ora | 18.22 | 18.22 | 18.22 | 18.22 | 1 | EUR | 89.34 | 4.9028 | 23 | 23 | OPERE AGRICOLE CAM: no | Prezzario dei Lavori Pubblici della Toscana (edizione 2026) | OPERE AGRICOLE CAM: no | Interventi finalizzati a creare le condizioni per la successiva messa a coltura
TOS26_AT.N01.065.003 | Tipo: MACCHINE OPERATRICI Specifiche: consegnate in cantiere ¦ Oggetto: MARTELLI / PERFORATORI ELETTRICI ED ACCESSORI ¦ Perforatore elettrico con percussione, adatto anche ad uso scalpello, potenza 750 W, per punte diametro 5-32 mm, o corone diamantate fino 90 mm - 1 giorno | Equipment | General | ora | 3.64 | 3.64 | 3.64 | 3.64 | 1 | EUR | 0.85 | 0.2341 | 23 | 23 | EDILIZIA CIVILE | Prezzario dei Lavori Pubblici della Toscana (edizione 2026) | EDILIZIA CIVILE | SCAVO
TOS26_AT.N10.025.002 | Oggetto: OPERE PROVVISIONALI Posizionamento: per altezze massime 20 (m) Noleggio: mensile (salvo diversa indicaione) Compreso: (salvo diversa indicazione) - montaggio; - smontaggio; - trasporto; - utilizzo; - costo di redazione del piano di montaggio; - piani di lavoro in tavoloni o lamiera zincata; | Equipment | General | m³ | 20.96 | 20.96 | 20.96 | 20.96 | 1 | EUR | 0.59 | 0.0282 | 23 | 23 | EDILIZIA CIVILE | Prezzario dei Lavori Pubblici della Toscana (edizione 2026) | EDILIZIA CIVILE | DEMOLIZIONE / SMONTAGGIO / RIMOZIONE / PUNTELLAMENTI
TOS26_AT.N02.023.002 | Oggetto: MEZZI DI TRASPORTO / MACCHINE NON OPERATRICI Compreso; - costo del conducente; - assicurazioni; - spese per i materiali di consumo; - ogni altra spesa per dare il mezzo in pieno stato di efficienza. ¦ Posizionamento: ACCESSORI PER TRATTORE / MOTRICE Uso: per l'esecuzione di opere forestali | Equipment | General | ora | 0.94 | 0.94 | 0.94 | 0.94 | 1 | EUR | 37.95 | 40.4856 | 22 | 22 | OPERE FORESTALI CAM: no | Prezzario dei Lavori Pubblici della Toscana (edizione 2026) | OPERE FORESTALI CAM: no | INTERVENTI DI UTILIZZAZIONE FORESTALE
TOS26_PRCAM.P18.PIR04.008 | Oggetto: ISOLANTI TERMICI ED ACUSTICI Conforme: - UNI 13172:2012; - UNI13501:2009; - D.M. 15/03/2005. - marcatura CE; - Dichiarazione di Prestazione (DoP) ¦ DI ORIGINE SINTETICA. PANNELLI SANDWICH IN SCHIUMA POLIURETANICA ESPANSA RIGIDA - PIR. RIVESTITI SU ENTRAMBE LE FACCE CON VELO DI VETRO SATURAT | Material | Aggregates | m² | 31.68 | 31.68 | 31.68 | 31.68 | 1 | EUR | 34.12 | 1.0773 | 22 | 22 | EDILIZIA CIVILE | Prezzario dei Lavori Pubblici della Toscana (edizione 2026) | EDILIZIA CIVILE | PANNELLI
TOS26_PR.P26.301.012 | Oggetto: MATERIALI DI RIVESTIMENTO - PITTURE, VERNICI, SMALTI E STRUMENTI PER LA LORO POSA Conforme: UNI EN ISO 4618:2023. ¦ STRUMENTI, ATTREZZATURE, NASTRI ADESIVI PER LA POSA DI TRATTAMENTI E PITTURE. ¦ Spugna naturale (TRANSCODIFICATO DA PR.P26.201.041 - Prezzario 2025) | Material | General | cad | 8.2 | 8.2 | 8.2 | 8.2 | 1 | EUR | 3.04 | 0.3705 | 22 | 21 | EDILIZIA SU BENI VINCOLATI DAL D. Lgs. 42/2004 e s.m.i E/O DI INTERESSE STORICO- ARTISTICO | Prezzario dei Lavori Pubblici della Toscana (edizione 2026) | EDILIZIA SU BENI VINCOLATI DAL D. Lgs. 42/2004 e s.m.i E/O DI INTERESSE STORICO- | TRATTAMENTI / FINITURE
TOS26_PR.P09.022.001 | Oggetto: MALTE / STUCCHI Compreso: accessori e reti. ¦ STUCCO ¦ A BASE DI CEMENTO PER ESTERNO ED INTERNO IN PASTA | Material | Concrete & Cement | kg | 6.38 | 6.38 | 6.38 | 6.38 | 1 | EUR | 3.59 | 0.5627 | 22 | 21 | EDILIZIA CIVILE | Prezzario dei Lavori Pubblici della Toscana (edizione 2026) | EDILIZIA CIVILE | STRUTTURE
TOS26_AT.N02.023.001 | Oggetto: MEZZI DI TRASPORTO / MACCHINE NON OPERATRICI Compreso; - costo del conducente; - assicurazioni; - spese per i materiali di consumo; - ogni altra spesa per dare il mezzo in pieno stato di efficienza. ¦ Posizionamento: ACCESSORI PER TRATTORE / MOTRICE Uso: per l'esecuzione di opere forestali | Equipment | General | ora | 0.43 | 0.43 | 0.43 | 0.43 | 1 | EUR | 17.55 | 40.4856 | 22 | 22 | OPERE FORESTALI CAM: no | Prezzario dei Lavori Pubblici della Toscana (edizione 2026) | OPERE FORESTALI CAM: no | INTERVENTI DI UTILIZZAZIONE FORESTALE
TOS26_AT.N02.023.020 | Oggetto: MEZZI DI TRASPORTO / MACCHINE NON OPERATRICI Compreso; - costo del conducente; - assicurazioni; - spese per i materiali di consumo; - ogni altra spesa per dare il mezzo in pieno stato di efficienza. ¦ Posizionamento: ACCESSORI PER TRATTORE / MOTRICE Uso: per l'esecuzione di opere forestali | Equipment | General | ora | 14.07 | 14.07 | 14.07 | 14.07 | 1 | EUR | 313.11 | 22.2591 | 22 | 22 | OPERE FORESTALI CAM: no | Prezzario dei Lavori Pubblici della Toscana (edizione 2026) | OPERE FORESTALI CAM: no | INTERVENTI DI UTILIZZAZIONE FORESTALE
TOS26_AT.N06.019.003 | Oggetto: MACCHINE ELEVATRICI Specifiche: consegnate in cantiere Escluso: altre maggiorazioni di qualsiasi natura ¦ Oggetto: AUTOGRU ¦ a braccio ruotante, portata massima 16-18 t, nolo mensile. | Equipment | General | ora | 10.12 | 10.12 | 10.12 | 10.12 | 1 | EUR | 5.12 | 0.506 | 21 | 21 | EDILIZIA CIVILE | Prezzario dei Lavori Pubblici della Toscana (edizione 2026) | EDILIZIA CIVILE | SOSTITUZIONE INFISSO
TOS26_AT.N01.003.024 | Tipo: MACCHINE OPERATRICI Specifiche: consegnate in cantiere ¦ Uso: PER COSTIPAZIONE ¦ Rullo Ferro /Gomma con assetto operativo di da 11.000 Kg a 15.000 Kg - 1 mese | Equipment | General | ora | 17.29 | 17.29 | 17.29 | 17.29 | 1 | EUR | 0.28 | 0.0163 | 21 | 21 | INFRASTRUTTURE STRADALI | Prezzario dei Lavori Pubblici della Toscana (edizione 2026) | INFRASTRUTTURE STRADALI | inerti
TOS26_PR.P35.003.009 | PRODOTTI PER LATTONERIA ¦ Materiale per posa. ¦ staffe in rame | Material | General | cad | 7.15 | 7.15 | 7.15 | 7.15 | 1 | EUR | 3.73 | 0.5214 | 21 | 21 | EDILIZIA CIVILE | Prezzario dei Lavori Pubblici della Toscana (edizione 2026) | EDILIZIA CIVILE | OPERE - DA LATTONIERE
TOS26_AT.N02.020.021 | Oggetto: MEZZI DI TRASPORTO / MACCHINE NON OPERATRICI Compreso; - costo del conducente; - assicurazioni; - spese per i materiali di consumo; - ogni altra spesa per dare il mezzo in pieno stato di efficienza. ¦ Oggetto: ACCESSORI Tipo: PER TRATTORI / ESCAVATORI Uso: PER LA REALIZZAZIONE / MANUTENZION | Equipment | General | ora | 14.22 | 14.22 | 14.22 | 14.22 | 1 | EUR | 28.7 | 2.0183 | 20 | 20 | OPERE PER VERDE URBANO | Prezzario dei Lavori Pubblici della Toscana (edizione 2026) | OPERE PER VERDE URBANO | ERBACEE, ARBUSTI, SIEPI, AIUOLE
TOS26_AT.N06.018.004 | Oggetto: MACCHINE ELEVATRICI Specifiche: consegnate in cantiere Escluso: altre maggiorazioni di qualsiasi natura ¦ Oggetto: AUTOCARRO Tipo: CON GRU RUOTANTE E BRACCIO ARTICOLATO MTT= massa totale a terra ¦ MTT 7500 kg con momento massimo di sollevamento di 6000 daNm al gancio mobile sfilamento max 5 | Equipment | General | ora | 31.08 | 31.08 | 31.08 | 31.08 | 1 | EUR | 11.08 | 0.3565 | 20 | 20 | EDILIZIA CIVILE | Prezzario dei Lavori Pubblici della Toscana (edizione 2026) | EDILIZIA CIVILE | SCARICHI / FOGNATURE
TOS26_04.F07.001.003 | Oggetto: DRENAGGI Compreso: - posa; - calo; - formazione del piano di posa. Escluso: - scavo; - rinterro. ¦ Oggetto: canaletta Materiale: cls prefabbricato Uso: convogliamento acque Specifiche: dimensioni esterne Compreso: - posa; - calo; - fondazione in cls C16/20 di spessore non inferiore a 10 cm. | Abstract Material | General | m | 45.22 | 45.22 | 45.22 | 45.22 | 1 | EUR | 90.45 | 2 | 20 | 20 | INFRASTRUTTURE STRADALI | Prezzario dei Lavori Pubblici della Toscana (edizione 2026) | INFRASTRUTTURE STRADALI | SEZIONE
TOS26_AT.N01.001.052 | Tipo: MACCHINE OPERATRICI Specifiche: consegnate in cantiere ¦ Uso: PER MOVIMENTO TERRA Compreso: accessori ¦ Trattore a cingoli (Dozer) con lama frontale da 126 a 165 CV -1 mese | Equipment | General | ora | 38.01 | 38.01 | 38.01 | 38.01 | 1 | EUR | 91.88 | 2.4172 | 20 | 20 | INFRASTRUTTURE STRADALI | Prezzario dei Lavori Pubblici della Toscana (edizione 2026) | INFRASTRUTTURE STRADALI | inerti
TOS26_PRCAM.P18.PIR04.009 | Oggetto: ISOLANTI TERMICI ED ACUSTICI Conforme: - UNI 13172:2012; - UNI13501:2009; - D.M. 15/03/2005. - marcatura CE; - Dichiarazione di Prestazione (DoP) ¦ DI ORIGINE SINTETICA. PANNELLI SANDWICH IN SCHIUMA POLIURETANICA ESPANSA RIGIDA - PIR. RIVESTITI SU ENTRAMBE LE FACCE CON VELO DI VETRO SATURAT | Material | Aggregates | m² | 36.19 | 36.19 | 36.19 | 36.19 | 1 | EUR | 39.08 | 1.08 | 20 | 20 | EDILIZIA CIVILE | Prezzario dei Lavori Pubblici della Toscana (edizione 2026) | EDILIZIA CIVILE | PANNELLI
TOS26_PR.P29.082.009 | Oggetto: TUBAZIONI, ACCESSORI ED APPARECCHIATURE Uso: PER IMPIANTI IDRICI ED ACQUEDOTTI ¦ Oggetto: Controflangia a collarino Pressione nominale (bar): 16 Compreso: - bulloni; - controdadi; - guarnizioni. Conforme: norma UNI EN 1092. ¦ Diametro nominale (mm): 100 | Material | General | cad | 41.49 | 41.49 | 41.49 | 41.49 | 1 | EUR | 41.49 | 1 | 19 | 19 | IMPIANTI - MECCANICI CAM: no | Prezzario dei Lavori Pubblici della Toscana (edizione 2026) | IMPIANTI - MECCANICI CAM: no | ANTINCENDIO
TOS26_PR.P08.020.005 | Oggetto: LEGNAME ¦ Uso: PER EDILIZIA Materiale: ABETE MASSICCIO Conforme: - certificato CE secondo la UNI EN 14081-1:2016 per il legno strutturale con sezione rettangolare; - certificato CE secondo la UNI EN 15497:2014 per il legno strutturale KVH. ¦ TAVOLE - assortimento 3^ andante Spessore: da 2 a | Material | General | m³ | 445.95 | 445.95 | 445.95 | 445.95 | 1 | EUR | 9 | 0.0202 | 19 | 19 | EDILIZIA CIVILE | Prezzario dei Lavori Pubblici della Toscana (edizione 2026) | EDILIZIA CIVILE | SCAVO
TOS26_AT.N01.001.202 | Tipo: MACCHINE OPERATRICI Specifiche: consegnate in cantiere ¦ Uso: PER MOVIMENTO TERRA Compreso: accessori ¦ Escavatore cingolato con attrezzatura frontale o rovescia con massa in assetto operativo di 15000 KG - 1 mese | Equipment | General | ora | 19.99 | 19.99 | 19.99 | 19.99 | 1 | EUR | 7.05 | 0.3528 | 19 | 19 | INFRASTRUTTURE STRADALI | Prezzario dei Lavori Pubblici della Toscana (edizione 2026) | INFRASTRUTTURE STRADALI | SCAVO
TOS26_PRCAM.P18.EPS07.012 | Oggetto: ISOLANTI TERMICI ED ACUSTICI Conforme: - UNI 13172:2012; - UNI13501:2009; - D.M. 15/03/2005. - marcatura CE; - Dichiarazione di Prestazione (DoP) ¦ DI ORIGINE SINTETICA PANNELLI IN POLISTIRENE ESPANSO SINTERIZZATO A CELLULE CHIUSE - EPS. Esenti da CFC, HCF e HCFC. Densità ρ ~ (kg/m³): 32-35 | Material | General | m² | 51.24 | 51.24 | 51.24 | 51.24 | 1 | EUR | 54.94 | 1.0722 | 18 | 18 | EDILIZIA CIVILE | Prezzario dei Lavori Pubblici della Toscana (edizione 2026) | EDILIZIA CIVILE | PANNELLI
TOS26_AT.N25.020.050 | Oggetto: ATTREZZATURE / STRUMENTI / MACCHINARI Uso: PER INDAGINI GEOGNOSTICHE Specifiche: consegnate in cantiere ¦ Uso: PER LE INDAGINI GEOLOGICHE ¦ Sonda a rotazione per esecuzione sondaggio a carotaggio continuo, corredata di utensili, aste di perforazione e pompa per l'utilizzo di acqua in fase d | Equipment | General | ora | 29.14 | 29.14 | 29.14 | 29.14 | 1 | EUR | 18.13 | 0.6222 | 18 | 18 | 18 | Prezzario dei Lavori Pubblici della Toscana (edizione 2026) | 18 | SONDAGGI
TOS26_PRCAM.P18.EPS07.010 | Oggetto: ISOLANTI TERMICI ED ACUSTICI Conforme: - UNI 13172:2012; - UNI13501:2009; - D.M. 15/03/2005. - marcatura CE; - Dichiarazione di Prestazione (DoP) ¦ DI ORIGINE SINTETICA PANNELLI IN POLISTIRENE ESPANSO SINTERIZZATO A CELLULE CHIUSE - EPS. Esenti da CFC, HCF e HCFC. Densità ρ ~ (kg/m³): 32-35 | Material | General | m² | 40.99 | 40.99 | 40.99 | 40.99 | 1 | EUR | 43.95 | 1.0722 | 18 | 18 | EDILIZIA CIVILE | Prezzario dei Lavori Pubblici della Toscana (edizione 2026) | EDILIZIA CIVILE | PANNELLI
TOS26_14.R09.031.003 | Oggetto: MURO Materiale: CALCESTRUZZO ARMATO, TERRE ARMATE E TERRAPIENI RINFORZATI Uso: - opere di sostegno a gravità (muri e gabbionate); - cemento armato (muri a mensola, muri a contrafforti e speroni); - terre armate e paratie (palancole e diaframmi) Compreso: - fornitura e posa; - trasporto; - c | Abstract Material | Concrete & Cement | m² | 197.22 | 197.22 | 197.22 | 197.22 | 1 | EUR | 2741.34 | 13.9 | 18 | 18 | INFRASTRUTTURE STRADALI | Prezzario dei Lavori Pubblici della Toscana (edizione 2026) | INFRASTRUTTURE STRADALI | SEZIONE
TOS26_PRCAM.P18.EPS07.009 | Oggetto: ISOLANTI TERMICI ED ACUSTICI Conforme: - UNI 13172:2012; - UNI13501:2009; - D.M. 15/03/2005. - marcatura CE; - Dichiarazione di Prestazione (DoP) ¦ DI ORIGINE SINTETICA PANNELLI IN POLISTIRENE ESPANSO SINTERIZZATO A CELLULE CHIUSE - EPS. Esenti da CFC, HCF e HCFC. Densità ρ ~ (kg/m³): 32-35 | Material | General | m² | 35.86 | 35.86 | 35.86 | 35.86 | 1 | EUR | 38.45 | 1.0722 | 18 | 18 | EDILIZIA CIVILE | Prezzario dei Lavori Pubblici della Toscana (edizione 2026) | EDILIZIA CIVILE | PANNELLI
TOS26_PRCAM.P18.PIR04.0091 | Oggetto: ISOLANTI TERMICI ED ACUSTICI Conforme: - UNI 13172:2012; - UNI13501:2009; - D.M. 15/03/2005. - marcatura CE; - Dichiarazione di Prestazione (DoP) ¦ DI ORIGINE SINTETICA. PANNELLI SANDWICH IN SCHIUMA POLIURETANICA ESPANSA RIGIDA - PIR. RIVESTITI SU ENTRAMBE LE FACCE CON VELO DI VETRO SATURAT | Material | Aggregates | m² | 49.48 | 49.48 | 49.48 | 49.48 | 1 | EUR | 53.6 | 1.0833 | 18 | 18 | EDILIZIA CIVILE | Prezzario dei Lavori Pubblici della Toscana (edizione 2026) | EDILIZIA CIVILE | PANNELLI
TOS26_PRCAM.P18.PIR04.010 | Oggetto: ISOLANTI TERMICI ED ACUSTICI Conforme: - UNI 13172:2012; - UNI13501:2009; - D.M. 15/03/2005. - marcatura CE; - Dichiarazione di Prestazione (DoP) ¦ DI ORIGINE SINTETICA. PANNELLI SANDWICH IN SCHIUMA POLIURETANICA ESPANSA RIGIDA - PIR. RIVESTITI SU ENTRAMBE LE FACCE CON VELO DI VETRO SATURAT | Material | Aggregates | m² | 54.06 | 54.06 | 54.06 | 54.06 | 1 | EUR | 58.57 | 1.0833 | 18 | 18 | EDILIZIA CIVILE | Prezzario dei Lavori Pubblici della Toscana (edizione 2026) | EDILIZIA CIVILE | PANNELLI
TOS26_PR.P46.004.011 | PRODOTTI PER LE OPERE AGRICOLE E FORESTALI. I prezzi sono riferiti a consegne presso il centro aziendale o in luoghi accessibili dai normali mezzi di trasporto. ¦ Materiali per ancoraggio testate, posizionamento e fissaggio fili per impianti arborei ¦ Arpette, cambrette in zinco-alluminio | Material | General | cad | 0.05 | 0.05 | 0.05 | 0.05 | 1 | EUR | 145.55 | 2905.7778 | 18 | 18 | OPERE FORESTALI CAM: no | Prezzario dei Lavori Pubblici della Toscana (edizione 2026) | OPERE FORESTALI CAM: no | INFRASTRUTTURE
TOS26_PRCAM.P18.PIR04.0090 | Oggetto: ISOLANTI TERMICI ED ACUSTICI Conforme: - UNI 13172:2012; - UNI13501:2009; - D.M. 15/03/2005. - marcatura CE; - Dichiarazione di Prestazione (DoP) ¦ DI ORIGINE SINTETICA. PANNELLI SANDWICH IN SCHIUMA POLIURETANICA ESPANSA RIGIDA - PIR. RIVESTITI SU ENTRAMBE LE FACCE CON VELO DI VETRO SATURAT | Material | Aggregates | m² | 44.46 | 44.46 | 44.46 | 44.46 | 1 | EUR | 48.16 | 1.0833 | 18 | 18 | EDILIZIA CIVILE | Prezzario dei Lavori Pubblici della Toscana (edizione 2026) | EDILIZIA CIVILE | PANNELLI
TOS26_PRCAM.P18.EPS07.011 | Oggetto: ISOLANTI TERMICI ED ACUSTICI Conforme: - UNI 13172:2012; - UNI13501:2009; - D.M. 15/03/2005. - marcatura CE; - Dichiarazione di Prestazione (DoP) ¦ DI ORIGINE SINTETICA PANNELLI IN POLISTIRENE ESPANSO SINTERIZZATO A CELLULE CHIUSE - EPS. Esenti da CFC, HCF e HCFC. Densità ρ ~ (kg/m³): 32-35 | Material | General | m² | 46.11 | 46.11 | 46.11 | 46.11 | 1 | EUR | 49.44 | 1.0722 | 18 | 18 | EDILIZIA CIVILE | Prezzario dei Lavori Pubblici della Toscana (edizione 2026) | EDILIZIA CIVILE | PANNELLI
TOS26_AT.N01.001.087 | Tipo: MACCHINE OPERATRICI Specifiche: consegnate in cantiere ¦ Uso: PER MOVIMENTO TERRA Compreso: accessori ¦ Escavatore gommato con telaio rigido e quattro ruote motrici corredato di pala caricatrice anteriore e braccio escavatore posteriore (Terna) motore 50 CV -1 mese | Equipment | General | ora | 19.91 | 19.91 | 19.91 | 19.91 | 1 | EUR | 0.91 | 0.0456 | 18 | 18 | INFRASTRUTTURE STRADALI | Prezzario dei Lavori Pubblici della Toscana (edizione 2026) | INFRASTRUTTURE STRADALI | DRENAGGI
TOS26_PR.P22.031.004 | Oggetto: PRODOTTI PER PAVIMENTI E RIVESTIMENTI ¦ ADESIVO Per pavimenti resistenti In linoleum, sughero, tessili e resilienti Conforme: UNI EN 14259:2004 ¦ universale in dispersione acquosa a bassissima emissione di sostanze organiche volatili (VOC) | Material | General | kg | 5.46 | 5.46 | 5.46 | 5.46 | 1 | EUR | 1.27 | 0.2333 | 18 | 18 | EDILIZIA CIVILE | Prezzario dei Lavori Pubblici della Toscana (edizione 2026) | EDILIZIA CIVILE | PAVIMENTO
TOS26_AT.N01.011.030 | Tipo: MACCHINE OPERATRICI Specifiche: consegnate in cantiere ¦ Uso: PER TAGLIO ¦ Sega circolare a quartabono portatile per falegnameria - 1 mese | Equipment | General | ora | 2.97 | 2.97 | 2.97 | 2.97 | 1 | EUR | 0.5 | 0.1686 | 17 | 17 | EDILIZIA CIVILE | Prezzario dei Lavori Pubblici della Toscana (edizione 2026) | EDILIZIA CIVILE | SOSTITUZIONE INFISSO
TOS26_PR.P31.096.049 | Oggetto: Tubazioni, accessori e apparecchiature Uso: Impianti di climatizzazione e ventilazione ¦ Oggetto: Canale circolare Uso: costruzione di condotte per la distribuzione dell'aria negli impianti di condizionamento e di termoventilazione Caratteristiche: - costituito da 2 gusci ''sandwich'' in al | Material | Aggregates | cad | 4.45 | 4.45 | 4.45 | 4.45 | 1 | EUR | 2.23 | 0.5 | 17 | 17 | IMPIANTI - MECCANICI CAM: no | Prezzario dei Lavori Pubblici della Toscana (edizione 2026) | IMPIANTI - MECCANICI CAM: no | DI DISTRIBUZIONE ARIA - fornitura materiali; - trasporto cantiere; - montaggio;
TOS26_PR.P88.100.002 | Oggetto: PRODOTTI PER ARREDI, SEGNALETICA E ACCESSORI ANTINCENDIO E DI SICUREZZA ¦ Oggetto: Cartelli antincendio, di emergenza, di sicurezza, di divieto, d'obbligo, di pericolo e multisimbolo Conforme: Norma UNI EN ISO 7010:2022 ¦ Materiale: alluminio Specifiche: formato rettangolare Lunghezza minim | Material | General | cad | 2.82 | 2.82 | 2.82 | 2.82 | 1 | EUR | 2.82 | 1 | 17 | 17 | IMPIANTI - MECCANICI CAM: no | Prezzario dei Lavori Pubblici della Toscana (edizione 2026) | IMPIANTI - MECCANICI CAM: no | ANTINCENDIO
TOS26_PR.P09.014.001 | Oggetto: MALTE / STUCCHI Compreso: accessori e reti. ¦ MALTA PER MURATURA PREMISCELATA Conforme alla UNI EN 998-2:2016. Certificata CE. ¦ CON CEMENTO, CALCE IDRATA E SABBIA Classe M2,5 Sfusa per silos | Material | Concrete & Cement | kg | 0.07 | 0.07 | 0.07 | 0.07 | 1 | EUR | 2.67 | 38.2353 | 17 | 17 | EDILIZIA CIVILE | Prezzario dei Lavori Pubblici della Toscana (edizione 2026) | EDILIZIA CIVILE | MURO / PARETE
TOS26_AT.N02.020.003 | Oggetto: MEZZI DI TRASPORTO / MACCHINE NON OPERATRICI Compreso; - costo del conducente; - assicurazioni; - spese per i materiali di consumo; - ogni altra spesa per dare il mezzo in pieno stato di efficienza. ¦ Oggetto: ACCESSORI Tipo: PER TRATTORI / ESCAVATORI Uso: PER LA REALIZZAZIONE / MANUTENZION | Equipment | General | ora | 7.58 | 7.58 | 7.58 | 7.58 | 1 | EUR | 0.15 | 0.0201 | 17 | 17 | DIFESA DEL SUOLO / IDRAULICHE / DI CONSOLIDAMENTO CAM: no | Prezzario dei Lavori Pubblici della Toscana (edizione 2026) | DIFESA DEL SUOLO / IDRAULICHE / DI CONSOLIDAMENTO CAM: no | DEMOLIZIONI / TAGLI / RIMOZIONI
TOS26_PR.P60.102.001 | Oggetto: Cavi per energia e segnalazione, tubazioni, canalizzazioni, cassette di derivazione, condotti/blindo sbarre (descrizione aggiornata nella pubblicazione del Prezzario 2024) ¦ Oggetto: Conduttore unipolare Materiale: rame rosso ricotto isolato in gomma HEPR di qualità G17 Caratteristiche: - p | Material | General | m | 0.39 | 0.39 | 0.39 | 0.39 | 1 | EUR | 5.85 | 15.0124 | 17 | 17 | IMPIANTI - ELETTRICI / SPECIALI / PER LE COMUNICAZIONI CAM: no | Prezzario dei Lavori Pubblici della Toscana (edizione 2026) | IMPIANTI - ELETTRICI / SPECIALI / PER LE COMUNICAZIONI CAM: no | ELETTRICI
TOS26_AT.N08.001.006 | Oggetto: MACCHINE Uso: PER TRIVELLAZIONI E PERFORAZIONI Specifiche: consegnate in cantiere ¦ Oggetto: PERFORATRICI IDRAULICHE ¦ macchina Rotary per pali trivellati con elica continua, adatta per pali aventi diametro compreso fra 350 mm e 600 mm, con coppia massima 114 kNm, forza di tiro argano princ | Equipment | General | ora | 68.36 | 68.36 | 68.36 | 68.36 | 1 | EUR | 7.82 | 0.1144 | 17 | 17 | SOSTEGNO / CONTENIMENTO CAM: no | Prezzario dei Lavori Pubblici della Toscana (edizione 2026) | SOSTEGNO / CONTENIMENTO CAM: no | PALO TRIVELLATO
TOS26_PRCAM.P18.XPS03.011 | Oggetto: ISOLANTI TERMICI ED ACUSTICI Conforme: - UNI 13172:2012; - UNI13501:2009; - D.M. 15/03/2005. - marcatura CE; - Dichiarazione di Prestazione (DoP) ¦ DI ORIGINE SINTETICA. PANNELLI IN POLISTIRENE ESPANSO ESTRUSO A CELLULE CHIUSE - XPS CON BORDO LISCIO Esenti da CFC, HCF e HCFC. Densità ρ ~ (k | Material | General | m² | 44.31 | 44.31 | 44.31 | 44.31 | 1 | EUR | 47.63 | 1.075 | 16 | 16 | EDILIZIA CIVILE | Prezzario dei Lavori Pubblici della Toscana (edizione 2026) | EDILIZIA CIVILE | PANNELLI
TOS26_AT.N06.018.007 | Oggetto: MACCHINE ELEVATRICI Specifiche: consegnate in cantiere Escluso: altre maggiorazioni di qualsiasi natura ¦ Oggetto: AUTOCARRO Tipo: CON GRU RUOTANTE E BRACCIO ARTICOLATO MTT= massa totale a terra ¦ MTT 15000 kg con momento massimo di sollevamento di 12000 daNm al gancio mobile sfilamento max | Equipment | General | ora | 30.89 | 30.89 | 30.89 | 30.89 | 1 | EUR | 2.19 | 0.071 | 16 | 16 | INFRASTRUTTURE STRADALI | Prezzario dei Lavori Pubblici della Toscana (edizione 2026) | INFRASTRUTTURE STRADALI | DEMOLIZIONE
TOS26_PRCAM.P18.EPS07.013 | Oggetto: ISOLANTI TERMICI ED ACUSTICI Conforme: - UNI 13172:2012; - UNI13501:2009; - D.M. 15/03/2005. - marcatura CE; - Dichiarazione di Prestazione (DoP) ¦ DI ORIGINE SINTETICA PANNELLI IN POLISTIRENE ESPANSO SINTERIZZATO A CELLULE CHIUSE - EPS. Esenti da CFC, HCF e HCFC. Densità ρ ~ (kg/m³): 32-35 | Material | General | m² | 56.36 | 56.36 | 56.36 | 56.36 | 1 | EUR | 60.59 | 1.075 | 16 | 16 | EDILIZIA CIVILE | Prezzario dei Lavori Pubblici della Toscana (edizione 2026) | EDILIZIA CIVILE | PANNELLI
TOS26_PRCAM.P18.XPS03.009 | Oggetto: ISOLANTI TERMICI ED ACUSTICI Conforme: - UNI 13172:2012; - UNI13501:2009; - D.M. 15/03/2005. - marcatura CE; - Dichiarazione di Prestazione (DoP) ¦ DI ORIGINE SINTETICA. PANNELLI IN POLISTIRENE ESPANSO ESTRUSO A CELLULE CHIUSE - XPS CON BORDO LISCIO Esenti da CFC, HCF e HCFC. Densità ρ ~ (k | Material | General | m² | 33.37 | 33.37 | 33.37 | 33.37 | 1 | EUR | 35.88 | 1.075 | 16 | 16 | EDILIZIA CIVILE | Prezzario dei Lavori Pubblici della Toscana (edizione 2026) | EDILIZIA CIVILE | PANNELLI
TOS26_PRCAM.P18.EPS07.014 | Oggetto: ISOLANTI TERMICI ED ACUSTICI Conforme: - UNI 13172:2012; - UNI13501:2009; - D.M. 15/03/2005. - marcatura CE; - Dichiarazione di Prestazione (DoP) ¦ DI ORIGINE SINTETICA PANNELLI IN POLISTIRENE ESPANSO SINTERIZZATO A CELLULE CHIUSE - EPS. Esenti da CFC, HCF e HCFC. Densità ρ ~ (kg/m³): 32-35 | Material | General | m² | 61.48 | 61.48 | 61.48 | 61.48 | 1 | EUR | 66.09 | 1.075 | 16 | 16 | EDILIZIA CIVILE | Prezzario dei Lavori Pubblici della Toscana (edizione 2026) | EDILIZIA CIVILE | PANNELLI
TOS26_PR.P23.012.014 | Oggetto: MATERIALI PER CONTROSOFFITTI, PARETI E CONTROPARETI ¦ ACCESSORI PER IL FISSAGGIO DI CONTROSOFFITTI E CONTROPARETI NASTRI E RETI ¦ nastro guarnizione isolante in polietilene espanso biadesivo sp. 3 larghezza 30 mm | Material | General | m | 0.5 | 0.5 | 0.5 | 0.5 | 1 | EUR | 2.7 | 5.4 | 16 | 16 | EDILIZIA CIVILE | Prezzario dei Lavori Pubblici della Toscana (edizione 2026) | EDILIZIA CIVILE | STRUTTURE
TOS26_PR.P23.011.010 | Oggetto: MATERIALI PER CONTROSOFFITTI, PARETI E CONTROPARETI ¦ ACCESSORI PER IL FISSAGGIO DI CONTROSOFFITTI E CONTROPARETI VITI E TASSELLI Certificati CE Conforme: UNI EN 14566:2009 ¦ tassello metallico a battente | Material | Steel & Metal | cad | 0.17 | 0.17 | 0.17 | 0.17 | 1 | EUR | 0.28 | 1.6 | 16 | 16 | EDILIZIA CIVILE | Prezzario dei Lavori Pubblici della Toscana (edizione 2026) | EDILIZIA CIVILE | STRUTTURE
TOS26_AT.N02.023.017 | Oggetto: MEZZI DI TRASPORTO / MACCHINE NON OPERATRICI Compreso; - costo del conducente; - assicurazioni; - spese per i materiali di consumo; - ogni altra spesa per dare il mezzo in pieno stato di efficienza. ¦ Posizionamento: ACCESSORI PER TRATTORE / MOTRICE Uso: per l'esecuzione di opere forestali | Equipment | General | ora | 6.87 | 6.87 | 6.87 | 6.87 | 1 | EUR | 276.01 | 40.1876 | 16 | 16 | OPERE FORESTALI CAM: no | Prezzario dei Lavori Pubblici della Toscana (edizione 2026) | OPERE FORESTALI CAM: no | INTERVENTI DI UTILIZZAZIONE FORESTALE
TOS26_PR.P08.020.044 | Oggetto: LEGNAME ¦ Uso: PER EDILIZIA Materiale: ABETE MASSICCIO Conforme: - certificato CE secondo la UNI EN 14081-1:2016 per il legno strutturale con sezione rettangolare; - certificato CE secondo la UNI EN 15497:2014 per il legno strutturale KVH. ¦ correnti o montanti giuntati (KVH) sez. da 8x16, | Material | General | m³ | 512.58 | 512.58 | 512.58 | 512.58 | 1 | EUR | 7.94 | 0.0155 | 16 | 8 | STRUTTURE IN LEGNO CAM: no | Prezzario dei Lavori Pubblici della Toscana (edizione 2026) | STRUTTURE IN LEGNO CAM: no | PARETI
TOS26_PRCAM.P08.020.044 | LEGNAME – CAM. ¦ PER EDILIZIA. ABETE MASSICCIO. Certificato CE secondo la: - UNI EN 14081-1:2019 per il legno strutturale con sezione rettangolare; - UNI EN 15497:2014 per il legno strutturale KVH. Proveniente da boschi/foreste gestiti in maniera sostenibile/responsabile. Conforme ai CAM di cui al p | Material | General | m³ | 519.16 | 519.16 | 519.16 | 519.16 | 1 | EUR | 8.05 | 0.0155 | 16 | 8 | STRUTTURE IN LEGNO CAM: sì | Prezzario dei Lavori Pubblici della Toscana (edizione 2026) | STRUTTURE IN LEGNO CAM: sì | PARETI
TOS26_PR.P08.020.102 | Tipo: A TELAIO - TECNOLOGIA PLATFORM-FRAME Oggetto: MONTANTI, CORRENTI e PANNELLI Specifiche: Montanti e traversi disposti ad interasse tra 55 e 65 cm, giuntati con apposita ferramenta metallica, strutturalmente controventate nel loro piano da pannelli OSB/3 resi solidali al telaio con apposite giun | Material | Steel & Metal | % | 512.58 | 512.58 | 512.58 | 512.58 | 1 | EUR | 14.79 | 0.0289 | 16 | 16 | STRUTTURE IN LEGNO CAM: no | Prezzario dei Lavori Pubblici della Toscana (edizione 2026) | STRUTTURE IN LEGNO CAM: no | PARETI
TOS26_PR.P90.093.041 | Oggetto: PRODOTTI PER IMPIANTI DI ESTINZIONE E CONTROLLO ANTINCENDIO ¦ Oggetto: Accessori Uso: idranti soprasuolo e sottosuolo ¦ Oggetto: Piede per idrante Materiale: ghisa Caratteristiche: flangiato Pressione nominale (bar): 16 Diametro nominale (mm): 100 Conforme: UNI EN 1092-2 | Material | General | cad | 77.92 | 77.92 | 77.92 | 77.92 | 1 | EUR | 77.92 | 1 | 16 | 16 | IMPIANTI - MECCANICI CAM: no | Prezzario dei Lavori Pubblici della Toscana (edizione 2026) | IMPIANTI - MECCANICI CAM: no | ANTINCENDIO
TOS26_PRCAM.P18.EPS07.008 | Oggetto: ISOLANTI TERMICI ED ACUSTICI Conforme: - UNI 13172:2012; - UNI13501:2009; - D.M. 15/03/2005. - marcatura CE; - Dichiarazione di Prestazione (DoP) ¦ DI ORIGINE SINTETICA PANNELLI IN POLISTIRENE ESPANSO SINTERIZZATO A CELLULE CHIUSE - EPS. Esenti da CFC, HCF e HCFC. Densità ρ ~ (kg/m³): 32-35 | Material | General | m² | 30.74 | 30.74 | 30.74 | 30.74 | 1 | EUR | 33.05 | 1.075 | 16 | 16 | EDILIZIA CIVILE | Prezzario dei Lavori Pubblici della Toscana (edizione 2026) | EDILIZIA CIVILE | PANNELLI
TOS26_AT.N01.001.091 | Tipo: MACCHINE OPERATRICI Specifiche: consegnate in cantiere ¦ Uso: PER MOVIMENTO TERRA Compreso: accessori ¦ Escavatore gommato corredato di pala caricatrice anteriore e braccio escavatore posteriore (Terna) motore 90 CV - 1 mese | Equipment | General | ora | 19.58 | 19.58 | 19.58 | 19.58 | 1 | EUR | 0.42 | 0.0216 | 15 | 15 | EDILIZIA CIVILE | Prezzario dei Lavori Pubblici della Toscana (edizione 2026) | EDILIZIA CIVILE | RINTERRI / RIEMPIMENTI / RILEVATI
TOS26_PR.P60.033.002 | Oggetto: Cavi per energia e segnalazione, tubazioni, canalizzazioni, cassette di derivazione, condotti/blindo sbarre (descrizione aggiornata nella pubblicazione del Prezzario 2024) ¦ Oggetto: Cassette isolanti Materiale: PVC Caratteristiche: - stagne IP 55; - corpo in polimero colore grigio; - paret | Material | General | cad | 4.94 | 4.94 | 4.94 | 4.94 | 1 | EUR | 2.77 | 0.56 | 15 | 15 | IMPIANTI - ELETTRICI / SPECIALI / PER LE COMUNICAZIONI CAM: no | Prezzario dei Lavori Pubblici della Toscana (edizione 2026) | IMPIANTI - ELETTRICI / SPECIALI / PER LE COMUNICAZIONI CAM: no | ELETTRICI
TOS26_PRCAM.P04.009.001 | Oggetto: ELEMENTI PER MURATURA E SOLAI IN LATERIZIO ED IN CALCESTRUZZO - CAM Conforme: - marchio CE; - in laterizio per muratura secondo la UNI EN 771-1:2015; - in calcestruzzo vibrocompresso per muratura secondo la UNI EN 771-3:2015. - certificato prestazionale (DoP) in conformità al Regolamento U. | Material | General | m³ | 110.86 | 110.86 | 110.86 | 110.86 | 1 | EUR | 11.06 | 0.0997 | 15 | 15 | EDILIZIA CIVILE | Prezzario dei Lavori Pubblici della Toscana (edizione 2026) | EDILIZIA CIVILE | MURO / PARETE
TOS26_AT.N01.001.094 | Tipo: MACCHINE OPERATRICI Specifiche: consegnate in cantiere ¦ Uso: PER MOVIMENTO TERRA Compreso: accessori ¦ Escavatore gommato con telaio rigido e quattro ruote motrici con pala caricatrice anteriore e braccio escavatore posteriore (terna) motore 120 CV, a 4 ruote sterzanti - 1 mese | Equipment | General | ora | 18.38 | 18.38 | 18.38 | 18.38 | 1 | EUR | 0.83 | 0.0451 | 15 | 15 | INFRASTRUTTURE STRADALI | Prezzario dei Lavori Pubblici della Toscana (edizione 2026) | INFRASTRUTTURE STRADALI | inerti
TOS26_02.A07.001.001 | Oggetto: TRASPORTO / MOVIMENTAZIONE Posizionamento: in ambito di cantiere. Compreso: carico, trasporto e scarico dei rifiuti agli impianti autorizzati ai fini del loro recupero o del loro smaltimento. Escluso: - costi di accesso per il loro conferimento; - eventuali tributi. ¦ Oggetto: CARICO / TRAP | Abstract Material | General | m³ | 52.46 | 52.46 | 52.46 | 52.46 | 1 | EUR | 8.25 | 0.1573 | 15 | 15 | EDILIZIA CIVILE | Prezzario dei Lavori Pubblici della Toscana (edizione 2026) | EDILIZIA CIVILE | DEMOLIZIONE / SMONTAGGIO / RIMOZIONE / PUNTELLAMENTI
TOS26_PR.P23.001.002 | Oggetto: MATERIALI PER CONTROSOFFITTI, PARETI E CONTROPARETI ¦ Oggetto: LASTRA Materiale: CARTONGESSO Conforme: UNI EN 520:2009 ¦ Tipo: A Spessore (mm): 12,50 | Material | General | m² | 4.34 | 4.34 | 4.34 | 4.34 | 1 | EUR | 8.11 | 1.87 | 15 | 15 | EDILIZIA CIVILE | Prezzario dei Lavori Pubblici della Toscana (edizione 2026) | EDILIZIA CIVILE | STRUTTURE
TOS26_14.R09.012.003 | Oggetto: MURO Materiale: CALCESTRUZZO ARMATO, TERRE ARMATE E TERRAPIENI RINFORZATI Uso: - opere di sostegno a gravità (muri e gabbionate); - cemento armato (muri a mensola, muri a contrafforti e speroni); - terre armate e paratie (palancole e diaframmi) Compreso: - fornitura e posa; - trasporto; - c | Abstract Material | Concrete & Cement | m | 690.93 | 690.93 | 690.93 | 690.93 | 1 | EUR | 1381.87 | 2 | 15 | 15 | INFRASTRUTTURE STRADALI | Prezzario dei Lavori Pubblici della Toscana (edizione 2026) | INFRASTRUTTURE STRADALI | SEZIONE
TOS26_PR.P26.202.094 | Oggetto: MATERIALI DI RIVESTIMENTO - PITTURE, VERNICI, SMALTI E STRUMENTI PER LA LORO POSA Conforme: UNI EN ISO 4618:2023. ¦ CONSOLIDANTI, ADESIVI E PROTETTIVI - RESTAURO. ¦ ossido idrodispersibile | Material | General | kg | 13.53 | 13.53 | 13.53 | 13.53 | 1 | EUR | 14.86 | 1.0987 | 15 | 14 | EDILIZIA SU BENI VINCOLATI DAL D. Lgs. 42/2004 e s.m.i E/O DI INTERESSE STORICO- ARTISTICO | Prezzario dei Lavori Pubblici della Toscana (edizione 2026) | EDILIZIA SU BENI VINCOLATI DAL D. Lgs. 42/2004 e s.m.i E/O DI INTERESSE STORICO- | TRATTAMENTI / FINITURE
TOS26_AT.N01.008.028 | Tipo: MACCHINE OPERATRICI Specifiche: consegnate in cantiere ¦ Uso: PER PRODUZIONE DI ENERGIA ¦ Generatori di Corrente 70 Kva - 1 mese | Equipment | General | ora | 7.5 | 7.5 | 7.5 | 7.5 | 1 | EUR | 1.38 | 0.1847 | 15 | 15 | SOSTEGNO / CONTENIMENTO CAM: no | Prezzario dei Lavori Pubblici della Toscana (edizione 2026) | SOSTEGNO / CONTENIMENTO CAM: no | PALO TRIVELLATO
TOS26_PR.P46.101.011 | PRODOTTI PER LE OPERE AGRICOLE E FORESTALI. I prezzi sono riferiti a consegne presso il centro aziendale o in luoghi accessibili dai normali mezzi di trasporto. ¦ Materiali accessori ¦ Filo di ferro per legature | Material | General | kg | 2.34 | 2.34 | 2.34 | 2.34 | 1 | EUR | 0.91 | 0.39 | 15 | 15 | SALUTE E SICUREZZA | Prezzario dei Lavori Pubblici della Toscana (edizione 2026) | SALUTE E SICUREZZA | NOLEGGI
TOS26_PR.P26.100.005 | Oggetto: MATERIALI DI RIVESTIMENTO - PITTURE, VERNICI, SMALTI E STRUMENTI PER LA LORO POSA Conforme: UNI EN ISO 4618:2023. ¦ SOLVENTI - DILUENTI. ¦ DILUENTE NITRO Densità: 1,00 g/cm³ | Material | General | l | 3.74 | 3.74 | 3.74 | 3.74 | 1 | EUR | 0.02 | 0.0053 | 15 | 15 | INFRASTRUTTURE STRADALI | Prezzario dei Lavori Pubblici della Toscana (edizione 2026) | INFRASTRUTTURE STRADALI | SEGNALETICA
TOS26_PR.P90.020.020 | Oggetto: PRODOTTI PER IMPIANTI DI ESTINZIONE E CONTROLLO ANTINCENDIO ¦ Oggetto: ACCESSORI Uso: estintori portatili e carrellati ¦ Oggetto: supporto a muro Uso: estintore Materiale: acciaio Compreso: - viti; - tasselli. | Material | General | cad | 0.55 | 0.55 | 0.55 | 0.55 | 1 | EUR | 0.55 | 1 | 15 | 15 | IMPIANTI - MECCANICI CAM: no | Prezzario dei Lavori Pubblici della Toscana (edizione 2026) | IMPIANTI - MECCANICI CAM: no | ANTINCENDIO
TOS26_PRCAM.P18.XPS03.012 | Oggetto: ISOLANTI TERMICI ED ACUSTICI Conforme: - UNI 13172:2012; - UNI13501:2009; - D.M. 15/03/2005. - marcatura CE; - Dichiarazione di Prestazione (DoP) ¦ DI ORIGINE SINTETICA. PANNELLI IN POLISTIRENE ESPANSO ESTRUSO A CELLULE CHIUSE - XPS CON BORDO LISCIO Esenti da CFC, HCF e HCFC. Densità ρ ~ (k | Material | General | m² | 50.21 | 50.21 | 50.21 | 50.21 | 1 | EUR | 54.15 | 1.0786 | 14 | 14 | EDILIZIA CIVILE | Prezzario dei Lavori Pubblici della Toscana (edizione 2026) | EDILIZIA CIVILE | PANNELLI
TOS26_PRCAM.P18.XPS03.008 | Oggetto: ISOLANTI TERMICI ED ACUSTICI Conforme: - UNI 13172:2012; - UNI13501:2009; - D.M. 15/03/2005. - marcatura CE; - Dichiarazione di Prestazione (DoP) ¦ DI ORIGINE SINTETICA. PANNELLI IN POLISTIRENE ESPANSO ESTRUSO A CELLULE CHIUSE - XPS CON BORDO LISCIO Esenti da CFC, HCF e HCFC. Densità ρ ~ (k | Material | General | m² | 27.16 | 27.16 | 27.16 | 27.16 | 1 | EUR | 29.3 | 1.0786 | 14 | 14 | EDILIZIA CIVILE | Prezzario dei Lavori Pubblici della Toscana (edizione 2026) | EDILIZIA CIVILE | PANNELLI
TOS26_PR.P60.011.003 | Oggetto: Cavi per energia e segnalazione, tubazioni, canalizzazioni, cassette di derivazione, condotti/blindo sbarre (descrizione aggiornata nella pubblicazione del Prezzario 2024) ¦ Oggetto: Tubazioni corrugate pieghevoli Materiale: base di pvc rigido Caratteristiche: autoestinguente Conforme: - ma | Material | General | m | 1.56 | 1.56 | 1.56 | 1.56 | 1 | EUR | 15.13 | 9.6714 | 14 | 14 | IMPIANTI - ELETTRICI / SPECIALI / PER LE COMUNICAZIONI CAM: no | Prezzario dei Lavori Pubblici della Toscana (edizione 2026) | IMPIANTI - ELETTRICI / SPECIALI / PER LE COMUNICAZIONI CAM: no | ELETTRICI
TOS26_PR.P09.005.001 | Oggetto: MALTE / STUCCHI Compreso: accessori e reti. ¦ Oggetto: MALTA Uso: per TERZO STRATO DI INTONACO / DI FINITURA / VELO / RASANTE / INTONACHINO / STABILITURA Formato: - premiscelata; - in sacchi da 20 - 25 Kg Conforme: - UNI EN 998-1: 2016; - Marchio CE ¦ Materiale: - calce idrata; - cemento; - | Material | Concrete & Cement | kg | 0.37 | 0.37 | 0.37 | 0.37 | 1 | EUR | 1.1 | 3 | 14 | 14 | EDILIZIA CIVILE | Prezzario dei Lavori Pubblici della Toscana (edizione 2026) | EDILIZIA CIVILE | INTONACO
TOS26_PRCAM.P18.XPS03.006 | Oggetto: ISOLANTI TERMICI ED ACUSTICI Conforme: - UNI 13172:2012; - UNI13501:2009; - D.M. 15/03/2005. - marcatura CE; - Dichiarazione di Prestazione (DoP) ¦ DI ORIGINE SINTETICA. PANNELLI IN POLISTIRENE ESPANSO ESTRUSO A CELLULE CHIUSE - XPS CON BORDO LISCIO Esenti da CFC, HCF e HCFC. Densità ρ ~ (k | Material | General | m² | 17.96 | 17.96 | 17.96 | 17.96 | 1 | EUR | 19.37 | 1.0786 | 14 | 14 | EDILIZIA CIVILE | Prezzario dei Lavori Pubblici della Toscana (edizione 2026) | EDILIZIA CIVILE | PANNELLI
TOS26_AT.N01.011.041 | Tipo: MACCHINE OPERATRICI Specifiche: consegnate in cantiere ¦ Uso: PER TAGLIO ¦ Sega elettrica per carpenteria - 1 mese | Equipment | General | ora | 2.78 | 2.78 | 2.78 | 2.78 | 1 | EUR | 0.28 | 0.1013 | 14 | 14 | EDILIZIA CIVILE | Prezzario dei Lavori Pubblici della Toscana (edizione 2026) | EDILIZIA CIVILE | CASSEFORME
TOS26_PR.P60.104.031 | Oggetto: Cavi per energia e segnalazione, tubazioni, canalizzazioni, cassette di derivazione, condotti/blindo sbarre (descrizione aggiornata nella pubblicazione del Prezzario 2024) ¦ Oggetto: Conduttore unipolare o multipolare flessibile Materiale: rame rosso ricotto isolato in gomma HEPR di qualità | Material | General | m | 5.83 | 5.83 | 5.83 | 5.83 | 1 | EUR | 41.28 | 7.075 | 14 | 14 | IMPIANTI - ELETTRICI / SPECIALI / PER LE COMUNICAZIONI CAM: no | Prezzario dei Lavori Pubblici della Toscana (edizione 2026) | IMPIANTI - ELETTRICI / SPECIALI / PER LE COMUNICAZIONI CAM: no | ELETTRICI
TOS26_PRCAM.P18.XPS03.007 | Oggetto: ISOLANTI TERMICI ED ACUSTICI Conforme: - UNI 13172:2012; - UNI13501:2009; - D.M. 15/03/2005. - marcatura CE; - Dichiarazione di Prestazione (DoP) ¦ DI ORIGINE SINTETICA. PANNELLI IN POLISTIRENE ESPANSO ESTRUSO A CELLULE CHIUSE - XPS CON BORDO LISCIO Esenti da CFC, HCF e HCFC. Densità ρ ~ (k | Material | General | m² | 22.45 | 22.45 | 22.45 | 22.45 | 1 | EUR | 24.21 | 1.0786 | 14 | 14 | EDILIZIA CIVILE | Prezzario dei Lavori Pubblici della Toscana (edizione 2026) | EDILIZIA CIVILE | PANNELLI
TOS26_PRCAM.P18.MWR08.006 | Oggetto: ISOLANTI TERMICI ED ACUSTICI Conforme: - UNI 13172:2012; - UNI13501:2009; - D.M. 15/03/2005. - marcatura CE; - Dichiarazione di Prestazione (DoP) ¦ DI ORIGINE MINERALE. PANNELLI RIGIDI IN LANA DI ROCCIA - MW. SENZA RIVESTIMENTO Densità ρ ~ (kg/m³): 80-90 Conformi a: - UNI EN 10456:2008 - UN | Material | General | m² | 23.91 | 23.91 | 23.91 | 23.91 | 1 | EUR | 25.78 | 1.0786 | 14 | 14 | EDILIZIA CIVILE | Prezzario dei Lavori Pubblici della Toscana (edizione 2026) | EDILIZIA CIVILE | PANNELLI
TOS26_PR.P45.001.010 | PRODOTTI PER VERDE ED ARREDO URBANO ¦ Terre, terricciati e ammendanti ¦ Concime chimico granulare N-P-K con microelementi | Material | General | kg | 0.66 | 0.66 | 0.66 | 0.66 | 1 | EUR | 0.22 | 0.3371 | 14 | 14 | OPERE PER VERDE URBANO | Prezzario dei Lavori Pubblici della Toscana (edizione 2026) | OPERE PER VERDE URBANO | LAVORAZIONE E SISTEMAZIONI DEL TERRENO
TOS26_PR.P10.008.123 | Oggetto: CALCESTRUZZO PRECONFEZIONATO A PRESTAZIONE GARANTITA / PREMISCELATO / CONFEZIONATO IN CANTIERE. Conforme: - Linee Guida del Consiglio Superiore dei Lavori Pubblici, per la produzione, il trasporto ed il controllo del calcestruzzo preconfezionato; - UNI EN 12390:2021; - UNI EN 206:2021; - No | Material | General | m³ | 131.05 | 131.05 | 131.05 | 131.05 | 1 | EUR | 121.74 | 0.929 | 14 | 14 | EDILIZIA CIVILE | Prezzario dei Lavori Pubblici della Toscana (edizione 2026) | EDILIZIA CIVILE | GETTO
TOS26_AT.N01.001.047 | Tipo: MACCHINE OPERATRICI Specifiche: consegnate in cantiere ¦ Uso: PER MOVIMENTO TERRA Compreso: accessori ¦ Pala gommata caricatrice potenza motore fino a 140 CV - 1 mese | Equipment | General | ora | 26.92 | 26.92 | 26.92 | 26.92 | 1 | EUR | 1.99 | 0.0738 | 14 | 14 | INFRASTRUTTURE STRADALI | Prezzario dei Lavori Pubblici della Toscana (edizione 2026) | INFRASTRUTTURE STRADALI | DRENAGGI
TOS26_AT.N01.101.911 | Tipo: MACCHINE OPERATRICI Specifiche: consegnate in cantiere ¦ Oggetto: CONSUMO CARBURANTE / OLIO Uso: PER MACCHINE OPERATRICI PER OPERE AGRICOLE Specifiche: AGEVOLATO ¦ Tipo: fino a 15 CV - con alimentazione a benzina | Equipment | General | ora | 0.93 | 0.93 | 0.93 | 0.93 | 1 | EUR | 21.58 | 23.327 | 13 | 13 | OPERE FORESTALI CAM: no | Prezzario dei Lavori Pubblici della Toscana (edizione 2026) | OPERE FORESTALI CAM: no | RIMBOSCHIMENTI, RINFOLTIMENTI E ARBORICOLTURA DA LEGNO
TOS26_PR.P13.006.002 | Oggetto: ACCIAIO. Uso: PER STRUTTURE IN CARPENTERIA METALLICA. Compreso: profili laminati, componenti strutturali e kits. Conforme: - normative europee armonizzate; - Norme Tecniche per le Costruzioni di cui al D.M. 17/01/2018. ¦ BARRE DI ACCIAIO QUADRE LAMINATE A CALDO AD USO STRUTTURALE Conforme: | Material | Steel & Metal | kg | 1.52 | 1.52 | 1.52 | 1.52 | 1 | EUR | 3.84 | 2.5308 | 13 | 13 | EDILIZIA CIVILE | Prezzario dei Lavori Pubblici della Toscana (edizione 2026) | EDILIZIA CIVILE | SOLAI
TOS26_PR.P60.105.022 | Oggetto: Cavi per energia e segnalazione, tubazioni, canalizzazioni, cassette di derivazione, condotti/blindo sbarre (descrizione aggiornata nella pubblicazione del Prezzario 2024) ¦ Oggetto: Conduttore unipolare o multipolare flessibile Materiale: rame rosso ricotto isolato in gomma HEPR di qualità | Material | General | m | 1.3 | 1.3 | 1.3 | 1.3 | 1 | EUR | 10.64 | 8.18 | 13 | 13 | IMPIANTI - ELETTRICI / SPECIALI / PER LE COMUNICAZIONI CAM: no | Prezzario dei Lavori Pubblici della Toscana (edizione 2026) | IMPIANTI - ELETTRICI / SPECIALI / PER LE COMUNICAZIONI CAM: no | ELETTRICI
TOS26_PR.P23.011.021 | Oggetto: MATERIALI PER CONTROSOFFITTI, PARETI E CONTROPARETI ¦ ACCESSORI PER IL FISSAGGIO DI CONTROSOFFITTI E CONTROPARETI VITI E TASSELLI Certificati CE Conforme: UNI EN 14566:2009 ¦ viti autoperforanti 3,5x35mm | Material | General | cad | 0.01 | 0.01 | 0.01 | 0.01 | 1 | EUR | 0.38 | 26.8462 | 13 | 13 | EDILIZIA CIVILE | Prezzario dei Lavori Pubblici della Toscana (edizione 2026) | EDILIZIA CIVILE | STRUTTURE
TOS26_PR.P23.011.020 | Oggetto: MATERIALI PER CONTROSOFFITTI, PARETI E CONTROPARETI ¦ ACCESSORI PER IL FISSAGGIO DI CONTROSOFFITTI E CONTROPARETI VITI E TASSELLI Certificati CE Conforme: UNI EN 14566:2009 ¦ viti autoperforanti 3,5x25mm. | Material | General | cad | 0.01 | 0.01 | 0.01 | 0.01 | 1 | EUR | 0.15 | 13.6154 | 13 | 13 | EDILIZIA CIVILE | Prezzario dei Lavori Pubblici della Toscana (edizione 2026) | EDILIZIA CIVILE | STRUTTURE
TOS26_AT.N01.070.010 | Tipo: MACCHINE OPERATRICI Specifiche: consegnate in cantiere ¦ Oggetto: SALDATRICI ¦ Saldatrice ossiacetilenica compresi accessori e tubazioni esclusi consumi su carrello - 1 mese | Equipment | General | ora | 1.68 | 1.68 | 1.68 | 1.68 | 1 | EUR | 0.82 | 0.4885 | 13 | 13 | EDILIZIA CIVILE | Prezzario dei Lavori Pubblici della Toscana (edizione 2026) | EDILIZIA CIVILE | DEMOLIZIONE / SMONTAGGIO / RIMOZIONE / PUNTELLAMENTI
TOS26_PRCAM.P38.058.002 | MATERIALE GEOTECNICO - CAM - i materiali composti con rete metallica a doppia torsione dovranno essere conformi alle “Linee Guida per la certificazione di idoneità tecnica all’impiego e l’utilizzo di prodotti in rete metallica a doppia torsione“ emesse dalla Presidenza del Consiglio Superiore LL.PP. | Material | Steel & Metal | cad | 29 | 29 | 29 | 29 | 1 | EUR | 3.25 | 0.1121 | 13 | 13 | DIFESA DEL SUOLO / IDRAULICHE / DI CONSOLIDAMENTO CAM: sì | Prezzario dei Lavori Pubblici della Toscana (edizione 2026) | DIFESA DEL SUOLO / IDRAULICHE / DI CONSOLIDAMENTO CAM: sì | CONSOLIDAMENTO DIFFUSO DI VERSANTE
TOS26_PRCAM.P08.020.004 | LEGNAME – CAM. ¦ PER EDILIZIA. ABETE MASSICCIO. Certificato CE secondo la: - UNI EN 14081-1:2019 per il legno strutturale con sezione rettangolare; - UNI EN 15497:2014 per il legno strutturale KVH. Proveniente da boschi/foreste gestiti in maniera sostenibile/responsabile. Conforme ai CAM di cui al p | Material | General | m³ | 390.13 | 390.13 | 390.13 | 390.13 | 1 | EUR | 8.76 | 0.0225 | 13 | 13 | SALUTE E SICUREZZA | Prezzario dei Lavori Pubblici della Toscana (edizione 2026) | SALUTE E SICUREZZA | NOLEGGI
TOS26_AT.N06.018.006 | Oggetto: MACCHINE ELEVATRICI Specifiche: consegnate in cantiere Escluso: altre maggiorazioni di qualsiasi natura ¦ Oggetto: AUTOCARRO Tipo: CON GRU RUOTANTE E BRACCIO ARTICOLATO MTT= massa totale a terra ¦ MTT 15000 kg con momento massimo di sollevamento di 10000 daNm al gancio mobile sfilamento max | Equipment | General | ora | 30.33 | 30.33 | 30.33 | 30.33 | 1 | EUR | 6.08 | 0.2005 | 13 | 13 | EDILIZIA CIVILE | Prezzario dei Lavori Pubblici della Toscana (edizione 2026) | EDILIZIA CIVILE | ARMATURE
TOS26_AT.N02.022.102 | Oggetto: MEZZI DI TRASPORTO / MACCHINE NON OPERATRICI Compreso; - costo del conducente; - assicurazioni; - spese per i materiali di consumo; - ogni altra spesa per dare il mezzo in pieno stato di efficienza. ¦ Posizionamento: ACCESSORI PER TRATTORI Uso: PER OPERE AGRICOLE ¦ Trinciatutto portato con | Equipment | General | ora | 10.25 | 10.25 | 10.25 | 10.25 | 1 | EUR | 21.18 | 2.0665 | 13 | 13 | OPERE AGRICOLE CAM: no | Prezzario dei Lavori Pubblici della Toscana (edizione 2026) | OPERE AGRICOLE CAM: no | Interventi finalizzati a creare le condizioni per la successiva messa a coltura
TOS26_PRCAM.P18.MWV14.005 | Oggetto: ISOLANTI TERMICI ED ACUSTICI Conforme: - UNI 13172:2012; - UNI13501:2009; - D.M. 15/03/2005. - marcatura CE; - Dichiarazione di Prestazione (DoP) ¦ DI ORIGINE MINERALE. PANNELLI IN LANA DI VETRO - MW. Densità ρ ~ (kg/m³): 55 Conformi a: - UNI EN 10456:2008 - UNI EN 13162:2015 - UNI EN 13501 | Material | General | m² | 28.5 | 28.5 | 28.5 | 28.5 | 1 | EUR | 35.51 | 1.2462 | 13 | 13 | EDILIZIA CIVILE | Prezzario dei Lavori Pubblici della Toscana (edizione 2026) | EDILIZIA CIVILE | PANNELLI
TOS26_PR.P22.030.004 | Oggetto: PRODOTTI PER PAVIMENTI E RIVESTIMENTI ¦ ADESIVO Per pavimenti in ceramica e cotto ¦ Adesivo per ceramiche e materiali lapidei UNI EN 12004-1:2017, UNI EN 12004-2: 2017 Migliorato rapido resistente allo scivolamento C2 FT | Material | General | kg | 1.42 | 1.42 | 1.42 | 1.42 | 1 | EUR | 5.69 | 4 | 13 | 13 | EDILIZIA CIVILE | Prezzario dei Lavori Pubblici della Toscana (edizione 2026) | EDILIZIA CIVILE | PAVIMENTO
TOS26_PRCAM.P18.MWV14.003 | Oggetto: ISOLANTI TERMICI ED ACUSTICI Conforme: - UNI 13172:2012; - UNI13501:2009; - D.M. 15/03/2005. - marcatura CE; - Dichiarazione di Prestazione (DoP) ¦ DI ORIGINE MINERALE. PANNELLI IN LANA DI VETRO - MW. Densità ρ ~ (kg/m³): 55 Conformi a: - UNI EN 10456:2008 - UNI EN 13162:2015 - UNI EN 13501 | Material | General | m² | 17.16 | 17.16 | 17.16 | 17.16 | 1 | EUR | 21.39 | 1.2462 | 13 | 13 | EDILIZIA CIVILE | Prezzario dei Lavori Pubblici della Toscana (edizione 2026) | EDILIZIA CIVILE | PANNELLI
TOS26_PR.P39.002.010 | MATERIALE GEOTECNICO PER INDAGINI GEOGNOSTICHE. Carotieri, campionatori, corone, aste e tubi per sondaggi geologici. ¦ Carotieri, campionatori e corone per sondaggi geologici ¦ Carotiere semplice, con valvola di testa a sfera e calice, lunghezza utile L = 300 cm, diametro nominale esterno 101 mm. | Material | General | cad | 311.06 | 311.06 | 311.06 | 311.06 | 1 | EUR | 1.71 | 0.0055 | 12 | 12 | 18 | Prezzario dei Lavori Pubblici della Toscana (edizione 2026) | 18 | SONDAGGI
TOS26_AT.N01.001.008 | Tipo: MACCHINE OPERATRICI Specifiche: consegnate in cantiere ¦ Uso: PER MOVIMENTO TERRA Compreso: accessori ¦ Miniescavatore a cingoli con massa in assetto operativo fino a 2500 kg - 1 mese | Equipment | General | ora | 11.49 | 11.49 | 11.49 | 11.49 | 1 | EUR | 1.74 | 0.1513 | 12 | 12 | INFRASTRUTTURE STRADALI | Prezzario dei Lavori Pubblici della Toscana (edizione 2026) | INFRASTRUTTURE STRADALI | FOGNATURE
TOS26_PR.P31.084.001 | Oggetto: Tubazioni, accessori e apparecchiature Uso: Impianti di climatizzazione e ventilazione ¦ Oggetto: Accessori per condotti flessibili ¦ Oggetto: Fascetta stringitubo Uso: condotti flessibili Materiale: acciaio inox Specifiche: rotoli da 30 m | Material | General | m | 1.24 | 1.24 | 1.24 | 1.24 | 1 | EUR | 1.49 | 1.2 | 12 | 12 | IMPIANTI - MECCANICI CAM: no | Prezzario dei Lavori Pubblici della Toscana (edizione 2026) | IMPIANTI - MECCANICI CAM: no | DI DISTRIBUZIONE ARIA - fornitura materiali; - trasporto cantiere; - montaggio;
TOS26_PR.P39.002.051 | MATERIALE GEOTECNICO PER INDAGINI GEOGNOSTICHE. Carotieri, campionatori, corone, aste e tubi per sondaggi geologici. ¦ Carotieri, campionatori e corone per sondaggi geologici ¦ Tubo di rivestimento, lunghezza utile L=150 cm, diametro nominale esterno 152 mm | Material | General | cad | 304.67 | 304.67 | 304.67 | 304.67 | 1 | EUR | 1.39 | 0.0046 | 12 | 12 | 18 | Prezzario dei Lavori Pubblici della Toscana (edizione 2026) | 18 | SONDAGGI
TOS26_PR.P31.084.002 | Oggetto: Tubazioni, accessori e apparecchiature Uso: Impianti di climatizzazione e ventilazione ¦ Oggetto: Accessori per condotti flessibili ¦ Oggetto: Dispositivo di trazione Uso: fascette stringitubo | Material | General | cad | 0.57 | 0.57 | 0.57 | 0.57 | 1 | EUR | 1.13 | 2 | 12 | 12 | IMPIANTI - MECCANICI CAM: no | Prezzario dei Lavori Pubblici della Toscana (edizione 2026) | IMPIANTI - MECCANICI CAM: no | DI DISTRIBUZIONE ARIA - fornitura materiali; - trasporto cantiere; - montaggio;
TOS26_PR.P39.002.056 | MATERIALE GEOTECNICO PER INDAGINI GEOGNOSTICHE. Carotieri, campionatori, corone, aste e tubi per sondaggi geologici. ¦ Carotieri, campionatori e corone per sondaggi geologici ¦ Corona per tubo di rivestimento, diametro nominale esterno 152 mm | Material | General | cad | 86.42 | 86.42 | 86.42 | 86.42 | 1 | EUR | 0.67 | 0.0077 | 12 | 12 | 18 | Prezzario dei Lavori Pubblici della Toscana (edizione 2026) | 18 | SONDAGGI
TOS26_PR.P39.002.030 | MATERIALE GEOTECNICO PER INDAGINI GEOGNOSTICHE. Carotieri, campionatori, corone, aste e tubi per sondaggi geologici. ¦ Carotieri, campionatori e corone per sondaggi geologici ¦ Corona per carotiere a pareti sottili, diametro nominale esterno 101 mm | Material | General | cad | 39.05 | 39.05 | 39.05 | 39.05 | 1 | EUR | 0.43 | 0.011 | 12 | 12 | 18 | Prezzario dei Lavori Pubblici della Toscana (edizione 2026) | 18 | SONDAGGI
TOS26_PR.P39.002.050 | MATERIALE GEOTECNICO PER INDAGINI GEOGNOSTICHE. Carotieri, campionatori, corone, aste e tubi per sondaggi geologici. ¦ Carotieri, campionatori e corone per sondaggi geologici ¦ Tubo di rivestimento, lunghezza utile L=150 cm, diametro nominale esterno 127 mm | Material | General | cad | 238.28 | 238.28 | 238.28 | 238.28 | 1 | EUR | 1.08 | 0.0046 | 12 | 12 | 18 | Prezzario dei Lavori Pubblici della Toscana (edizione 2026) | 18 | SONDAGGI
TOS26_PR.P39.002.055 | MATERIALE GEOTECNICO PER INDAGINI GEOGNOSTICHE. Carotieri, campionatori, corone, aste e tubi per sondaggi geologici. ¦ Carotieri, campionatori e corone per sondaggi geologici ¦ Corona per tubo di rivestimento, diametro nominale esterno 127 mm | Material | General | cad | 65.47 | 65.47 | 65.47 | 65.47 | 1 | EUR | 0.51 | 0.0077 | 12 | 12 | 18 | Prezzario dei Lavori Pubblici della Toscana (edizione 2026) | 18 | SONDAGGI
TOS26_PR.P39.002.031 | MATERIALE GEOTECNICO PER INDAGINI GEOGNOSTICHE. Carotieri, campionatori, corone, aste e tubi per sondaggi geologici. ¦ Carotieri, campionatori e corone per sondaggi geologici ¦ Corona per carotiere a pareti sottili, diametro nominale esterno 131 mm | Material | General | cad | 58.21 | 58.21 | 58.21 | 58.21 | 1 | EUR | 0.64 | 0.011 | 12 | 12 | 18 | Prezzario dei Lavori Pubblici della Toscana (edizione 2026) | 18 | SONDAGGI
TOS26_PRCAM.P08.111.002 | LEGNAME – CAM. ¦ PANNELLI TRUCIOLARI. Certificati CE secondo la UNI EN 13986:2015. Proveniente da boschi/foreste gestiti in maniera sostenibile/responsabile. Conforme ai CAM di cui al paragrafo 2.5.6. del DM 23 giugno 2022 n. 256, ''CRITERI AMBIENTALI MINIMI PER L’AFFIDAMENTO DEL SERVIZIO DI PROGETT | Material | General | m² | 4.41 | 4.41 | 4.41 | 4.41 | 1 | EUR | 4.63 | 1.05 | 12 | 12 | EDILIZIA CIVILE | Prezzario dei Lavori Pubblici della Toscana (edizione 2026) | EDILIZIA CIVILE | PANNELLI
TOS26_AT.N06.016.003 | Oggetto: MACCHINE ELEVATRICI Specifiche: consegnate in cantiere Escluso: altre maggiorazioni di qualsiasi natura ¦ Oggetto: GRU Tipo: A TORRE ¦ braccio 35 m, portata in punta 1000 kg. nolo da 8 a 12 mesi | Equipment | General | ora | 3.74 | 3.74 | 3.74 | 3.74 | 1 | EUR | 2.31 | 0.6168 | 12 | 12 | EDILIZIA CIVILE | Prezzario dei Lavori Pubblici della Toscana (edizione 2026) | EDILIZIA CIVILE | GETTO
TOS26_PR.P22.040.005 | Oggetto: PRODOTTI PER PAVIMENTI E RIVESTIMENTI ¦ TRATTAMENTO E PULIZIA DEI PAVIMENTI. ¦ cera per lucidatura pavimenti | Material | General | kg | 13.88 | 13.88 | 13.88 | 13.88 | 1 | EUR | 5.55 | 0.4 | 12 | 12 | EDILIZIA CIVILE | Prezzario dei Lavori Pubblici della Toscana (edizione 2026) | EDILIZIA CIVILE | PAVIMENTO
TOS26_PR.P26.122.003 | Oggetto: MATERIALI DI RIVESTIMENTO - PITTURE, VERNICI, SMALTI E STRUMENTI PER LA LORO POSA Conforme: UNI EN ISO 4618:2023. ¦ IMPREGNANTE - PROTETTIVO PER LEGNO ¦ A SOLVENTE TURAPORI | Material | General | l | 18.75 | 18.75 | 18.75 | 18.75 | 1 | EUR | 5.16 | 0.275 | 12 | 12 | EDILIZIA CIVILE | Prezzario dei Lavori Pubblici della Toscana (edizione 2026) | EDILIZIA CIVILE | PAVIMENTO
TOS26_AT.N06.019.004 | Oggetto: MACCHINE ELEVATRICI Specifiche: consegnate in cantiere Escluso: altre maggiorazioni di qualsiasi natura ¦ Oggetto: AUTOGRU ¦ a braccio ruotante, portata massima 30 t, altezza massima testa braccio 30 m, peso 30 t, nolo mensile. | Equipment | General | ora | 23.78 | 23.78 | 23.78 | 23.78 | 1 | EUR | 4.46 | 0.1874 | 12 | 12 | SOSTEGNO / CONTENIMENTO CAM: no | Prezzario dei Lavori Pubblici della Toscana (edizione 2026) | SOSTEGNO / CONTENIMENTO CAM: no | PALO TRIVELLATO
TOS26_AT.N01.010.011 | Tipo: MACCHINE OPERATRICI Specifiche: consegnate in cantiere ¦ Oggetto: MOTOPOMPE / ELETTROPOMPE ¦ Motopompa da 4”, portata da 800 a 2500 litri/minuto, 40 m di prevalenza, potenza motore termico 50 Kw - mensile | Equipment | General | ora | 4.68 | 4.68 | 4.68 | 4.68 | 1 | EUR | 0.88 | 0.1874 | 12 | 12 | SOSTEGNO / CONTENIMENTO CAM: no | Prezzario dei Lavori Pubblici della Toscana (edizione 2026) | SOSTEGNO / CONTENIMENTO CAM: no | PALO TRIVELLATO
TOS26_PR.P09.013.002 | Oggetto: MALTE / STUCCHI Compreso: accessori e reti. ¦ MALTA PER INTONACO PREMISCELATA Conforme alla UNI EN 998-1:2016. Certificata CE ¦ A BASE DI CEMENTO PER INTERNI ED ESTERNI Sfusa per silos | Material | Concrete & Cement | kg | 0.13 | 0.13 | 0.13 | 0.13 | 1 | EUR | 5.31 | 39.5833 | 12 | 12 | EDILIZIA CIVILE | Prezzario dei Lavori Pubblici della Toscana (edizione 2026) | EDILIZIA CIVILE | INTONACO
TOS26_AT.N08.020.005 | Oggetto: MACCHINE Uso: PER TRIVELLAZIONI E PERFORAZIONI Specifiche: consegnate in cantiere ¦ Oggetto: ACCESSORI Uso: PER MACCHINARI PER TRIVELLAZIONI E PERFORAZIONI ¦ Dissabbiatore capacità della vasca 1,5 mc, produzione 140 mc/ora di fango trattato, assorbimento elettrico 24 Kw , nolo mensile. | Equipment | General | ora | 4.21 | 4.21 | 4.21 | 4.21 | 1 | EUR | 2.1 | 0.4993 | 12 | 12 | SOSTEGNO / CONTENIMENTO CAM: no | Prezzario dei Lavori Pubblici della Toscana (edizione 2026) | SOSTEGNO / CONTENIMENTO CAM: no | PALO TRIVELLATO
TOS26_PR.P18.ZZ02.040 | Oggetto: ISOLANTI TERMICI ED ACUSTICI Conforme: - UNI 13172:2012; - UNI 13501:2009; - D.M. 15/03/2005. - marcatura CE; - Dichiarazione di Prestazione (DoP) ¦ Oggetto: ACCESSORI DI POSA PER ISOLANTI ¦ collante biologico traspirante per pannelli in sughero | Material | General | kg | 1.02 | 1.02 | 1.02 | 1.02 | 1 | EUR | 2.04 | 2 | 12 | 12 | EDILIZIA CIVILE | Prezzario dei Lavori Pubblici della Toscana (edizione 2026) | EDILIZIA CIVILE | ISOLAMENTO TERMICO
TOS26_PR.P02.011.001 | Oggetto: LEGANTI MINERALI IDRAULICI ED AEREI. ¦ Oggetto: BENTONITE SODICA NATURALE Uso: per impermeabilizzazione di strutture interrate Materiale: Argilla con un alto potere assorbente di acqua Formato: In polvere ¦ Formato: in sacchi da 25 kg | Material | General | kg | 0.92 | 0.92 | 0.92 | 0.92 | 1 | EUR | 21.04 | 22.8504 | 12 | 12 | SOSTEGNO / CONTENIMENTO CAM: no | Prezzario dei Lavori Pubblici della Toscana (edizione 2026) | SOSTEGNO / CONTENIMENTO CAM: no | PALO TRIVELLATO
TOS26_PR.P04.009.001 | Oggetto: ELEMENTI PER MURATURE E SOLAI Conforme: - marcatura CE; - UNI EN 15037-3:2011 - per uso solai; - UNI EN 771-1:2015 - per laterizio; - UNI EN 771-3:2015 - per calcestruzzo vibrocompresso. - certificato prestazionale (DoP), Regolamento U.E. 305/2011 ¦ Tipo: blocco Materiale: laterizio Uso: - | Material | General | m³ | 126.53 | 126.53 | 126.53 | 126.53 | 1 | EUR | 12.99 | 0.1027 | 12 | 12 | EDILIZIA CIVILE | Prezzario dei Lavori Pubblici della Toscana (edizione 2026) | EDILIZIA CIVILE | MURO / PARETE
TOS26_PR.P39.002.011 | MATERIALE GEOTECNICO PER INDAGINI GEOGNOSTICHE. Carotieri, campionatori, corone, aste e tubi per sondaggi geologici. ¦ Carotieri, campionatori e corone per sondaggi geologici ¦ Carotiere semplice, con valvola di testa a sfera e calice, lunghezza utile L = 300 cm, diametro nominale esterno 131 mm | Material | General | cad | 434.56 | 434.56 | 434.56 | 434.56 | 1 | EUR | 2.39 | 0.0055 | 12 | 12 | 18 | Prezzario dei Lavori Pubblici della Toscana (edizione 2026) | 18 | SONDAGGI
TOS26_PRCAM.P22.030.001 | PRODOTTI PER PAVIMENTI E RIVESTIMENTI - CAM. Conforme: CAM di cui al DM 23 giugno 2022 n. 256 ¦ ADESIVO. Per pavimenti in ceramica e cotto ¦ Adesivo per ceramiche e materiali lapidei UNI EN 12004:2012, EN 12002: 2009 Normale C1 | Material | General | kg | 0.42 | 0.42 | 0.42 | 0.42 | 1 | EUR | 1.66 | 3.9667 | 12 | 12 | EDILIZIA CIVILE | Prezzario dei Lavori Pubblici della Toscana (edizione 2026) | EDILIZIA CIVILE | PAVIMENTO
TOS26_AT.N02.014.043 | Oggetto: MEZZI DI TRASPORTO / MACCHINE NON OPERATRICI Compreso; - costo del conducente; - assicurazioni; - spese per i materiali di consumo; - ogni altra spesa per dare il mezzo in pieno stato di efficienza. ¦ AUTOCARRI / MOTOCARRI / TRATTORI MTT: Massa totale a terra Pu: Portata utile ¦ Trattore ci | Equipment | General | ora | 8.24 | 8.24 | 8.24 | 8.24 | 1 | EUR | 14.1 | 1.7113 | 12 | 11 | OPERE FORESTALI CAM: no | Prezzario dei Lavori Pubblici della Toscana (edizione 2026) | OPERE FORESTALI CAM: no | TRASPORTI E MOVIMENTAZIONI DEI MATERIALI FORESTALI
TOS26_AT.N08.020.010 | Oggetto: MACCHINE Uso: PER TRIVELLAZIONI E PERFORAZIONI Specifiche: consegnate in cantiere ¦ Oggetto: ACCESSORI Uso: PER MACCHINARI PER TRIVELLAZIONI E PERFORAZIONI ¦ Vasconi in lamiera della capacità di 20 mc, nolo mensile. | Equipment | General | ora | 1.4 | 1.4 | 1.4 | 1.4 | 1 | EUR | 0.7 | 0.4993 | 12 | 12 | SOSTEGNO / CONTENIMENTO CAM: no | Prezzario dei Lavori Pubblici della Toscana (edizione 2026) | SOSTEGNO / CONTENIMENTO CAM: no | PALO TRIVELLATO
TOS26_AT.N08.020.001 | Oggetto: MACCHINE Uso: PER TRIVELLAZIONI E PERFORAZIONI Specifiche: consegnate in cantiere ¦ Oggetto: ACCESSORI Uso: PER MACCHINARI PER TRIVELLAZIONI E PERFORAZIONI ¦ Mescolatori di fango capacità della vasca 1,8 mc, portata pompa 200 mc/ora, produzione fango bentonitico 18 mc/ora e potenza elettric | Equipment | General | ora | 14.67 | 14.67 | 14.67 | 14.67 | 1 | EUR | 2.75 | 0.1874 | 12 | 12 | SOSTEGNO / CONTENIMENTO CAM: no | Prezzario dei Lavori Pubblici della Toscana (edizione 2026) | SOSTEGNO / CONTENIMENTO CAM: no | PALO TRIVELLATO
TOS26_14.R09.031.002 | Oggetto: MURO Materiale: CALCESTRUZZO ARMATO, TERRE ARMATE E TERRAPIENI RINFORZATI Uso: - opere di sostegno a gravità (muri e gabbionate); - cemento armato (muri a mensola, muri a contrafforti e speroni); - terre armate e paratie (palancole e diaframmi) Compreso: - fornitura e posa; - trasporto; - c | Abstract Material | Concrete & Cement | m² | 154.6 | 154.6 | 154.6 | 154.6 | 1 | EUR | 1504.8 | 9.7333 | 12 | 12 | INFRASTRUTTURE STRADALI | Prezzario dei Lavori Pubblici della Toscana (edizione 2026) | INFRASTRUTTURE STRADALI | SEZIONE
TOS26_PRCAM.P18.PIR04.0060 | Oggetto: ISOLANTI TERMICI ED ACUSTICI Conforme: - UNI 13172:2012; - UNI13501:2009; - D.M. 15/03/2005. - marcatura CE; - Dichiarazione di Prestazione (DoP) ¦ DI ORIGINE SINTETICA. PANNELLI SANDWICH IN SCHIUMA POLIURETANICA ESPANSA RIGIDA - PIR. RIVESTITI SU ENTRAMBE LE FACCE CON VELO DI VETRO SATURAT | Material | Aggregates | m² | 24.35 | 24.35 | 24.35 | 24.35 | 1 | EUR | 26.78 | 1.1 | 12 | 12 | EDILIZIA CIVILE | Prezzario dei Lavori Pubblici della Toscana (edizione 2026) | EDILIZIA CIVILE | PANNELLI
TOS26_PR.P26.202.105 | Oggetto: MATERIALI DI RIVESTIMENTO - PITTURE, VERNICI, SMALTI E STRUMENTI PER LA LORO POSA Conforme: UNI EN ISO 4618:2023. ¦ CONSOLIDANTI, ADESIVI E PROTETTIVI - RESTAURO. ¦ RESINA ACRILICA IN EMULSIONE Confezione da 15 Kg | Material | General | kg | 5.29 | 5.29 | 5.29 | 5.29 | 1 | EUR | 1.25 | 0.2364 | 11 | 11 | EDILIZIA SU BENI VINCOLATI DAL D. Lgs. 42/2004 e s.m.i E/O DI INTERESSE STORICO- ARTISTICO | Prezzario dei Lavori Pubblici della Toscana (edizione 2026) | EDILIZIA SU BENI VINCOLATI DAL D. Lgs. 42/2004 e s.m.i E/O DI INTERESSE STORICO- | TRATTAMENTI / FINITURE
TOS26_PR.P09.022.002 | Oggetto: MALTE / STUCCHI Compreso: accessori e reti. ¦ STUCCO ¦ A BASE DI RESINE SINTETICHE PER ESTERNO ED INTERNO | Material | General | kg | 4.74 | 4.74 | 4.74 | 4.74 | 1 | EUR | 0.86 | 0.1818 | 11 | 11 | EDILIZIA CIVILE | Prezzario dei Lavori Pubblici della Toscana (edizione 2026) | EDILIZIA CIVILE | TINTEGGIATURE / VERNICIATURE
TOS26_PR.P26.301.002 | Oggetto: MATERIALI DI RIVESTIMENTO - PITTURE, VERNICI, SMALTI E STRUMENTI PER LA LORO POSA Conforme: UNI EN ISO 4618:2023. ¦ STRUMENTI, ATTREZZATURE, NASTRI ADESIVI PER LA POSA DI TRATTAMENTI E PITTURE. ¦ carta abrasiva 400 gr in rotoli da 5 metri | Material | General | m | 1.04 | 1.04 | 1.04 | 1.04 | 1 | EUR | 0.73 | 0.7 | 11 | 11 | EDILIZIA CIVILE | Prezzario dei Lavori Pubblici della Toscana (edizione 2026) | EDILIZIA CIVILE | TINTEGGIATURE / VERNICIATURE
TOS26_PR.P09.003.002 | Oggetto: MALTE / STUCCHI Compreso: accessori e reti. ¦ Oggetto: MALTA Formato: confezionata in cantiere ¦ Tipo: PER INTONACO RUSTICO Materiale: - 450 Kg di cemento Pozzolanico CEM IV/B 32,5 R; - 1080 Kg di sabbia grossa | Material | Concrete & Cement | m³ | 105.91 | 105.91 | 105.91 | 105.91 | 1 | EUR | 1.08 | 0.0102 | 11 | 11 | EDILIZIA CIVILE | Prezzario dei Lavori Pubblici della Toscana (edizione 2026) | EDILIZIA CIVILE | RISANAMENTI / DEUMIDIFICAZIONI
TOS26_AT.N01.001.035 | Tipo: MACCHINE OPERATRICI Specifiche: consegnate in cantiere ¦ Uso: PER MOVIMENTO TERRA Compreso: accessori ¦ Pala cingolata caricatrice potenza motore fino a 50 CV - 1 mese | Equipment | General | ora | 14.51 | 14.51 | 14.51 | 14.51 | 1 | EUR | 0.81 | 0.0555 | 11 | 11 | EDILIZIA CIVILE | Prezzario dei Lavori Pubblici della Toscana (edizione 2026) | EDILIZIA CIVILE | TRASPORTO / MOVIMENTAZIONE
TOS26_14.R09.012.005 | Oggetto: MURO Materiale: CALCESTRUZZO ARMATO, TERRE ARMATE E TERRAPIENI RINFORZATI Uso: - opere di sostegno a gravità (muri e gabbionate); - cemento armato (muri a mensola, muri a contrafforti e speroni); - terre armate e paratie (palancole e diaframmi) Compreso: - fornitura e posa; - trasporto; - c | Abstract Material | Concrete & Cement | m | 895.36 | 895.36 | 895.36 | 895.36 | 1 | EUR | 1790.72 | 2 | 11 | 11 | INFRASTRUTTURE STRADALI | Prezzario dei Lavori Pubblici della Toscana (edizione 2026) | INFRASTRUTTURE STRADALI | SEZIONE
TOS26_PR.P09.012.001 | Oggetto: MALTE / STUCCHI Compreso: accessori e reti. ¦ Oggetto: MALTA Uso: - per INTONACO - per PRIMO STRATO / DI FONDO / RINZAFFO - per RESTAURO E BIOEDILIZIA Specifiche: totalmente esente cemento e clinker. Formato: premiscelata Conforme: - UNI EN 459-1:2015; - UNI EN 998-1:2016; - marchio CE. ¦ M | Material | Concrete & Cement | kg | 0.31 | 0.31 | 0.31 | 0.31 | 1 | EUR | 5.39 | 17.1818 | 11 | 11 | EDILIZIA SU BENI VINCOLATI DAL D. Lgs. 42/2004 e s.m.i E/O DI INTERESSE STORICO- ARTISTICO | Prezzario dei Lavori Pubblici della Toscana (edizione 2026) | EDILIZIA SU BENI VINCOLATI DAL D. Lgs. 42/2004 e s.m.i E/O DI INTERESSE STORICO- | INTONACO
TOS26_PR.P09.005.008 | Oggetto: MALTE / STUCCHI Compreso: accessori e reti. ¦ Oggetto: MALTA Uso: per TERZO STRATO DI INTONACO / DI FINITURA / VELO / RASANTE / INTONACHINO / STABILITURA Formato: - premiscelata; - in sacchi da 20 - 25 Kg Conforme: - UNI EN 998-1: 2016; - Marchio CE ¦ A BASE DI CALCE IDRAULICA NATURALE NHL | Material | General | kg | 0.51 | 0.51 | 0.51 | 0.51 | 1 | EUR | 3.26 | 6.3364 | 11 | 11 | EDILIZIA SU BENI VINCOLATI DAL D. Lgs. 42/2004 e s.m.i E/O DI INTERESSE STORICO- ARTISTICO | Prezzario dei Lavori Pubblici della Toscana (edizione 2026) | EDILIZIA SU BENI VINCOLATI DAL D. Lgs. 42/2004 e s.m.i E/O DI INTERESSE STORICO- | INTONACO
TOS26_AT.N02.023.021 | Oggetto: MEZZI DI TRASPORTO / MACCHINE NON OPERATRICI Compreso; - costo del conducente; - assicurazioni; - spese per i materiali di consumo; - ogni altra spesa per dare il mezzo in pieno stato di efficienza. ¦ Posizionamento: ACCESSORI PER TRATTORE / MOTRICE Uso: per l'esecuzione di opere forestali | Equipment | General | ora | 18.56 | 18.56 | 18.56 | 18.56 | 1 | EUR | 1032.61 | 55.6512 | 11 | 11 | OPERE FORESTALI CAM: no | Prezzario dei Lavori Pubblici della Toscana (edizione 2026) | OPERE FORESTALI CAM: no | INTERVENTI DI UTILIZZAZIONE FORESTALE
TOS26_AT.N01.003.062 | Tipo: MACCHINE OPERATRICI Specifiche: consegnate in cantiere ¦ Uso: PER COSTIPAZIONE ¦ Costipatore a piastra vibrante a motore a scoppio massa di 86 kg - 1 mese | Equipment | General | ora | 3.44 | 3.44 | 3.44 | 3.44 | 1 | EUR | 0.8 | 0.232 | 11 | 11 | EDILIZIA CIVILE | Prezzario dei Lavori Pubblici della Toscana (edizione 2026) | EDILIZIA CIVILE | RINTERRI / RIEMPIMENTI / RILEVATI
TOS26_PRCAM.P23.001.002 | Oggetto: MATERIALI PER CONTROSOFFITTI, PARETI E CONTROPARETI Conforme: D.M. 23 giugno 2022 n. 256 - paragrafo 2.5.8 ¦ Oggetto: LASTRA Materiale: CARTONGESSO Conforme: UNI EN 520:2009 ¦ Tipo: A Spessore (mm): 12,50 | Material | General | m² | 4.21 | 4.21 | 4.21 | 4.21 | 1 | EUR | 6.14 | 1.4591 | 11 | 11 | EDILIZIA CIVILE | Prezzario dei Lavori Pubblici della Toscana (edizione 2026) | EDILIZIA CIVILE | con LASTRE
TOS26_14.R09.012.007 | Oggetto: MURO Materiale: CALCESTRUZZO ARMATO, TERRE ARMATE E TERRAPIENI RINFORZATI Uso: - opere di sostegno a gravità (muri e gabbionate); - cemento armato (muri a mensola, muri a contrafforti e speroni); - terre armate e paratie (palancole e diaframmi) Compreso: - fornitura e posa; - trasporto; - c | Abstract Material | Concrete & Cement | m | 1171.63 | 1171.63 | 1171.63 | 1171.63 | 1 | EUR | 2343.27 | 2 | 11 | 11 | INFRASTRUTTURE STRADALI | Prezzario dei Lavori Pubblici della Toscana (edizione 2026) | INFRASTRUTTURE STRADALI | SEZIONE
TOS26_PRCAM.P18.MWR08.008 | Oggetto: ISOLANTI TERMICI ED ACUSTICI Conforme: - UNI 13172:2012; - UNI13501:2009; - D.M. 15/03/2005. - marcatura CE; - Dichiarazione di Prestazione (DoP) ¦ DI ORIGINE MINERALE. PANNELLI RIGIDI IN LANA DI ROCCIA - MW. SENZA RIVESTIMENTO Densità ρ ~ (kg/m³): 80-90 Conformi a: - UNI EN 10456:2008 - UN | Material | General | m² | 31.87 | 31.87 | 31.87 | 31.87 | 1 | EUR | 34.05 | 1.0682 | 11 | 11 | EDILIZIA CIVILE | Prezzario dei Lavori Pubblici della Toscana (edizione 2026) | EDILIZIA CIVILE | PANNELLI
TOS26_14.R09.012.008 | Oggetto: MURO Materiale: CALCESTRUZZO ARMATO, TERRE ARMATE E TERRAPIENI RINFORZATI Uso: - opere di sostegno a gravità (muri e gabbionate); - cemento armato (muri a mensola, muri a contrafforti e speroni); - terre armate e paratie (palancole e diaframmi) Compreso: - fornitura e posa; - trasporto; - c | Abstract Material | Concrete & Cement | m | 1332.54 | 1332.54 | 1332.54 | 1332.54 | 1 | EUR | 2665.08 | 2 | 11 | 11 | INFRASTRUTTURE STRADALI | Prezzario dei Lavori Pubblici della Toscana (edizione 2026) | INFRASTRUTTURE STRADALI | SEZIONE
TOS26_PR.P75.003.070 | Oggetto: PRODOTTI PER LA PROTEZIONE CONTRO LE CADUTE DALL'ALTO E SISTEMI ''LINEE VITA'' ¦ Dispositivo di ancoraggio – TIPO C ( Norma UNI 11578:2015)- lineare che utilizza una linea di ancoraggio flessibile che devia dall’orizzontale di non più di 15° (descrizione aggiornata per anno 2023) ¦ Placchet | Material | General | cad | 5.55 | 5.55 | 5.55 | 5.55 | 1 | EUR | 5.55 | 1 | 11 | 11 | EDILIZIA CIVILE | Prezzario dei Lavori Pubblici della Toscana (edizione 2026) | EDILIZIA CIVILE | SISTEMI / DISPOSITIVI ANTICADUTA DALL'ALTO O LINEE VITA
TOS26_PR.P60.104.032 | Oggetto: Cavi per energia e segnalazione, tubazioni, canalizzazioni, cassette di derivazione, condotti/blindo sbarre (descrizione aggiornata nella pubblicazione del Prezzario 2024) ¦ Oggetto: Conduttore unipolare o multipolare flessibile Materiale: rame rosso ricotto isolato in gomma HEPR di qualità | Material | General | m | 9.08 | 9.08 | 9.08 | 9.08 | 1 | EUR | 123.5 | 13.605 | 10 | 10 | IMPIANTI - ELETTRICI / SPECIALI / PER LE COMUNICAZIONI CAM: no | Prezzario dei Lavori Pubblici della Toscana (edizione 2026) | IMPIANTI - ELETTRICI / SPECIALI / PER LE COMUNICAZIONI CAM: no | ELETTRICI
TOS26_PRCAM.P18.XPS05.007 | Oggetto: ISOLANTI TERMICI ED ACUSTICI Conforme: - UNI 13172:2012; - UNI13501:2009; - D.M. 15/03/2005. - marcatura CE; - Dichiarazione di Prestazione (DoP) ¦ DI ORIGINE SINTETICA. PANNELLI IN POLISTIRENE ESPANSO ESTRUSO A CELLULE CHIUSE - XPS CON BORDO BATTENTATO o INCASTRO MASCHIO-FERMMINA. Esenti d | Material | General | m² | 30.78 | 30.78 | 30.78 | 30.78 | 1 | EUR | 32.32 | 1.05 | 10 | 10 | EDILIZIA CIVILE | Prezzario dei Lavori Pubblici della Toscana (edizione 2026) | EDILIZIA CIVILE | PANNELLI
TOS26_PR.P01.002.008 | Oggetto: INERTI Caratteristiche: - privi di elementi gelivi; - privi di parti friabili e polverulente o scistose; - privi di quantità rilevanti di gesso e solfati. ¦ Tipo: - sabbie - ghiaie, - pietrisco - sassi - polveri ¦ Oggetto: sasso 3 Granulometria minima (mm): 22 Granulometria massima (mm): 30 | Material | General | t | 18.52 | 18.52 | 18.52 | 18.52 | 1 | EUR | 15.11 | 0.816 | 10 | 10 | EDILIZIA CIVILE | Prezzario dei Lavori Pubblici della Toscana (edizione 2026) | EDILIZIA CIVILE | GETTO
TOS26_PR.P02.004.003 | Oggetto: LEGANTI MINERALI IDRAULICI ED AEREI. ¦ Oggetto: CEMENTO Conforme: UNI EN 197-1:2011 ¦ Tipo: Portland CEM II/A-L 42,5 R. Formato: sacchi da 25 kg | Material | Concrete & Cement | t | 200.67 | 200.67 | 200.67 | 200.67 | 1 | EUR | 62.53 | 0.3116 | 10 | 10 | EDILIZIA CIVILE | Prezzario dei Lavori Pubblici della Toscana (edizione 2026) | EDILIZIA CIVILE | GETTO
TOS26_AT.N01.009.008 | Tipo: MACCHINE OPERATRICI Specifiche: consegnate in cantiere ¦ Tipo: MOTOCOMPRESSORI CON MOTORE DIESEL ¦ Motocompressori 2500 litri/minuto - 1 mese | Equipment | Compressors | ora | 4.05 | 4.05 | 4.05 | 4.05 | 1 | EUR | 2.2 | 0.5437 | 10 | 10 | EDILIZIA CIVILE | Prezzario dei Lavori Pubblici della Toscana (edizione 2026) | EDILIZIA CIVILE | DEMOLIZIONE / SMONTAGGIO / RIMOZIONE / PUNTELLAMENTI
TOS26_PR.P06.001.003 | Oggetto: ACCIAIO Uso: PER STRUTTURE IN CEMENTO ARMATO E CEMENTO PRECOMPRESSO. Tipo: B450C per cemento armato ordinario controllato in stabilimento. Conforme: Norme Tecniche per le Costruzioni, D.M. 17/01/2018 ¦ Oggetto: BARRA AD ADERENZA MIGLIORATA Uso: PER CEMENTO ARMATO Forma: Non sagomata Conform | Material | Concrete & Cement | kg | 0.96 | 0.96 | 0.96 | 0.96 | 1 | EUR | 1.72 | 1.784 | 10 | 10 | EDILIZIA CIVILE | Prezzario dei Lavori Pubblici della Toscana (edizione 2026) | EDILIZIA CIVILE | MURO / PARETE
TOS26_PR.P26.201.010 | Oggetto: MATERIALI DI RIVESTIMENTO - PITTURE, VERNICI, SMALTI E STRUMENTI PER LA LORO POSA Conforme: UNI EN ISO 4618:2023. ¦ PRODOTTI E TRATTAMENTI PER LA PULIZIA DELLE SUPERFICI - RESTAURO. ¦ POLPA DI CELLULOSA PER PULITURA DI SUPERFICI LAPIDEE ED AFFRESCHI Conferisce proprietà supportanti ed assor | Material | General | kg | 4.6 | 4.6 | 4.6 | 4.6 | 1 | EUR | 7.18 | 1.56 | 10 | 10 | EDILIZIA SU BENI VINCOLATI DAL D. Lgs. 42/2004 e s.m.i E/O DI INTERESSE STORICO- ARTISTICO | Prezzario dei Lavori Pubblici della Toscana (edizione 2026) | EDILIZIA SU BENI VINCOLATI DAL D. Lgs. 42/2004 e s.m.i E/O DI INTERESSE STORICO- | TRATTAMENTI / FINITURE
TOS26_AT.N01.001.208 | Tipo: MACCHINE OPERATRICI Specifiche: consegnate in cantiere ¦ Uso: PER MOVIMENTO TERRA Compreso: accessori ¦ Escavatore cingolato con attrezzatura frontale o rovescia con massa in assetto operativo di 33000 Kg - 1 mese | Equipment | General | ora | 35.48 | 35.48 | 35.48 | 35.48 | 1 | EUR | 302.08 | 8.5132 | 10 | 10 | OPERE MARITTIME / PORTUALI / COSTIERE CAM: no | Prezzario dei Lavori Pubblici della Toscana (edizione 2026) | OPERE MARITTIME / PORTUALI / COSTIERE CAM: no | SCOGLIERE
TOS26_PR.P06.004.001 | Oggetto: ACCIAIO Uso: PER STRUTTURE IN CEMENTO ARMATO E CEMENTO PRECOMPRESSO. Tipo: B450C per cemento armato ordinario controllato in stabilimento. Conforme: Norme Tecniche per le Costruzioni, D.M. 17/01/2018 ¦ Acciaio ad aderenza migliorata prelavorato prezzo finito Fe B 450 C controllato, ¦ Staffe | Material | Concrete & Cement | kg | 0.81 | 0.81 | 0.81 | 0.81 | 1 | EUR | 25.51 | 31.619 | 10 | 8 | EDILIZIA CIVILE | Prezzario dei Lavori Pubblici della Toscana (edizione 2026) | EDILIZIA CIVILE | di CONSOLIDAMENTI / RINFORZI STRUTTURALI
TOS26_AT.N02.014.008 | Oggetto: MEZZI DI TRASPORTO / MACCHINE NON OPERATRICI Compreso; - costo del conducente; - assicurazioni; - spese per i materiali di consumo; - ogni altra spesa per dare il mezzo in pieno stato di efficienza. ¦ AUTOCARRI / MOTOCARRI / TRATTORI MTT: Massa totale a terra Pu: Portata utile ¦ Autocarro r | Equipment | General | ora | 58.39 | 58.39 | 58.39 | 58.39 | 1 | EUR | 6.01 | 0.103 | 10 | 10 | EDILIZIA SU BENI VINCOLATI DAL D. Lgs. 42/2004 e s.m.i E/O DI INTERESSE STORICO- ARTISTICO | Prezzario dei Lavori Pubblici della Toscana (edizione 2026) | EDILIZIA SU BENI VINCOLATI DAL D. Lgs. 42/2004 e s.m.i E/O DI INTERESSE STORICO- | OPERE DA FALEGNAME
TOS26_PR.P62.001.001 | Oggetto: Apparecchi modulari di comando, segnalazione e regolazione, scatole modulari e finiture, prese e spine industriali, apparecchi di illuminazione ¦ Oggetto: Apparecchi modulari di comando Uso: serie civile Compreso: finitura standard ¦ Oggetto: Interruttore N° Poli: 1 Portata nominale di corr | Material | General | cad | 3.32 | 3.32 | 3.32 | 3.32 | 1 | EUR | 3.32 | 1 | 10 | 10 | IMPIANTI - ELETTRICI / SPECIALI / PER LE COMUNICAZIONI CAM: no | Prezzario dei Lavori Pubblici della Toscana (edizione 2026) | IMPIANTI - ELETTRICI / SPECIALI / PER LE COMUNICAZIONI CAM: no | ELETTRICI
TOS26_PRCAM.P08.020.042 | LEGNAME – CAM. ¦ PER EDILIZIA. ABETE MASSICCIO. Certificato CE secondo la: - UNI EN 14081-1:2019 per il legno strutturale con sezione rettangolare; - UNI EN 15497:2014 per il legno strutturale KVH. Proveniente da boschi/foreste gestiti in maniera sostenibile/responsabile. Conforme ai CAM di cui al p | Material | General | m³ | 519.16 | 519.16 | 519.16 | 519.16 | 1 | EUR | 6.23 | 0.012 | 10 | 5 | STRUTTURE IN LEGNO CAM: sì | Prezzario dei Lavori Pubblici della Toscana (edizione 2026) | STRUTTURE IN LEGNO CAM: sì | PARETI
TOS26_PRCAM.P08.020.043 | LEGNAME – CAM. ¦ PER EDILIZIA. ABETE MASSICCIO. Certificato CE secondo la: - UNI EN 14081-1:2019 per il legno strutturale con sezione rettangolare; - UNI EN 15497:2014 per il legno strutturale KVH. Proveniente da boschi/foreste gestiti in maniera sostenibile/responsabile. Conforme ai CAM di cui al p | Material | General | m³ | 519.16 | 519.16 | 519.16 | 519.16 | 1 | EUR | 7.27 | 0.014 | 10 | 5 | STRUTTURE IN LEGNO CAM: sì | Prezzario dei Lavori Pubblici della Toscana (edizione 2026) | STRUTTURE IN LEGNO CAM: sì | PARETI
TOS26_PR.P08.020.101 | Tipo: A TELAIO - TECNOLOGIA PLATFORM-FRAME Oggetto: MONTANTI, CORRENTI e PANNELLI Specifiche: Montanti e traversi disposti ad interasse tra 55 e 65 cm, giuntati con apposita ferramenta metallica, strutturalmente controventate nel loro piano da pannelli OSB/3 resi solidali al telaio con apposite giun | Material | Steel & Metal | % | 512.58 | 512.58 | 512.58 | 512.58 | 1 | EUR | 15.03 | 0.0293 | 10 | 10 | STRUTTURE IN LEGNO CAM: no | Prezzario dei Lavori Pubblici della Toscana (edizione 2026) | STRUTTURE IN LEGNO CAM: no | PARETI
TOS26_PR.P60.012.002 | Oggetto: Cavi per energia e segnalazione, tubazioni, canalizzazioni, cassette di derivazione, condotti/blindo sbarre (descrizione aggiornata nella pubblicazione del Prezzario 2024) ¦ Oggetto: Tubazioni rigide Materiale: a base di pvc Caratteristiche: autoestinguente Conforme: - marchio IMQ; - norme | Material | General | m | 1.15 | 1.15 | 1.15 | 1.15 | 1 | EUR | 9.19 | 7.988 | 10 | 10 | IMPIANTI - ELETTRICI / SPECIALI / PER LE COMUNICAZIONI CAM: no | Prezzario dei Lavori Pubblici della Toscana (edizione 2026) | IMPIANTI - ELETTRICI / SPECIALI / PER LE COMUNICAZIONI CAM: no | ELETTRICI
TOS26_AT.N01.001.250 | Tipo: MACCHINE OPERATRICI Specifiche: consegnate in cantiere ¦ Uso: PER MOVIMENTO TERRA Compreso: accessori ¦ Motolivellatore con lama (grader) max 4,27 m con motore diesel da 140 CV - 1 mese | Equipment | General | ora | 51.33 | 51.33 | 51.33 | 51.33 | 1 | EUR | 37 | 0.7208 | 10 | 10 | INFRASTRUTTURE STRADALI | Prezzario dei Lavori Pubblici della Toscana (edizione 2026) | INFRASTRUTTURE STRADALI | CORPI STRADALI
TOS26_PR.P07.021.012 | Oggetto: MATERIALI METALLICI Conforme: UNI EN 10204:2005 ¦ Complementi metallici ¦ Filo zincato in rotoli Ø 2,2 mm (U.M. aggiornata nella pubblicazione del Prezzario 2024) | Material | Steel & Metal | m | 0.09 | 0.09 | 0.09 | 0.09 | 1 | EUR | 144.43 | 1601 | 10 | 10 | DIFESA DEL SUOLO / IDRAULICHE / DI CONSOLIDAMENTO CAM: no | Prezzario dei Lavori Pubblici della Toscana (edizione 2026) | DIFESA DEL SUOLO / IDRAULICHE / DI CONSOLIDAMENTO CAM: no | SISTEMAZIONI SUPERFICIALI DEL TERRENO
TOS26_PRCAM.P18.ICB12.002 | Oggetto: ISOLANTI TERMICI ED ACUSTICI Conforme: - UNI 13172:2012; - UNI13501:2009; - D.M. 15/03/2005. - marcatura CE; - Dichiarazione di Prestazione (DoP) ¦ DI ORIGINE VEGETALE. PANNELLI IN SUGHERO NATURALE - ICB. Realizzati da macinatura di sughero granulato espanso e legato con il suo legante natu | Material | General | m² | 27.52 | 27.52 | 27.52 | 27.52 | 1 | EUR | 30.55 | 1.11 | 10 | 10 | EDILIZIA CIVILE | Prezzario dei Lavori Pubblici della Toscana (edizione 2026) | EDILIZIA CIVILE | PANNELLI
TOS26_PRCAM.P18.ICB12.004 | Oggetto: ISOLANTI TERMICI ED ACUSTICI Conforme: - UNI 13172:2012; - UNI13501:2009; - D.M. 15/03/2005. - marcatura CE; - Dichiarazione di Prestazione (DoP) ¦ DI ORIGINE VEGETALE. PANNELLI IN SUGHERO NATURALE - ICB. Realizzati da macinatura di sughero granulato espanso e legato con il suo legante natu | Material | General | m² | 45.84 | 45.84 | 45.84 | 45.84 | 1 | EUR | 50.88 | 1.11 | 10 | 10 | EDILIZIA CIVILE | Prezzario dei Lavori Pubblici della Toscana (edizione 2026) | EDILIZIA CIVILE | PANNELLI
TOS26_PRCAM.P18.MWV14.004 | Oggetto: ISOLANTI TERMICI ED ACUSTICI Conforme: - UNI 13172:2012; - UNI13501:2009; - D.M. 15/03/2005. - marcatura CE; - Dichiarazione di Prestazione (DoP) ¦ DI ORIGINE MINERALE. PANNELLI IN LANA DI VETRO - MW. Densità ρ ~ (kg/m³): 55 Conformi a: - UNI EN 10456:2008 - UNI EN 13162:2015 - UNI EN 13501 | Material | General | m² | 22.83 | 22.83 | 22.83 | 22.83 | 1 | EUR | 26.26 | 1.15 | 10 | 10 | EDILIZIA CIVILE | Prezzario dei Lavori Pubblici della Toscana (edizione 2026) | EDILIZIA CIVILE | PANNELLI
TOS26_PRCAM.P18.ICB12.003 | Oggetto: ISOLANTI TERMICI ED ACUSTICI Conforme: - UNI 13172:2012; - UNI13501:2009; - D.M. 15/03/2005. - marcatura CE; - Dichiarazione di Prestazione (DoP) ¦ DI ORIGINE VEGETALE. PANNELLI IN SUGHERO NATURALE - ICB. Realizzati da macinatura di sughero granulato espanso e legato con il suo legante natu | Material | General | m² | 36.7 | 36.7 | 36.7 | 36.7 | 1 | EUR | 40.74 | 1.11 | 10 | 10 | EDILIZIA CIVILE | Prezzario dei Lavori Pubblici della Toscana (edizione 2026) | EDILIZIA CIVILE | PANNELLI
TOS26_PRCAM.P18.PIR04.0050 | Oggetto: ISOLANTI TERMICI ED ACUSTICI Conforme: - UNI 13172:2012; - UNI13501:2009; - D.M. 15/03/2005. - marcatura CE; - Dichiarazione di Prestazione (DoP) ¦ DI ORIGINE SINTETICA. PANNELLI SANDWICH IN SCHIUMA POLIURETANICA ESPANSA RIGIDA - PIR. RIVESTITI SU ENTRAMBE LE FACCE CON VELO DI VETRO SATURAT | Material | Aggregates | m² | 19.68 | 19.68 | 19.68 | 19.68 | 1 | EUR | 21.85 | 1.11 | 10 | 10 | EDILIZIA CIVILE | Prezzario dei Lavori Pubblici della Toscana (edizione 2026) | EDILIZIA CIVILE | PANNELLI
TOS26_PRCAM.P18.MWR40.004 | Oggetto: ISOLANTI TERMICI ED ACUSTICI Conforme: - UNI 13172:2012; - UNI13501:2009; - D.M. 15/03/2005. - marcatura CE; - Dichiarazione di Prestazione (DoP) ¦ I ORIGINE MINERALE. PANNELLI RIGIDI IN LANA DI ROCCIA - MW. CON RIVESTIMENTO IN VELO MINERALE RINFORZATO SU UN LATO Densità ρ ~ (kg/m³): 110-12 | Material | General | m² | 32.95 | 32.95 | 32.95 | 32.95 | 1 | EUR | 37.23 | 1.13 | 10 | 10 | EDILIZIA CIVILE | Prezzario dei Lavori Pubblici della Toscana (edizione 2026) | EDILIZIA CIVILE | PANNELLI
TOS26_PRCAM.P18.XPS03.010 | Oggetto: ISOLANTI TERMICI ED ACUSTICI Conforme: - UNI 13172:2012; - UNI13501:2009; - D.M. 15/03/2005. - marcatura CE; - Dichiarazione di Prestazione (DoP) ¦ DI ORIGINE SINTETICA. PANNELLI IN POLISTIRENE ESPANSO ESTRUSO A CELLULE CHIUSE - XPS CON BORDO LISCIO Esenti da CFC, HCF e HCFC. Densità ρ ~ (k | Material | General | m² | 38.27 | 38.27 | 38.27 | 38.27 | 1 | EUR | 41.72 | 1.09 | 10 | 10 | EDILIZIA CIVILE | Prezzario dei Lavori Pubblici della Toscana (edizione 2026) | EDILIZIA CIVILE | PANNELLI
TOS26_PRCAM.P18.XPS03.013 | Oggetto: ISOLANTI TERMICI ED ACUSTICI Conforme: - UNI 13172:2012; - UNI13501:2009; - D.M. 15/03/2005. - marcatura CE; - Dichiarazione di Prestazione (DoP) ¦ DI ORIGINE SINTETICA. PANNELLI IN POLISTIRENE ESPANSO ESTRUSO A CELLULE CHIUSE - XPS CON BORDO LISCIO Esenti da CFC, HCF e HCFC. Densità ρ ~ (k | Material | General | m² | 58.01 | 58.01 | 58.01 | 58.01 | 1 | EUR | 63.23 | 1.09 | 10 | 10 | EDILIZIA CIVILE | Prezzario dei Lavori Pubblici della Toscana (edizione 2026) | EDILIZIA CIVILE | PANNELLI
TOS26_AT.N01.101.902 | Tipo: MACCHINE OPERATRICI Specifiche: consegnate in cantiere ¦ Oggetto: CONSUMO CARBURANTE / OLIO Uso: PER MACCHINE OPERATRICI PER OPERE AGRICOLE Specifiche: AGEVOLATO ¦ Tipo: da 10.000 kg a 25.000 kg - oltre 126 CV | Equipment | General | ora | 25.39 | 25.39 | 25.39 | 25.39 | 1 | EUR | 774.54 | 30.5 | 10 | 10 | OPERE FORESTALI CAM: no | Prezzario dei Lavori Pubblici della Toscana (edizione 2026) | OPERE FORESTALI CAM: no | INTERVENTI DI UTILIZZAZIONE FORESTALE
TOS26_PRCAM.P18.MWR08.004 | Oggetto: ISOLANTI TERMICI ED ACUSTICI Conforme: - UNI 13172:2012; - UNI13501:2009; - D.M. 15/03/2005. - marcatura CE; - Dichiarazione di Prestazione (DoP) ¦ DI ORIGINE MINERALE. PANNELLI RIGIDI IN LANA DI ROCCIA - MW. SENZA RIVESTIMENTO Densità ρ ~ (kg/m³): 80-90 Conformi a: - UNI EN 10456:2008 - UN | Material | General | m² | 15.94 | 15.94 | 15.94 | 15.94 | 1 | EUR | 17.37 | 1.09 | 10 | 10 | EDILIZIA CIVILE | Prezzario dei Lavori Pubblici della Toscana (edizione 2026) | EDILIZIA CIVILE | PANNELLI
TOS26_PR.P08.020.042 | Oggetto: LEGNAME ¦ Uso: PER EDILIZIA Materiale: ABETE MASSICCIO Conforme: - certificato CE secondo la UNI EN 14081-1:2016 per il legno strutturale con sezione rettangolare; - certificato CE secondo la UNI EN 15497:2014 per il legno strutturale KVH. ¦ correnti o montanti giuntati (KVH) sez. da 8x12, | Material | General | m³ | 512.58 | 512.58 | 512.58 | 512.58 | 1 | EUR | 6.15 | 0.012 | 10 | 5 | STRUTTURE IN LEGNO CAM: no | Prezzario dei Lavori Pubblici della Toscana (edizione 2026) | STRUTTURE IN LEGNO CAM: no | PARETI
TOS26_PR.P08.020.100 | Tipo: A TELAIO - TECNOLOGIA PLATFORM-FRAME Oggetto: MONTANTI, CORRENTI e PANNELLI Specifiche: Montanti e traversi disposti ad interasse tra 55 e 65 cm, giuntati con apposita ferramenta metallica, strutturalmente controventate nel loro piano da pannelli OSB/3 resi solidali al telaio con apposite giun | Material | Steel & Metal | % | 512.58 | 512.58 | 512.58 | 512.58 | 1 | EUR | 12.6 | 0.0246 | 10 | 10 | STRUTTURE IN LEGNO CAM: no | Prezzario dei Lavori Pubblici della Toscana (edizione 2026) | STRUTTURE IN LEGNO CAM: no | PARETI
TOS26_PR.P08.020.043 | Oggetto: LEGNAME ¦ Uso: PER EDILIZIA Materiale: ABETE MASSICCIO Conforme: - certificato CE secondo la UNI EN 14081-1:2016 per il legno strutturale con sezione rettangolare; - certificato CE secondo la UNI EN 15497:2014 per il legno strutturale KVH. ¦ correnti o montanti giuntati (KVH) sez. da 8x14, | Material | General | m³ | 512.58 | 512.58 | 512.58 | 512.58 | 1 | EUR | 7.18 | 0.014 | 10 | 5 | STRUTTURE IN LEGNO CAM: no | Prezzario dei Lavori Pubblici della Toscana (edizione 2026) | STRUTTURE IN LEGNO CAM: no | PARETI
TOS26_PR.P09.013.008 | Oggetto: MALTE / STUCCHI Compreso: accessori e reti. ¦ MALTA PER INTONACO PREMISCELATA Conforme alla UNI EN 998-1:2016. Certificata CE ¦ A BASE DI CALCE IDRATA, CEMENTO PORTLAND, SABBIA ED ADDITIVI. PER INTERNO ED ESTERNO SFUSA | Material | Concrete & Cement | kg | 0.12 | 0.12 | 0.12 | 0.12 | 1 | EUR | 5.27 | 45 | 10 | 10 | EDILIZIA CIVILE | Prezzario dei Lavori Pubblici della Toscana (edizione 2026) | EDILIZIA CIVILE | INTONACO
TOS26_AT.N09.010.003 | Oggetto: IMPIANTI / MACCHINARI Uso: PER OPERE STRADALI Specifiche: consegnate in cantiere ¦ Oggetto: SCARIFICATRICE STRADALE Compreso: - apparato fresante regolabile; - apparecchiatura a nastri di carico ¦ a cingoli, larghezza compresa fra 1500 a 2000 mm per profondità 200 mm (nolo a caldo con due o | Equipment | General | ora | 161.59 | 161.59 | 161.59 | 161.59 | 1 | EUR | 0.78 | 0.0048 | 10 | 10 | INFRASTRUTTURE STRADALI | Prezzario dei Lavori Pubblici della Toscana (edizione 2026) | INFRASTRUTTURE STRADALI | DEMOLIZIONE
TOS26_PR.P10.007.003 | Oggetto: CALCESTRUZZO PRECONFEZIONATO A PRESTAZIONE GARANTITA / PREMISCELATO / CONFEZIONATO IN CANTIERE. Conforme: - Linee Guida del Consiglio Superiore dei Lavori Pubblici, per la produzione, il trasporto ed il controllo del calcestruzzo preconfezionato; - UNI EN 12390:2021; - UNI EN 206:2021; - No | Material | General | m³ | 126.75 | 126.75 | 126.75 | 126.75 | 1 | EUR | 29.25 | 0.2307 | 10 | 10 | EDILIZIA CIVILE | Prezzario dei Lavori Pubblici della Toscana (edizione 2026) | EDILIZIA CIVILE | VESPAIO
TOS26_AT.N01.015.073 | Tipo: MACCHINE OPERATRICI Specifiche: consegnate in cantiere ¦ Uso: PER LAVORAZIONI SULLA VEGETAZIONE ¦ Motosega completa di catena dentata, con motore a scoppio, con barra da 25-30 cm - 1 mese | Equipment | General | ora | 0.82 | 0.82 | 0.82 | 0.82 | 1 | EUR | 6.02 | 7.3528 | 9 | 9 | OPERE AGRICOLE CAM: no | Prezzario dei Lavori Pubblici della Toscana (edizione 2026) | OPERE AGRICOLE CAM: no | Interventi finalizzati a creare le condizioni per la successiva messa a coltura
TOS26_PR.P60.029.001 | Oggetto: Cavi per energia e segnalazione, tubazioni, canalizzazioni, cassette di derivazione, condotti/blindo sbarre (descrizione aggiornata nella pubblicazione del Prezzario 2024) ¦ Oggetto: Canaletta Materiale: PVC autoestinguente Colore: standard Caratteristiche: - a battiscopa/cornice; - IP4X. C | Material | General | m | 11.69 | 11.69 | 11.69 | 11.69 | 1 | EUR | 35.14 | 3.0067 | 9 | 9 | IMPIANTI - ELETTRICI / SPECIALI / PER LE COMUNICAZIONI CAM: no | Prezzario dei Lavori Pubblici della Toscana (edizione 2026) | IMPIANTI - ELETTRICI / SPECIALI / PER LE COMUNICAZIONI CAM: no | ELETTRICI
TOS26_PR.P60.102.004 | Oggetto: Cavi per energia e segnalazione, tubazioni, canalizzazioni, cassette di derivazione, condotti/blindo sbarre (descrizione aggiornata nella pubblicazione del Prezzario 2024) ¦ Oggetto: Conduttore unipolare Materiale: rame rosso ricotto isolato in gomma HEPR di qualità G17 Caratteristiche: - p | Material | General | m | 1.22 | 1.22 | 1.22 | 1.22 | 1 | EUR | 20.66 | 16.8722 | 9 | 9 | IMPIANTI - ELETTRICI / SPECIALI / PER LE COMUNICAZIONI CAM: no | Prezzario dei Lavori Pubblici della Toscana (edizione 2026) | IMPIANTI - ELETTRICI / SPECIALI / PER LE COMUNICAZIONI CAM: no | ELETTRICI
TOS26_PR.P15.161.002 | Oggetto: MATERIALI PLASTICI E COMPOSITI ¦ Tubo fessurato flessibile in PVC , corrugato, per drenaggio, con tagli lungo l'intera circonferenza in numero fino a 8, larghi 1,3 mm circa, superficie di captazione non inferiore a 30 cmq per ogni metro, in rotoli. ¦ Diametro esterno 110 mm | Material | General | m | 2.91 | 2.91 | 2.91 | 2.91 | 1 | EUR | 4.2 | 1.4444 | 9 | 9 | INFRASTRUTTURE STRADALI | Prezzario dei Lavori Pubblici della Toscana (edizione 2026) | INFRASTRUTTURE STRADALI | DRENAGGI
TOS26_AT.N01.017.025 | Tipo: MACCHINE OPERATRICI Specifiche: consegnate in cantiere ¦ Uso: PER OPERAZIONI FORESTALI ¦ Forwarder con capacità di carico di 10000-11000 Kg, motore di 150 HP, sbraccio della gru 7-10 metri e forza di trazione 140 kN | Equipment | General | ora | 76.84 | 76.84 | 76.84 | 76.84 | 1 | EUR | 1311.22 | 17.0644 | 9 | 9 | OPERE FORESTALI CAM: no | Prezzario dei Lavori Pubblici della Toscana (edizione 2026) | OPERE FORESTALI CAM: no | INTERVENTI DI UTILIZZAZIONE FORESTALE
TOS26_AT.N01.017.020 | Tipo: MACCHINE OPERATRICI Specifiche: consegnate in cantiere ¦ Uso: PER OPERAZIONI FORESTALI ¦ Harvester con motore di 180-190 HP, sbraccio gru 8-10 metri comprensivo di testata | Equipment | General | ora | 127.4 | 127.4 | 127.4 | 127.4 | 1 | EUR | 2044.27 | 16.0467 | 9 | 9 | OPERE FORESTALI CAM: no | Prezzario dei Lavori Pubblici della Toscana (edizione 2026) | OPERE FORESTALI CAM: no | INTERVENTI DI UTILIZZAZIONE FORESTALE
TOS26_AT.N02.022.125 | Oggetto: MEZZI DI TRASPORTO / MACCHINE NON OPERATRICI Compreso; - costo del conducente; - assicurazioni; - spese per i materiali di consumo; - ogni altra spesa per dare il mezzo in pieno stato di efficienza. ¦ Posizionamento: ACCESSORI PER TRATTORI Uso: PER OPERE AGRICOLE ¦ Botte trainata da 5-10 hl | Equipment | General | ora | 6.22 | 6.22 | 6.22 | 6.22 | 1 | EUR | 3.1 | 0.4989 | 9 | 9 | OPERE FORESTALI CAM: no | Prezzario dei Lavori Pubblici della Toscana (edizione 2026) | OPERE FORESTALI CAM: no | RIMBOSCHIMENTI, RINFOLTIMENTI E ARBORICOLTURA DA LEGNO
TOS26_AT.N02.020.019 | Oggetto: MEZZI DI TRASPORTO / MACCHINE NON OPERATRICI Compreso; - costo del conducente; - assicurazioni; - spese per i materiali di consumo; - ogni altra spesa per dare il mezzo in pieno stato di efficienza. ¦ Oggetto: ACCESSORI Tipo: PER TRATTORI / ESCAVATORI Uso: PER LA REALIZZAZIONE / MANUTENZION | Equipment | General | ora | 18.13 | 18.13 | 18.13 | 18.13 | 1 | EUR | 24.21 | 1.3356 | 9 | 9 | OPERE FORESTALI CAM: no | Prezzario dei Lavori Pubblici della Toscana (edizione 2026) | OPERE FORESTALI CAM: no | RIMBOSCHIMENTI, RINFOLTIMENTI E ARBORICOLTURA DA LEGNO
TOS26_PRCAM.P22.030.011 | PRODOTTI PER PAVIMENTI E RIVESTIMENTI - CAM. Conforme: CAM di cui al DM 23 giugno 2022 n. 256 ¦ ADESIVO. Per pavimenti in ceramica e cotto ¦ Malta per fughe EN 13888:2009 Migliorata CG 2 | Material | General | kg | 1.31 | 1.31 | 1.31 | 1.31 | 1 | EUR | 0.63 | 0.4778 | 9 | 9 | EDILIZIA CIVILE | Prezzario dei Lavori Pubblici della Toscana (edizione 2026) | EDILIZIA CIVILE | PAVIMENTO
TOS26_PR.P26.301.007 | Oggetto: MATERIALI DI RIVESTIMENTO - PITTURE, VERNICI, SMALTI E STRUMENTI PER LA LORO POSA Conforme: UNI EN ISO 4618:2023. ¦ STRUMENTI, ATTREZZATURE, NASTRI ADESIVI PER LA POSA DI TRATTAMENTI E PITTURE. ¦ Carta giapponese per la pulitura di dipinti o decorazioni murali, 17 g ( TRANSCODIFICATO DA PR. | Material | General | cad | 2.2 | 2.2 | 2.2 | 2.2 | 1 | EUR | 6.11 | 2.7778 | 9 | 9 | EDILIZIA SU BENI VINCOLATI DAL D. Lgs. 42/2004 e s.m.i E/O DI INTERESSE STORICO- ARTISTICO | Prezzario dei Lavori Pubblici della Toscana (edizione 2026) | EDILIZIA SU BENI VINCOLATI DAL D. Lgs. 42/2004 e s.m.i E/O DI INTERESSE STORICO- | TRATTAMENTI / FINITURE
TOS26_PR.P26.301.009 | Oggetto: MATERIALI DI RIVESTIMENTO - PITTURE, VERNICI, SMALTI E STRUMENTI PER LA LORO POSA Conforme: UNI EN ISO 4618:2023. ¦ STRUMENTI, ATTREZZATURE, NASTRI ADESIVI PER LA POSA DI TRATTAMENTI E PITTURE. ¦ Bisturi - lame disponibili in varie forme - Confezione da 100 pezzi - (TRANSCODIFICATO DA PR.P2 | Material | General | cad | 0.15 | 0.15 | 0.15 | 0.15 | 1 | EUR | 0.04 | 0.2833 | 9 | 9 | EDILIZIA SU BENI VINCOLATI DAL D. Lgs. 42/2004 e s.m.i E/O DI INTERESSE STORICO- ARTISTICO | Prezzario dei Lavori Pubblici della Toscana (edizione 2026) | EDILIZIA SU BENI VINCOLATI DAL D. Lgs. 42/2004 e s.m.i E/O DI INTERESSE STORICO- | TRATTAMENTI / FINITURE
TOS26_PR.P26.201.009 | Oggetto: MATERIALI DI RIVESTIMENTO - PITTURE, VERNICI, SMALTI E STRUMENTI PER LA LORO POSA Conforme: UNI EN ISO 4618:2023. ¦ PRODOTTI E TRATTAMENTI PER LA PULIZIA DELLE SUPERFICI - RESTAURO. ¦ BIOCIDA PER DETERSIONE E DISINFEZIONE DI SUPERFICI CON MUSCHI, LICHENI E MICRORGANISMI A base di cloruro al | Material | General | l | 6.27 | 6.27 | 6.27 | 6.27 | 1 | EUR | 0.42 | 0.0667 | 9 | 9 | EDILIZIA SU BENI VINCOLATI DAL D. Lgs. 42/2004 e s.m.i E/O DI INTERESSE STORICO- ARTISTICO | Prezzario dei Lavori Pubblici della Toscana (edizione 2026) | EDILIZIA SU BENI VINCOLATI DAL D. Lgs. 42/2004 e s.m.i E/O DI INTERESSE STORICO- | TRATTAMENTI / FINITURE
TOS26_PR.P40.021.001 | Oggetto: PRODOTTI PER RINFORZI STRUTTURALI ¦ ATTREZZATURA. PER INIEZIONE DI RESINA CHIMICA ¦ pistola manuale | Material | General | cad | 74.55 | 74.55 | 74.55 | 74.55 | 1 | EUR | 0.8 | 0.0107 | 9 | 9 | EDILIZIA CIVILE | Prezzario dei Lavori Pubblici della Toscana (edizione 2026) | EDILIZIA CIVILE | di CONSOLIDAMENTI / RINFORZI STRUTTURALI
TOS26_PR.P40.021.002 | Oggetto: PRODOTTI PER RINFORZI STRUTTURALI ¦ ATTREZZATURA. PER INIEZIONE DI RESINA CHIMICA ¦ beccuccio. Confezione da 5 pezzi | Material | General | cad | 1.77 | 1.77 | 1.77 | 1.77 | 1 | EUR | 0.35 | 0.2 | 9 | 9 | EDILIZIA CIVILE | Prezzario dei Lavori Pubblici della Toscana (edizione 2026) | EDILIZIA CIVILE | di CONSOLIDAMENTI / RINFORZI STRUTTURALI
TOS26_PR.P10.503.001 | Oggetto: CALCESTRUZZO PRECONFEZIONATO A PRESTAZIONE GARANTITA / PREMISCELATO / CONFEZIONATO IN CANTIERE. Conforme: - Linee Guida del Consiglio Superiore dei Lavori Pubblici, per la produzione, il trasporto ed il controllo del calcestruzzo preconfezionato; - UNI EN 12390:2021; - UNI EN 206:2021; - No | Material | General | m³ | 156.56 | 156.56 | 156.56 | 156.56 | 1 | EUR | 79.15 | 0.5056 | 9 | 9 | EDILIZIA CIVILE | Prezzario dei Lavori Pubblici della Toscana (edizione 2026) | EDILIZIA CIVILE | di CONSOLIDAMENTI / RINFORZI STRUTTURALI
TOS26_PR.P09.010.001 | Oggetto: MALTE / STUCCHI Compreso: accessori e reti. ¦ MALTA PER SOTTOMURAZIONI, RIEMPIMENTI CAVITÀ E ANCORAGGI A BASE DI CEMENTO ED ADDITIVI ESPANSIVI CONFEZIONATA IN CANTIERE ¦ Legante: 500 kg di cemento additivato; Inerte: 0,1 m³ di sabbia | Material | Concrete & Cement | m³ | 587.59 | 587.59 | 587.59 | 587.59 | 1 | EUR | 40.43 | 0.0688 | 9 | 9 | EDILIZIA CIVILE | Prezzario dei Lavori Pubblici della Toscana (edizione 2026) | EDILIZIA CIVILE | SISTEMI / DISPOSITIVI ANTICADUTA DALL'ALTO O LINEE VITA
TOS26_PR.P04.010.010 | Oggetto: ELEMENTI PER MURATURE E SOLAI Conforme: - marcatura CE; - UNI EN 15037-3:2011 - per uso solai; - UNI EN 771-1:2015 - per laterizio; - UNI EN 771-3:2015 - per calcestruzzo vibrocompresso. - certificato prestazionale (DoP), Regolamento U.E. 305/2011 ¦ Tipo: tavelle, tavelloni e pianelle Mater | Material | General | cad | 2.1 | 2.1 | 2.1 | 2.1 | 1 | EUR | 15.16 | 7.2222 | 9 | 9 | EDILIZIA CIVILE | Prezzario dei Lavori Pubblici della Toscana (edizione 2026) | EDILIZIA CIVILE | VESPAIO
TOS26_PR.P23.011.002 | Oggetto: MATERIALI PER CONTROSOFFITTI, PARETI E CONTROPARETI ¦ ACCESSORI PER IL FISSAGGIO DI CONTROSOFFITTI E CONTROPARETI VITI E TASSELLI Certificati CE Conforme: UNI EN 14566:2009 ¦ tassello universale Ø.8x49 | Material | General | cad | 0.05 | 0.05 | 0.05 | 0.05 | 1 | EUR | 0.11 | 2.4233 | 9 | 9 | EDILIZIA CIVILE | Prezzario dei Lavori Pubblici della Toscana (edizione 2026) | EDILIZIA CIVILE | STRUTTURE
TOS26_PR.P45.001.012 | PRODOTTI PER VERDE ED ARREDO URBANO ¦ Terre, terricciati e ammendanti ¦ concime organico stallatico pellettato o in polvere, in sacchi. | Material | General | kg | 0.26 | 0.26 | 0.26 | 0.26 | 1 | EUR | 0.73 | 2.8 | 9 | 9 | OPERE PER VERDE URBANO | Prezzario dei Lavori Pubblici della Toscana (edizione 2026) | OPERE PER VERDE URBANO | LAVORAZIONE E SISTEMAZIONI DEL TERRENO
TOS26_PR.P04.009.003 | Oggetto: ELEMENTI PER MURATURE E SOLAI Conforme: - marcatura CE; - UNI EN 15037-3:2011 - per uso solai; - UNI EN 771-1:2015 - per laterizio; - UNI EN 771-3:2015 - per calcestruzzo vibrocompresso. - certificato prestazionale (DoP), Regolamento U.E. 305/2011 ¦ Tipo: blocco Materiale: laterizio Uso: - | Material | General | m³ | 125.56 | 125.56 | 125.56 | 125.56 | 1 | EUR | 15.78 | 0.1257 | 9 | 9 | EDILIZIA CIVILE | Prezzario dei Lavori Pubblici della Toscana (edizione 2026) | EDILIZIA CIVILE | MURO / PARETE
TOS26_RU.M03.001.002 | Settore: ARTIGIANATO Specifiche: per dipendenti a tempo indeterminato Conforme: minimo orario delle associazioni di riferimento - C.C.N.L. 25/3/2014 Compreso: - retribuzione contrattuale; - oneri di legge e di fatto gravanti sulla manodopera; - nolo ed uso degli attrezzi di uso comune in dotazione a | Labor | Labor | ora | 21.83 | 21.83 | 21.83 | 21.83 | 1 | EUR | 15.4 | 0.7056 | 9 | 9 | EDILIZIA CIVILE | Prezzario dei Lavori Pubblici della Toscana (edizione 2026) | EDILIZIA CIVILE | TINTEGGIATURE / VERNICIATURE
TOS26_PR.P38.001.005 | MATERIALE GEOTECNICO. - i materiali composti con rete metallica a doppia torsione dovranno essere conformi alle “Linee Guida per la certificazione di idoneità tecnica all’impiego e l’utilizzo di prodotti in rete metallica a doppia torsione“ emesse dalla Presidenza del Consiglio Superiore LL.PP., con | Material | Steel & Metal | m² | 1.5 | 1.5 | 1.5 | 1.5 | 1 | EUR | 0.81 | 0.5375 | 8 | 8 | INFRASTRUTTURE STRADALI | Prezzario dei Lavori Pubblici della Toscana (edizione 2026) | INFRASTRUTTURE STRADALI | SISTEMAZIONI SUPERFICIALI DEL TERRENO
TOS26_01.E07.005.803 | Oggetto: ISTALLAZIONE INFISSO Posizionamento: ESTERNO Posa: su vano predisposto Compreso: - posa; - sollevamento al piano; - movimentazione del materiale dal sistema di sollevamento al foro muro; - pulizia del vano; - materiali per la posa, il fissaggio meccanico (viti a fissaggio diretto/turboviti | Abstract Material | General | cad | 51.17 | 51.17 | 51.17 | 51.17 | 1 | EUR | 99.02 | 1.935 | 8 | 8 | EDILIZIA CIVILE | Prezzario dei Lavori Pubblici della Toscana (edizione 2026) | EDILIZIA CIVILE | ISTALLAZIONE INFISSO
TOS26_PR.P51.060.002 | PRODOTTI PER SEGNALETICA STRADALE VERTICALE E ORIZZONTALE. Con certificazione CE secondo la UNI EN 12899-1:2008. ¦ Vernice per segnaletica orizzontale, certificata CE secondo la UNI EN 1423:2012 ¦ premiscelata con perline di vetro, di qualsiasi colore, a solvente acrilico per stesa a spruzzo | Material | General | kg | 2.38 | 2.38 | 2.38 | 2.38 | 1 | EUR | 0.18 | 0.076 | 8 | 8 | INFRASTRUTTURE STRADALI | Prezzario dei Lavori Pubblici della Toscana (edizione 2026) | INFRASTRUTTURE STRADALI | SEGNALETICA
TOS26_AT.N02.014.012 | Oggetto: MEZZI DI TRASPORTO / MACCHINE NON OPERATRICI Compreso; - costo del conducente; - assicurazioni; - spese per i materiali di consumo; - ogni altra spesa per dare il mezzo in pieno stato di efficienza. ¦ AUTOCARRI / MOTOCARRI / TRATTORI MTT: Massa totale a terra Pu: Portata utile ¦ Autocarro r | Equipment | General | ora | 58.46 | 58.46 | 58.46 | 58.46 | 1 | EUR | 3.87 | 0.0662 | 8 | 8 | INFRASTRUTTURE STRADALI | Prezzario dei Lavori Pubblici della Toscana (edizione 2026) | INFRASTRUTTURE STRADALI | DEMOLIZIONE
TOS26_PR.P46.101.013 | PRODOTTI PER LE OPERE AGRICOLE E FORESTALI. I prezzi sono riferiti a consegne presso il centro aziendale o in luoghi accessibili dai normali mezzi di trasporto. ¦ Materiali accessori ¦ Tubicino in materiale plastico per legature | Material | General | kg | 3.34 | 3.34 | 3.34 | 3.34 | 1 | EUR | 0.01 | 0.0029 | 8 | 8 | OPERE FORESTALI CAM: no | Prezzario dei Lavori Pubblici della Toscana (edizione 2026) | OPERE FORESTALI CAM: no | MIGLIORAMENTO DEI BOSCHI ESISTENTI CON FINALITÀ SPECIFICHE
TOS26_01.E07.005.800 | Oggetto: ISTALLAZIONE INFISSO Posizionamento: ESTERNO Posa: su vano predisposto Compreso: - posa; - sollevamento al piano; - movimentazione del materiale dal sistema di sollevamento al foro muro; - pulizia del vano; - materiali per la posa, il fissaggio meccanico (viti a fissaggio diretto/turboviti | Abstract Material | General | cad | 22.52 | 22.52 | 22.52 | 22.52 | 1 | EUR | 45.05 | 2 | 8 | 8 | EDILIZIA CIVILE | Prezzario dei Lavori Pubblici della Toscana (edizione 2026) | EDILIZIA CIVILE | ISTALLAZIONE INFISSO
TOS26_PR.P07.021.040 | Oggetto: MATERIALI METALLICI Conforme: UNI EN 10204:2005 ¦ Complementi metallici ¦ Filo di ferro spinato e zincato a 2 capi e 4 punte (U.M. aggiornata nella pubblicazione del Prezzario 2024) | Material | Steel & Metal | m | 0.3 | 0.3 | 0.3 | 0.3 | 1 | EUR | 1518 | 5000 | 8 | 8 | OPERE FORESTALI CAM: no | Prezzario dei Lavori Pubblici della Toscana (edizione 2026) | OPERE FORESTALI CAM: no | INFRASTRUTTURE
TOS26_PR.P60.101.002 | Oggetto: Cavi per energia e segnalazione, tubazioni, canalizzazioni, cassette di derivazione, condotti/blindo sbarre (descrizione aggiornata nella pubblicazione del Prezzario 2024) ¦ Oggetto: Conduttore unipolare Materiale: rame rosso ricotto isolato in PVC di qualità S17 Caratteristiche: - particol | Material | General | m | 0.43 | 0.43 | 0.43 | 0.43 | 1 | EUR | 6.75 | 15.6825 | 8 | 8 | IMPIANTI - ELETTRICI / SPECIALI / PER LE COMUNICAZIONI CAM: no | Prezzario dei Lavori Pubblici della Toscana (edizione 2026) | IMPIANTI - ELETTRICI / SPECIALI / PER LE COMUNICAZIONI CAM: no | ELETTRICI
TOS26_AT.N20.001.001 | Oggetto: MEZZI DI TRASPORTO / DI LAVORO Eseguito: CON ANIMALI ¦ Oggetto: UNITA’ OPERATIVA Uso: PER ESBOSCO A SOMA CON ANIMALI ¦ composta da manovratore esperto di animali da ''soma'' e n. 5 muli opportunamente attrezzati con sellaggi, bardature porta materiali ceste, ganci di ancoraggio del legname, | Equipment | General | ora | 25.53 | 25.53 | 25.53 | 25.53 | 1 | EUR | 1841.82 | 72.15 | 8 | 8 | OPERE FORESTALI CAM: no | Prezzario dei Lavori Pubblici della Toscana (edizione 2026) | OPERE FORESTALI CAM: no | INTERVENTI DI UTILIZZAZIONE FORESTALE
TOS26_AT.N01.001.028 | Tipo: MACCHINE OPERATRICI Specifiche: consegnate in cantiere ¦ Uso: PER MOVIMENTO TERRA Compreso: accessori ¦ Minipale a ruote gommate potenza motore da 25 a 40 CV - 1 mese | Equipment | General | ora | 9.27 | 9.27 | 9.27 | 9.27 | 1 | EUR | 1.16 | 0.1251 | 8 | 8 | EDILIZIA CIVILE | Prezzario dei Lavori Pubblici della Toscana (edizione 2026) | EDILIZIA CIVILE | MURO / PARETE
TOS26_PR.P60.014.002 | Oggetto: Cavi per energia e segnalazione, tubazioni, canalizzazioni, cassette di derivazione, condotti/blindo sbarre (descrizione aggiornata nella pubblicazione del Prezzario 2024) ¦ Oggetto: Tubo Materiale: acciaio zincato sendzimir elettrosaldato Conforme: - marchio IMQ; - norme CEI EN 61386. ¦ Di | Material | General | m | 4.21 | 4.21 | 4.21 | 4.21 | 1 | EUR | 15.92 | 3.78 | 8 | 8 | IMPIANTI - ELETTRICI / SPECIALI / PER LE COMUNICAZIONI CAM: no | Prezzario dei Lavori Pubblici della Toscana (edizione 2026) | IMPIANTI - ELETTRICI / SPECIALI / PER LE COMUNICAZIONI CAM: no | ELETTRICI
TOS26_PR.P09.004.002 | Oggetto: MALTE / STUCCHI Compreso: accessori e reti. ¦ Oggetto: MALTA Tipo: bastarda Formato: confezionata in cantiere ¦ Uso: PER INTONACO Legante: 300 kg di calce eminentemente idraulica + 150 kg di cemento R32,5 | Material | Concrete & Cement | m³ | 155.39 | 155.39 | 155.39 | 155.39 | 1 | EUR | 17.64 | 0.1135 | 8 | 8 | EDILIZIA CIVILE | Prezzario dei Lavori Pubblici della Toscana (edizione 2026) | EDILIZIA CIVILE | RISANAMENTI / DEUMIDIFICAZIONI
TOS26_AT.N02.014.016 | Oggetto: MEZZI DI TRASPORTO / MACCHINE NON OPERATRICI Compreso; - costo del conducente; - assicurazioni; - spese per i materiali di consumo; - ogni altra spesa per dare il mezzo in pieno stato di efficienza. ¦ AUTOCARRI / MOTOCARRI / TRATTORI MTT: Massa totale a terra Pu: Portata utile ¦ Autocarro r | Equipment | General | ora | 63.53 | 63.53 | 63.53 | 63.53 | 1 | EUR | 11.88 | 0.187 | 8 | 8 | INFRASTRUTTURE STRADALI | Prezzario dei Lavori Pubblici della Toscana (edizione 2026) | INFRASTRUTTURE STRADALI | TRASPORTI / MOVIMENTAZIONI
TOS26_PR.P60.034.002 | Oggetto: Cavi per energia e segnalazione, tubazioni, canalizzazioni, cassette di derivazione, condotti/blindo sbarre (descrizione aggiornata nella pubblicazione del Prezzario 2024) ¦ Oggetto: Cassette Materiale: lega di alluminio pressofuso verniciata Caratteristiche: - IP 66; - pareti liscie. Compr | Material | General | cad | 19.41 | 19.41 | 19.41 | 19.41 | 1 | EUR | 3.88 | 0.2 | 8 | 8 | IMPIANTI - ELETTRICI / SPECIALI / PER LE COMUNICAZIONI CAM: no | Prezzario dei Lavori Pubblici della Toscana (edizione 2026) | IMPIANTI - ELETTRICI / SPECIALI / PER LE COMUNICAZIONI CAM: no | ELETTRICI
TOS26_PR.P08.020.007 | Oggetto: LEGNAME ¦ Uso: PER EDILIZIA Materiale: ABETE MASSICCIO Conforme: - certificato CE secondo la UNI EN 14081-1:2016 per il legno strutturale con sezione rettangolare; - certificato CE secondo la UNI EN 15497:2014 per il legno strutturale KVH. ¦ TAVOLE - assortimento 1^ Spessore: da 2 a 6 cm Lu | Material | General | m³ | 633.01 | 633.01 | 633.01 | 633.01 | 1 | EUR | 24.61 | 0.0389 | 8 | 8 | EDILIZIA CIVILE | Prezzario dei Lavori Pubblici della Toscana (edizione 2026) | EDILIZIA CIVILE | SOLAI
TOS26_PRCAM.P18.XPS05.009 | Oggetto: ISOLANTI TERMICI ED ACUSTICI Conforme: - UNI 13172:2012; - UNI13501:2009; - D.M. 15/03/2005. - marcatura CE; - Dichiarazione di Prestazione (DoP) ¦ DI ORIGINE SINTETICA. PANNELLI IN POLISTIRENE ESPANSO ESTRUSO A CELLULE CHIUSE - XPS CON BORDO BATTENTATO o INCASTRO MASCHIO-FERMMINA. Esenti d | Material | General | m² | 37.67 | 37.67 | 37.67 | 37.67 | 1 | EUR | 39.55 | 1.05 | 8 | 8 | EDILIZIA CIVILE | Prezzario dei Lavori Pubblici della Toscana (edizione 2026) | EDILIZIA CIVILE | PANNELLI
TOS26_PRCAM.P18.XPS05.010 | Oggetto: ISOLANTI TERMICI ED ACUSTICI Conforme: - UNI 13172:2012; - UNI13501:2009; - D.M. 15/03/2005. - marcatura CE; - Dichiarazione di Prestazione (DoP) ¦ DI ORIGINE SINTETICA. PANNELLI IN POLISTIRENE ESPANSO ESTRUSO A CELLULE CHIUSE - XPS CON BORDO BATTENTATO o INCASTRO MASCHIO-FERMMINA. Esenti d | Material | General | m² | 43.62 | 43.62 | 43.62 | 43.62 | 1 | EUR | 45.81 | 1.05 | 8 | 8 | EDILIZIA CIVILE | Prezzario dei Lavori Pubblici della Toscana (edizione 2026) | EDILIZIA CIVILE | PANNELLI
TOS26_PRCAM.P18.XPS05.008 | Oggetto: ISOLANTI TERMICI ED ACUSTICI Conforme: - UNI 13172:2012; - UNI13501:2009; - D.M. 15/03/2005. - marcatura CE; - Dichiarazione di Prestazione (DoP) ¦ DI ORIGINE SINTETICA. PANNELLI IN POLISTIRENE ESPANSO ESTRUSO A CELLULE CHIUSE - XPS CON BORDO BATTENTATO o INCASTRO MASCHIO-FERMMINA. Esenti d | Material | General | m² | 32.84 | 32.84 | 32.84 | 32.84 | 1 | EUR | 34.49 | 1.05 | 8 | 8 | EDILIZIA CIVILE | Prezzario dei Lavori Pubblici della Toscana (edizione 2026) | EDILIZIA CIVILE | PANNELLI
TOS26_PR.P18.ZZ02.025 | Oggetto: ISOLANTI TERMICI ED ACUSTICI Conforme: - UNI 13172:2012; - UNI 13501:2009; - D.M. 15/03/2005. - marcatura CE; - Dichiarazione di Prestazione (DoP) ¦ Oggetto: ACCESSORI DI POSA PER ISOLANTI ¦ Profilo terminale in alluminio Lunghezza: 2,50 m Spessore (mm): 80-100 | Material | General | m | 17.06 | 17.06 | 17.06 | 17.06 | 1 | EUR | 17.06 | 1 | 8 | 8 | EDILIZIA CIVILE | Prezzario dei Lavori Pubblici della Toscana (edizione 2026) | EDILIZIA CIVILE | PROFILI
TOS26_PR.P09.014.020 | Oggetto: MALTE / STUCCHI Compreso: accessori e reti. ¦ MALTA PER MURATURA PREMISCELATA Conforme alla UNI EN 998-2:2016. Certificata CE. ¦ CON CALCE IDRAULICA NATURALE - NHL E SABBIA E POZZOLANA Classe M5 In sacchi | Material | General | kg | 0.37 | 0.37 | 0.37 | 0.37 | 1 | EUR | 7.29 | 19.775 | 8 | 8 | EDILIZIA CIVILE | Prezzario dei Lavori Pubblici della Toscana (edizione 2026) | EDILIZIA CIVILE | MURO / PARETE
TOS26_PR.P09.013.007 | Oggetto: MALTE / STUCCHI Compreso: accessori e reti. ¦ MALTA PER INTONACO PREMISCELATA Conforme alla UNI EN 998-1:2016. Certificata CE ¦ A BASE DI CALCE IDRATA, SABBIA ED ADDITIVI. Colore bianco PER INTERNO ED ESTERNO SFUSA | Material | General | kg | 0.12 | 0.12 | 0.12 | 0.12 | 1 | EUR | 5.54 | 45 | 8 | 8 | EDILIZIA CIVILE | Prezzario dei Lavori Pubblici della Toscana (edizione 2026) | EDILIZIA CIVILE | INTONACO
TOS26_AT.N01.071.001 | Tipo: MACCHINE OPERATRICI Specifiche: consegnate in cantiere ¦ Oggetto: ACCESSORI Uso: PER SALDATRICI ¦ Ossigeno in bombole per saldatrice ossiacetilenica - 1 giorno | Equipment | General | ora | 1.65 | 1.65 | 1.65 | 1.65 | 1 | EUR | 0.23 | 0.1413 | 8 | 8 | EDILIZIA CIVILE | Prezzario dei Lavori Pubblici della Toscana (edizione 2026) | EDILIZIA CIVILE | DEMOLIZIONE / SMONTAGGIO / RIMOZIONE / PUNTELLAMENTI
TOS26_PRCAM.P09.014.020 | MALTE E STUCCHI - CAM PREMISCELATI / PRECONFEZIONATI oppure PREPARATI IN CANTIERE CON IMPASTATRICI. Per intonaci, massetti, murature rivestimenti e riempitivi. Predilezione per impianti di produzione a basso consumo energetico e processi ottimizzati per ridurre rifiuti e scarti. Per i prodotti preco | Material | General | kg | 0.54 | 0.54 | 0.54 | 0.54 | 1 | EUR | 12.05 | 22.375 | 8 | 8 | EDILIZIA CIVILE | Prezzario dei Lavori Pubblici della Toscana (edizione 2026) | EDILIZIA CIVILE | MURO / PARETE
TOS26_AT.N01.060.032 | Tipo: MACCHINE OPERATRICI Specifiche: consegnate in cantiere ¦ Oggetto: ACCESSORI Uso: PER VARIE LAVORAZIONI ¦ levigatrice per pavimenti - 2-10 giorni | Equipment | General | ora | 8.05 | 8.05 | 8.05 | 8.05 | 1 | EUR | 1.71 | 0.2125 | 8 | 8 | EDILIZIA CIVILE | Prezzario dei Lavori Pubblici della Toscana (edizione 2026) | EDILIZIA CIVILE | PAVIMENTO
TOS26_AT.N01.001.903 | Tipo: MACCHINE OPERATRICI Specifiche: consegnate in cantiere ¦ Uso: PER MOVIMENTO TERRA Compreso: accessori ¦ oneri consumo carburanti, oli e altri materiali - macchine movimento terra oltre 25.000 kg oltre 301 CV | Equipment | General | ora | 61.86 | 61.86 | 61.86 | 61.86 | 1 | EUR | 6.69 | 0.1082 | 8 | 7 | INFRASTRUTTURE STRADALI | Prezzario dei Lavori Pubblici della Toscana (edizione 2026) | INFRASTRUTTURE STRADALI | SCAVO
TOS26_PR.P01.002.061 | Oggetto: INERTI Caratteristiche: - privi di elementi gelivi; - privi di parti friabili e polverulente o scistose; - privi di quantità rilevanti di gesso e solfati. ¦ Tipo: - sabbie - ghiaie, - pietrisco - sassi - polveri ¦ Oggetto: terra da coltivo Specifiche: scevra da sassi | Material | General | t | 12.14 | 12.14 | 12.14 | 12.14 | 1 | EUR | 9 | 0.7412 | 8 | 8 | INFRASTRUTTURE STRADALI | Prezzario dei Lavori Pubblici della Toscana (edizione 2026) | INFRASTRUTTURE STRADALI | inerti
TOS26_01.E07.005.802 | Oggetto: ISTALLAZIONE INFISSO Posizionamento: ESTERNO Posa: su vano predisposto Compreso: - posa; - sollevamento al piano; - movimentazione del materiale dal sistema di sollevamento al foro muro; - pulizia del vano; - materiali per la posa, il fissaggio meccanico (viti a fissaggio diretto/turboviti | Abstract Material | General | cad | 26.59 | 26.59 | 26.59 | 26.59 | 1 | EUR | 51.45 | 1.935 | 8 | 8 | EDILIZIA CIVILE | Prezzario dei Lavori Pubblici della Toscana (edizione 2026) | EDILIZIA CIVILE | ISTALLAZIONE INFISSO
TOS26_PR.P01.003.020 | Oggetto: INERTI Caratteristiche: - privi di elementi gelivi; - privi di parti friabili e polverulente o scistose; - privi di quantità rilevanti di gesso e solfati. ¦ Tipo: riciclati Caratteristiche: da impianti di recupero ¦ Oggetto: stabilizzato Granulometria minima (mm): 0 Granulometria massima (m | Material | General | t | 8.1 | 8.1 | 8.1 | 8.1 | 1 | EUR | 13.47 | 1.6638 | 8 | 8 | INFRASTRUTTURE STRADALI | Prezzario dei Lavori Pubblici della Toscana (edizione 2026) | INFRASTRUTTURE STRADALI | CORPI STRADALI
TOS26_AT.N02.023.010 | Oggetto: MEZZI DI TRASPORTO / MACCHINE NON OPERATRICI Compreso; - costo del conducente; - assicurazioni; - spese per i materiali di consumo; - ogni altra spesa per dare il mezzo in pieno stato di efficienza. ¦ Posizionamento: ACCESSORI PER TRATTORE / MOTRICE Uso: per l'esecuzione di opere forestali | Equipment | General | ora | 9.24 | 9.24 | 9.24 | 9.24 | 1 | EUR | 19.24 | 2.0812 | 8 | 8 | OPERE FORESTALI CAM: no | Prezzario dei Lavori Pubblici della Toscana (edizione 2026) | OPERE FORESTALI CAM: no | INTERVENTI DI UTILIZZAZIONE FORESTALE
TOS26_AT.N01.017.003 | Tipo: MACCHINE OPERATRICI Specifiche: consegnate in cantiere ¦ Uso: PER OPERAZIONI FORESTALI ¦ Carrello per esbosco con teleferica con portata massima 1500-2500 Kg. Funzionamento a gravità - esbosco verso monte, comando automatico standard ad inversione movimento, con alloggiamento per l'utilizzo di | Equipment | General | ora | 12.85 | 12.85 | 12.85 | 12.85 | 1 | EUR | 1174.2 | 91.36 | 8 | 8 | OPERE FORESTALI CAM: no | Prezzario dei Lavori Pubblici della Toscana (edizione 2026) | OPERE FORESTALI CAM: no | INTERVENTI DI UTILIZZAZIONE FORESTALE
TOS26_AT.N09.004.007 | Oggetto: IMPIANTI / MACCHINARI Uso: PER OPERE STRADALI Specifiche: consegnate in cantiere ¦ Oggetto: RULLO GOMMA / GOMMA con assetto operativo ¦ di 8000 kg Noleggio: per 1 giorno | Equipment | General | ora | 19.86 | 19.86 | 19.86 | 19.86 | 1 | EUR | 2.73 | 0.1375 | 8 | 8 | INFRASTRUTTURE STRADALI | Prezzario dei Lavori Pubblici della Toscana (edizione 2026) | INFRASTRUTTURE STRADALI | CORPI STRADALI
TOS26_PR.P61.050.005 | PRODOTTI PER IMPIANTI ELETTRICI: QUADRI ELETTRICI (CARPENTERIE ED APPARECCHIATURE) (descrizione aggiornata nella pubblicazione del Prezzario 2024) ¦ Oggetto: Interruttori automatici modulari Uso: installazione su guida DIN Caratteristiche: - curva C; - potere di interruzione secondo CEI EN 60898; - | Material | General | cad | 20.18 | 20.18 | 20.18 | 20.18 | 1 | EUR | 40.36 | 2 | 8 | 8 | IMPIANTI - ELETTRICI / SPECIALI / PER LE COMUNICAZIONI CAM: no | Prezzario dei Lavori Pubblici della Toscana (edizione 2026) | IMPIANTI - ELETTRICI / SPECIALI / PER LE COMUNICAZIONI CAM: no | ELETTRICI
TOS26_AT.N25.010.001 | Oggetto: ATTREZZATURE / STRUMENTI / MACCHINARI Uso: PER INDAGINI GEOGNOSTICHE Specifiche: consegnate in cantiere ¦ Oggetto: METAL DETECTOR ¦ Passive Metal Detector o Magnetometri, apparato di rilevazione elettromagnetica, formato da un braccio con impugnatura palmare ergonomica, ad asta a mazza o ba | Equipment | General | ora | 16.56 | 16.56 | 16.56 | 16.56 | 1 | EUR | 4.27 | 0.258 | 8 | 8 | BONIFICA TERRENO | Prezzario dei Lavori Pubblici della Toscana (edizione 2026) | BONIFICA TERRENO | BONIFICA BELLICA SUPERICIALE / PROFONDA
TOS26_PR.P51.060.003 | PRODOTTI PER SEGNALETICA STRADALE VERTICALE E ORIZZONTALE. Con certificazione CE secondo la UNI EN 12899-1:2008. ¦ Vernice per segnaletica orizzontale, certificata CE secondo la UNI EN 1423:2012 ¦ premiscelata con perline di vetro, di qualsiasi colore, all'acqua per stesa a spruzzo | Material | General | kg | 2.48 | 2.48 | 2.48 | 2.48 | 1 | EUR | 0.19 | 0.076 | 8 | 8 | INFRASTRUTTURE STRADALI | Prezzario dei Lavori Pubblici della Toscana (edizione 2026) | INFRASTRUTTURE STRADALI | SEGNALETICA
TOS26_01.E07.005.801 | Oggetto: ISTALLAZIONE INFISSO Posizionamento: ESTERNO Posa: su vano predisposto Compreso: - posa; - sollevamento al piano; - movimentazione del materiale dal sistema di sollevamento al foro muro; - pulizia del vano; - materiali per la posa, il fissaggio meccanico (viti a fissaggio diretto/turboviti | Abstract Material | General | cad | 44.22 | 44.22 | 44.22 | 44.22 | 1 | EUR | 88.43 | 2 | 8 | 8 | EDILIZIA CIVILE | Prezzario dei Lavori Pubblici della Toscana (edizione 2026) | EDILIZIA CIVILE | ISTALLAZIONE INFISSO
TOS26_PR.P30.050.005 | Oggetto: TUBAZIONI, ACCESSORI E APPARECCHIATURE Uso: RISCALDAMENTO E CLIMATIZZAZIONE ¦ Oggetto: Guaina Materiale: elastomero espanso a celle chiuse Uso: isolamento termico di tubazioni e valvole per refrigerazione industriale, commerciale, impianti di condizionamento, condotte d'aria e sistemi di ri | Material | General | m | 1.03 | 1.03 | 1.03 | 1.03 | 1 | EUR | 0.87 | 0.8375 | 8 | 8 | IMPIANTI - MECCANICI CAM: no | Prezzario dei Lavori Pubblici della Toscana (edizione 2026) | IMPIANTI - MECCANICI CAM: no | TUBAZIONI
TOS26_PR.P01.002.012 | Oggetto: INERTI Caratteristiche: - privi di elementi gelivi; - privi di parti friabili e polverulente o scistose; - privi di quantità rilevanti di gesso e solfati. ¦ Tipo: - sabbie - ghiaie, - pietrisco - sassi - polveri ¦ Oggetto: pietrisco Granulometria minima (mm): 40 Granulometria massima (mm): | Material | General | t | 18.03 | 18.03 | 18.03 | 18.03 | 1 | EUR | 9.71 | 0.5385 | 8 | 8 | INFRASTRUTTURE STRADALI | Prezzario dei Lavori Pubblici della Toscana (edizione 2026) | INFRASTRUTTURE STRADALI | RINTERRI
TOS26_PRCAM.P18.MWR08.010 | Oggetto: ISOLANTI TERMICI ED ACUSTICI Conforme: - UNI 13172:2012; - UNI13501:2009; - D.M. 15/03/2005. - marcatura CE; - Dichiarazione di Prestazione (DoP) ¦ DI ORIGINE MINERALE. PANNELLI RIGIDI IN LANA DI ROCCIA - MW. SENZA RIVESTIMENTO Densità ρ ~ (kg/m³): 80-90 Conformi a: - UNI EN 10456:2008 - UN | Material | General | m² | 39.84 | 39.84 | 39.84 | 39.84 | 1 | EUR | 42.83 | 1.075 | 8 | 8 | EDILIZIA CIVILE | Prezzario dei Lavori Pubblici della Toscana (edizione 2026) | EDILIZIA CIVILE | PANNELLI
TOS26_AT.N01.050.002 | Tipo: MACCHINE OPERATRICI Specifiche: consegnate in cantiere ¦ Oggetto: INTONACATRICI Uso: per malte tradizionali, premiscelate, speciali ¦ 1,5 Kw - 1 mese | Equipment | General | ora | 5.31 | 5.31 | 5.31 | 5.31 | 1 | EUR | 0.36 | 0.0675 | 8 | 8 | EDILIZIA CIVILE | Prezzario dei Lavori Pubblici della Toscana (edizione 2026) | EDILIZIA CIVILE | INTONACO
TOS26_PRCAM.P18.MWR08.005 | Oggetto: ISOLANTI TERMICI ED ACUSTICI Conforme: - UNI 13172:2012; - UNI13501:2009; - D.M. 15/03/2005. - marcatura CE; - Dichiarazione di Prestazione (DoP) ¦ DI ORIGINE MINERALE. PANNELLI RIGIDI IN LANA DI ROCCIA - MW. SENZA RIVESTIMENTO Densità ρ ~ (kg/m³): 80-90 Conformi a: - UNI EN 10456:2008 - UN | Material | General | m² | 19.92 | 19.92 | 19.92 | 19.92 | 1 | EUR | 21.91 | 1.1 | 8 | 8 | EDILIZIA CIVILE | Prezzario dei Lavori Pubblici della Toscana (edizione 2026) | EDILIZIA CIVILE | PANNELLI
TOS26_PRCAM.P18.MWR08.003 | Oggetto: ISOLANTI TERMICI ED ACUSTICI Conforme: - UNI 13172:2012; - UNI13501:2009; - D.M. 15/03/2005. - marcatura CE; - Dichiarazione di Prestazione (DoP) ¦ DI ORIGINE MINERALE. PANNELLI RIGIDI IN LANA DI ROCCIA - MW. SENZA RIVESTIMENTO Densità ρ ~ (kg/m³): 80-90 Conformi a: - UNI EN 10456:2008 - UN | Material | General | m² | 11.95 | 11.95 | 11.95 | 11.95 | 1 | EUR | 13.15 | 1.1 | 8 | 8 | EDILIZIA CIVILE | Prezzario dei Lavori Pubblici della Toscana (edizione 2026) | EDILIZIA CIVILE | PANNELLI
TOS26_AT.N08.001.008 | Oggetto: MACCHINE Uso: PER TRIVELLAZIONI E PERFORAZIONI Specifiche: consegnate in cantiere ¦ Oggetto: PERFORATRICI IDRAULICHE ¦ machina Rotary per pali trivellati con elica continua, adatta per pali aventi diametro fra 800 mm e 1200 mm, con coppia massima 240 kNm, forza di tiro argano principale (do | Equipment | General | ora | 147.97 | 147.97 | 147.97 | 147.97 | 1 | EUR | 32.56 | 0.22 | 8 | 8 | SOSTEGNO / CONTENIMENTO CAM: no | Prezzario dei Lavori Pubblici della Toscana (edizione 2026) | SOSTEGNO / CONTENIMENTO CAM: no | PALI TRIVELLATI CON ELICA CONTINUA
TOS26_PRCAM.P18.MWV16.004 | Oggetto: ISOLANTI TERMICI ED ACUSTICI Conforme: - UNI 13172:2012; - UNI13501:2009; - D.M. 15/03/2005. - marcatura CE; - Dichiarazione di Prestazione (DoP) ¦ DI ORIGINE MINERALE. PANNELLI IN LANA DI VETRO - MW. Densità ρ ~ (kg/m³): 60 Conformi a: - UNI EN 10456:2008 - UNI EN 13162:2015 - UNI EN 13501 | Material | General | m² | 24.47 | 24.47 | 24.47 | 24.47 | 1 | EUR | 28.14 | 1.15 | 8 | 8 | EDILIZIA CIVILE | Prezzario dei Lavori Pubblici della Toscana (edizione 2026) | EDILIZIA CIVILE | PANNELLI
TOS26_PRCAM.P18.MWV18.005 | Oggetto: ISOLANTI TERMICI ED ACUSTICI Conforme: - UNI 13172:2012; - UNI13501:2009; - D.M. 15/03/2005. - marcatura CE; - Dichiarazione di Prestazione (DoP) ¦ DI ORIGINE MINERALE. PANNELLI IN LANA DI VETRO - MW. Densità ρ ~ (kg/m³): 80 Conformi a: - UNI EN 10456:2008 - UNI EN 13162:2015 - UNI EN 13501 | Material | General | m² | 38.82 | 38.82 | 38.82 | 38.82 | 1 | EUR | 44.64 | 1.15 | 8 | 8 | EDILIZIA CIVILE | Prezzario dei Lavori Pubblici della Toscana (edizione 2026) | EDILIZIA CIVILE | PANNELLI
TOS26_PRCAM.P04.009.003 | Oggetto: ELEMENTI PER MURATURA E SOLAI IN LATERIZIO ED IN CALCESTRUZZO - CAM Conforme: - marchio CE; - in laterizio per muratura secondo la UNI EN 771-1:2015; - in calcestruzzo vibrocompresso per muratura secondo la UNI EN 771-3:2015. - certificato prestazionale (DoP) in conformità al Regolamento U. | Material | General | m³ | 108.07 | 108.07 | 108.07 | 108.07 | 1 | EUR | 14.27 | 0.132 | 8 | 8 | EDILIZIA CIVILE | Prezzario dei Lavori Pubblici della Toscana (edizione 2026) | EDILIZIA CIVILE | MURO / PARETE
TOS26_AT.N02.020.018 | Oggetto: MEZZI DI TRASPORTO / MACCHINE NON OPERATRICI Compreso; - costo del conducente; - assicurazioni; - spese per i materiali di consumo; - ogni altra spesa per dare il mezzo in pieno stato di efficienza. ¦ Oggetto: ACCESSORI Tipo: PER TRATTORI / ESCAVATORI Uso: PER LA REALIZZAZIONE / MANUTENZION | Equipment | General | ora | 4.52 | 4.52 | 4.52 | 4.52 | 1 | EUR | 0.22 | 0.0489 | 8 | 8 | OPERE PER VERDE URBANO | Prezzario dei Lavori Pubblici della Toscana (edizione 2026) | OPERE PER VERDE URBANO | ARREDO DEL VERDE
TOS26_PRCAM.P18.MWV18.004 | Oggetto: ISOLANTI TERMICI ED ACUSTICI Conforme: - UNI 13172:2012; - UNI13501:2009; - D.M. 15/03/2005. - marcatura CE; - Dichiarazione di Prestazione (DoP) ¦ DI ORIGINE MINERALE. PANNELLI IN LANA DI VETRO - MW. Densità ρ ~ (kg/m³): 80 Conformi a: - UNI EN 10456:2008 - UNI EN 13162:2015 - UNI EN 13501 | Material | General | m² | 31.07 | 31.07 | 31.07 | 31.07 | 1 | EUR | 35.73 | 1.15 | 8 | 8 | EDILIZIA CIVILE | Prezzario dei Lavori Pubblici della Toscana (edizione 2026) | EDILIZIA CIVILE | PANNELLI
TOS26_PRCAM.P18.ICB12.005 | Oggetto: ISOLANTI TERMICI ED ACUSTICI Conforme: - UNI 13172:2012; - UNI13501:2009; - D.M. 15/03/2005. - marcatura CE; - Dichiarazione di Prestazione (DoP) ¦ DI ORIGINE VEGETALE. PANNELLI IN SUGHERO NATURALE - ICB. Realizzati da macinatura di sughero granulato espanso e legato con il suo legante natu | Material | General | m² | 55.02 | 55.02 | 55.02 | 55.02 | 1 | EUR | 61.89 | 1.125 | 8 | 8 | EDILIZIA CIVILE | Prezzario dei Lavori Pubblici della Toscana (edizione 2026) | EDILIZIA CIVILE | PANNELLI
TOS26_PRCAM.P18.ICB12.006 | Oggetto: ISOLANTI TERMICI ED ACUSTICI Conforme: - UNI 13172:2012; - UNI13501:2009; - D.M. 15/03/2005. - marcatura CE; - Dichiarazione di Prestazione (DoP) ¦ DI ORIGINE VEGETALE. PANNELLI IN SUGHERO NATURALE - ICB. Realizzati da macinatura di sughero granulato espanso e legato con il suo legante natu | Material | General | m² | 73.36 | 73.36 | 73.36 | 73.36 | 1 | EUR | 82.54 | 1.125 | 8 | 8 | EDILIZIA CIVILE | Prezzario dei Lavori Pubblici della Toscana (edizione 2026) | EDILIZIA CIVILE | PANNELLI
TOS26_PRCAM.P18.ICB12.009 | Oggetto: ISOLANTI TERMICI ED ACUSTICI Conforme: - UNI 13172:2012; - UNI13501:2009; - D.M. 15/03/2005. - marcatura CE; - Dichiarazione di Prestazione (DoP) ¦ DI ORIGINE VEGETALE. PANNELLI IN SUGHERO NATURALE - ICB. Realizzati da macinatura di sughero granulato espanso e legato con il suo legante natu | Material | General | m² | 128.34 | 128.34 | 128.34 | 128.34 | 1 | EUR | 144.39 | 1.125 | 8 | 8 | EDILIZIA CIVILE | Prezzario dei Lavori Pubblici della Toscana (edizione 2026) | EDILIZIA CIVILE | PANNELLI
TOS26_AT.N02.020.025 | Oggetto: MEZZI DI TRASPORTO / MACCHINE NON OPERATRICI Compreso; - costo del conducente; - assicurazioni; - spese per i materiali di consumo; - ogni altra spesa per dare il mezzo in pieno stato di efficienza. ¦ Oggetto: ACCESSORI Tipo: PER TRATTORI / ESCAVATORI Uso: PER LA REALIZZAZIONE / MANUTENZION | Equipment | General | ora | 5.58 | 5.58 | 5.58 | 5.58 | 1 | EUR | 1.03 | 0.1845 | 8 | 8 | OPERE PER VERDE URBANO | Prezzario dei Lavori Pubblici della Toscana (edizione 2026) | OPERE PER VERDE URBANO | ALBERATURE
TOS26_PRCAM.P18.ICB12.007 | Oggetto: ISOLANTI TERMICI ED ACUSTICI Conforme: - UNI 13172:2012; - UNI13501:2009; - D.M. 15/03/2005. - marcatura CE; - Dichiarazione di Prestazione (DoP) ¦ DI ORIGINE VEGETALE. PANNELLI IN SUGHERO NATURALE - ICB. Realizzati da macinatura di sughero granulato espanso e legato con il suo legante natu | Material | General | m² | 91.68 | 91.68 | 91.68 | 91.68 | 1 | EUR | 103.14 | 1.125 | 8 | 8 | EDILIZIA CIVILE | Prezzario dei Lavori Pubblici della Toscana (edizione 2026) | EDILIZIA CIVILE | PANNELLI
TOS26_PRCAM.P18.MWV16.003 | Oggetto: ISOLANTI TERMICI ED ACUSTICI Conforme: - UNI 13172:2012; - UNI13501:2009; - D.M. 15/03/2005. - marcatura CE; - Dichiarazione di Prestazione (DoP) ¦ DI ORIGINE MINERALE. PANNELLI IN LANA DI VETRO - MW. Densità ρ ~ (kg/m³): 60 Conformi a: - UNI EN 10456:2008 - UNI EN 13162:2015 - UNI EN 13501 | Material | General | m² | 19.58 | 19.58 | 19.58 | 19.58 | 1 | EUR | 22.52 | 1.15 | 8 | 8 | EDILIZIA CIVILE | Prezzario dei Lavori Pubblici della Toscana (edizione 2026) | EDILIZIA CIVILE | PANNELLI
TOS26_AT.N02.014.032 | Oggetto: MEZZI DI TRASPORTO / MACCHINE NON OPERATRICI Compreso; - costo del conducente; - assicurazioni; - spese per i materiali di consumo; - ogni altra spesa per dare il mezzo in pieno stato di efficienza. ¦ AUTOCARRI / MOTOCARRI / TRATTORI MTT: Massa totale a terra Pu: Portata utile ¦ Trattore go | Equipment | General | ora | 20.87 | 20.87 | 20.87 | 20.87 | 1 | EUR | 0.09 | 0.0045 | 8 | 8 | DIFESA DEL SUOLO / IDRAULICHE / DI CONSOLIDAMENTO CAM: no | Prezzario dei Lavori Pubblici della Toscana (edizione 2026) | DIFESA DEL SUOLO / IDRAULICHE / DI CONSOLIDAMENTO CAM: no | DEMOLIZIONI / TAGLI / RIMOZIONI
TOS26_PRCAM.P18.ICB12.008 | Oggetto: ISOLANTI TERMICI ED ACUSTICI Conforme: - UNI 13172:2012; - UNI13501:2009; - D.M. 15/03/2005. - marcatura CE; - Dichiarazione di Prestazione (DoP) ¦ DI ORIGINE VEGETALE. PANNELLI IN SUGHERO NATURALE - ICB. Realizzati da macinatura di sughero granulato espanso e legato con il suo legante natu | Material | General | m² | 110.1 | 110.1 | 110.1 | 110.1 | 1 | EUR | 123.86 | 1.125 | 8 | 8 | EDILIZIA CIVILE | Prezzario dei Lavori Pubblici della Toscana (edizione 2026) | EDILIZIA CIVILE | PANNELLI
TOS26_PRCAM.P18.XPS05.005 | Oggetto: ISOLANTI TERMICI ED ACUSTICI Conforme: - UNI 13172:2012; - UNI13501:2009; - D.M. 15/03/2005. - marcatura CE; - Dichiarazione di Prestazione (DoP) ¦ DI ORIGINE SINTETICA. PANNELLI IN POLISTIRENE ESPANSO ESTRUSO A CELLULE CHIUSE - XPS CON BORDO BATTENTATO o INCASTRO MASCHIO-FERMMINA. Esenti d | Material | General | m² | 19.2 | 19.2 | 19.2 | 19.2 | 1 | EUR | 20.16 | 1.05 | 8 | 8 | EDILIZIA CIVILE | Prezzario dei Lavori Pubblici della Toscana (edizione 2026) | EDILIZIA CIVILE | PANNELLI
TOS26_PRCAM.P18.XPS05.011 | Oggetto: ISOLANTI TERMICI ED ACUSTICI Conforme: - UNI 13172:2012; - UNI13501:2009; - D.M. 15/03/2005. - marcatura CE; - Dichiarazione di Prestazione (DoP) ¦ DI ORIGINE SINTETICA. PANNELLI IN POLISTIRENE ESPANSO ESTRUSO A CELLULE CHIUSE - XPS CON BORDO BATTENTATO o INCASTRO MASCHIO-FERMMINA. Esenti d | Material | General | m² | 49.07 | 49.07 | 49.07 | 49.07 | 1 | EUR | 51.52 | 1.05 | 8 | 8 | EDILIZIA CIVILE | Prezzario dei Lavori Pubblici della Toscana (edizione 2026) | EDILIZIA CIVILE | PANNELLI
TOS26_PRCAM.P18.MWR08.007 | Oggetto: ISOLANTI TERMICI ED ACUSTICI Conforme: - UNI 13172:2012; - UNI13501:2009; - D.M. 15/03/2005. - marcatura CE; - Dichiarazione di Prestazione (DoP) ¦ DI ORIGINE MINERALE. PANNELLI RIGIDI IN LANA DI ROCCIA - MW. SENZA RIVESTIMENTO Densità ρ ~ (kg/m³): 80-90 Conformi a: - UNI EN 10456:2008 - UN | Material | General | m² | 27.89 | 27.89 | 27.89 | 27.89 | 1 | EUR | 29.98 | 1.075 | 8 | 8 | EDILIZIA CIVILE | Prezzario dei Lavori Pubblici della Toscana (edizione 2026) | EDILIZIA CIVILE | PANNELLI
TOS26_PRCAM.P18.MWR08.009 | Oggetto: ISOLANTI TERMICI ED ACUSTICI Conforme: - UNI 13172:2012; - UNI13501:2009; - D.M. 15/03/2005. - marcatura CE; - Dichiarazione di Prestazione (DoP) ¦ DI ORIGINE MINERALE. PANNELLI RIGIDI IN LANA DI ROCCIA - MW. SENZA RIVESTIMENTO Densità ρ ~ (kg/m³): 80-90 Conformi a: - UNI EN 10456:2008 - UN | Material | General | m² | 35.86 | 35.86 | 35.86 | 35.86 | 1 | EUR | 38.55 | 1.075 | 8 | 8 | EDILIZIA CIVILE | Prezzario dei Lavori Pubblici della Toscana (edizione 2026) | EDILIZIA CIVILE | PANNELLI
TOS26_AT.N08.001.003 | Oggetto: MACCHINE Uso: PER TRIVELLAZIONI E PERFORAZIONI Specifiche: consegnate in cantiere ¦ Oggetto: PERFORATRICI IDRAULICHE ¦ macchina Rotary per pali trivellati , adatta per pali aventi diametro compreso fra 600 mm e 1000 mm, con coppia massima 114 kNm, forza di tiro argano principale (down) 103 | Equipment | General | ora | 62.38 | 62.38 | 62.38 | 62.38 | 1 | EUR | 13.38 | 0.2144 | 7 | 7 | SOSTEGNO / CONTENIMENTO CAM: no | Prezzario dei Lavori Pubblici della Toscana (edizione 2026) | SOSTEGNO / CONTENIMENTO CAM: no | PALO TRIVELLATO
TOS26_PRCAM.P18.XPS05.006 | Oggetto: ISOLANTI TERMICI ED ACUSTICI Conforme: - UNI 13172:2012; - UNI13501:2009; - D.M. 15/03/2005. - marcatura CE; - Dichiarazione di Prestazione (DoP) ¦ DI ORIGINE SINTETICA. PANNELLI IN POLISTIRENE ESPANSO ESTRUSO A CELLULE CHIUSE - XPS CON BORDO BATTENTATO o INCASTRO MASCHIO-FERMMINA. Esenti d | Material | General | m² | 24 | 24 | 24 | 24 | 1 | EUR | 25.2 | 1.05 | 7 | 7 | EDILIZIA CIVILE | Prezzario dei Lavori Pubblici della Toscana (edizione 2026) | EDILIZIA CIVILE | PANNELLI
TOS26_PR.P10.009.123 | Oggetto: CALCESTRUZZO PRECONFEZIONATO A PRESTAZIONE GARANTITA / PREMISCELATO / CONFEZIONATO IN CANTIERE. Conforme: - Linee Guida del Consiglio Superiore dei Lavori Pubblici, per la produzione, il trasporto ed il controllo del calcestruzzo preconfezionato; - UNI EN 12390:2021; - UNI EN 206:2021; - No | Material | General | m³ | 129.04 | 129.04 | 129.04 | 129.04 | 1 | EUR | 120.01 | 0.93 | 7 | 7 | EDILIZIA CIVILE | Prezzario dei Lavori Pubblici della Toscana (edizione 2026) | EDILIZIA CIVILE | GETTO
TOS26_PR.P46.006.020 | PRODOTTI PER LE OPERE AGRICOLE E FORESTALI. I prezzi sono riferiti a consegne presso il centro aziendale o in luoghi accessibili dai normali mezzi di trasporto. ¦ Fertilizzanti e terricci ¦ terriccio universale big bag da 1 mc | Material | General | m³ | 54.65 | 54.65 | 54.65 | 54.65 | 1 | EUR | 1.53 | 0.028 | 7 | 7 | OPERE FORESTALI CAM: no | Prezzario dei Lavori Pubblici della Toscana (edizione 2026) | OPERE FORESTALI CAM: no | MIGLIORAMENTO DEI BOSCHI ESISTENTI CON FINALITÀ SPECIFICHE
TOS26_PRCAM.P09.003.001 | MALTE E STUCCHI - CAM PREMISCELATI / PRECONFEZIONATI oppure PREPARATI IN CANTIERE CON IMPASTATRICI. Per intonaci, massetti, murature rivestimenti e riempitivi. Predilezione per impianti di produzione a basso consumo energetico e processi ottimizzati per ridurre rifiuti e scarti. Per i prodotti preco | Material | General | m³ | 106.43 | 106.43 | 106.43 | 106.43 | 1 | EUR | 1.71 | 0.0161 | 7 | 7 | INFRASTRUTTURE STRADALI | Prezzario dei Lavori Pubblici della Toscana (edizione 2026) | INFRASTRUTTURE STRADALI | FINITURE
TOS26_PR.P01.004.012 | Oggetto: INERTI Caratteristiche: - privi di elementi gelivi; - privi di parti friabili e polverulente o scistose; - privi di quantità rilevanti di gesso e solfati. ¦ Uso: per calcestruzzi leggeri Conforme: - UNI EN 13055-1:2016 - Certificati CE ¦ Oggetto: argilla espansa Granulometria minima (mm): 4 | Material | General | m³ | 111.32 | 111.32 | 111.32 | 111.32 | 1 | EUR | 3.82 | 0.0343 | 7 | 7 | EDILIZIA CIVILE | Prezzario dei Lavori Pubblici della Toscana (edizione 2026) | EDILIZIA CIVILE | di MASSETTI / SOTTOFONDI
TOS26_PR.P30.041.004 | Oggetto: TUBAZIONI, ACCESSORI E APPARECCHIATURE Uso: RISCALDAMENTO E CLIMATIZZAZIONE ¦ Oggetto: Componenti accessori Uso: collettori complanari ¦ Oggetto: Adattatore Uso: tubo di rame Ø 1/2' | Material | General | cad | 1.98 | 1.98 | 1.98 | 1.98 | 1 | EUR | 31.68 | 16 | 7 | 7 | IMPIANTI - MECCANICI CAM: no | Prezzario dei Lavori Pubblici della Toscana (edizione 2026) | IMPIANTI - MECCANICI CAM: no | COLLETTORI ED ACCESSORI
TOS26_PR.P53.002.001 | BARRIERE STRADALI DI SICUREZZA. Conformi al D.M. 18/02/92 n° 223 e successive modifiche (D.M. 03/06/98, D.M. 11/06/99 e D.M. 21/06/2004 n.2367), con marcatura CE in conformità alla norma europea armonizzata UNI EN 1317-5:2012 e successivi aggiornamenti, secondo quanto prescritto dal D.M. 28/06/2011. | Material | General | cad | 33.82 | 33.82 | 33.82 | 33.82 | 1 | EUR | 2.71 | 0.08 | 7 | 7 | INFRASTRUTTURE STRADALI | Prezzario dei Lavori Pubblici della Toscana (edizione 2026) | INFRASTRUTTURE STRADALI | BARRIERE / ANTIRUMORE / RECINZIONI
TOS26_AT.N09.007.001 | Oggetto: IMPIANTI / MACCHINARI Uso: PER OPERE STRADALI Specifiche: consegnate in cantiere ¦ Oggetto: SPRUZZATRICE A MOTORE di emulsione bituminosa ¦ su carrello trainato - 1 giorno | Equipment | General | ora | 3.37 | 3.37 | 3.37 | 3.37 | 1 | EUR | 0.31 | 0.0932 | 7 | 7 | INFRASTRUTTURE STRADALI | Prezzario dei Lavori Pubblici della Toscana (edizione 2026) | INFRASTRUTTURE STRADALI | PAVIMENTAZIONE BITUMINOSA
TOS26_AT.N09.008.005 | Oggetto: IMPIANTI / MACCHINARI Uso: PER OPERE STRADALI Specifiche: consegnate in cantiere ¦ Oggetto: VIBROFINITRICE a motore diesel / RISCALDATORI a gas ¦ gommata, da 120 t/h, largh. 1,7 - 3,2 m -1 mese | Equipment | General | ora | 24.36 | 24.36 | 24.36 | 24.36 | 1 | EUR | 0.56 | 0.0229 | 7 | 7 | INFRASTRUTTURE STRADALI | Prezzario dei Lavori Pubblici della Toscana (edizione 2026) | INFRASTRUTTURE STRADALI | PAVIMENTAZIONE BITUMINOSA
TOS26_PR.P36.002.009 | BITUMI, EMULSIONI E CONGLOMERATI BITUMINOSI ¦ EMULSIONE BITUMINOSA ¦ da modificati franco spanditrice, al 70% acida | Material | Chemicals | t | 1155.88 | 1155.88 | 1155.88 | 1155.88 | 1 | EUR | 51.17 | 0.0443 | 7 | 7 | INFRASTRUTTURE STRADALI | Prezzario dei Lavori Pubblici della Toscana (edizione 2026) | INFRASTRUTTURE STRADALI | PAVIMENTAZIONE BITUMINOSA
TOS26_AT.N01.074.001 | Tipo: MACCHINE OPERATRICI Specifiche: consegnate in cantiere ¦ Oggetto: SILOS ¦ Silos per contenimento leganti con capacità 16,5 mc - 1 mese | Equipment | General | ora | 0.1 | 0.1 | 0.1 | 0.1 | 1 | EUR | 0.01 | 0.0808 | 7 | 6 | INFRASTRUTTURE STRADALI | Prezzario dei Lavori Pubblici della Toscana (edizione 2026) | INFRASTRUTTURE STRADALI | CORPI STRADALI
TOS26_PR.P30.041.020 | Oggetto: TUBAZIONI, ACCESSORI E APPARECCHIATURE Uso: RISCALDAMENTO E CLIMATIZZAZIONE ¦ Oggetto: Componenti accessori Uso: collettori complanari ¦ Oggetto: Zanche di fissaggio per l'impiego Compreso: - cassetta di contenimento; - fascette isolanti termoacustiche; - viti; - tasselli. | Material | General | cad | 13.6 | 13.6 | 13.6 | 13.6 | 1 | EUR | 13.6 | 1 | 7 | 7 | IMPIANTI - MECCANICI CAM: no | Prezzario dei Lavori Pubblici della Toscana (edizione 2026) | IMPIANTI - MECCANICI CAM: no | COLLETTORI ED ACCESSORI
TOS26_PR.P10.006.003 | Oggetto: CALCESTRUZZO PRECONFEZIONATO A PRESTAZIONE GARANTITA / PREMISCELATO / CONFEZIONATO IN CANTIERE. Conforme: - Linee Guida del Consiglio Superiore dei Lavori Pubblici, per la produzione, il trasporto ed il controllo del calcestruzzo preconfezionato; - UNI EN 12390:2021; - UNI EN 206:2021; - No | Material | General | m³ | 122.96 | 122.96 | 122.96 | 122.96 | 1 | EUR | 41.98 | 0.3414 | 7 | 7 | EDILIZIA CIVILE | Prezzario dei Lavori Pubblici della Toscana (edizione 2026) | EDILIZIA CIVILE | GETTO
TOS26_PRCAM.P18.PIR04.006 | Oggetto: ISOLANTI TERMICI ED ACUSTICI Conforme: - UNI 13172:2012; - UNI13501:2009; - D.M. 15/03/2005. - marcatura CE; - Dichiarazione di Prestazione (DoP) ¦ DI ORIGINE SINTETICA. PANNELLI SANDWICH IN SCHIUMA POLIURETANICA ESPANSA RIGIDA - PIR. RIVESTITI SU ENTRAMBE LE FACCE CON VELO DI VETRO SATURAT | Material | Aggregates | m² | 22.08 | 22.08 | 22.08 | 22.08 | 1 | EUR | 24.13 | 1.0929 | 7 | 7 | EDILIZIA CIVILE | Prezzario dei Lavori Pubblici della Toscana (edizione 2026) | EDILIZIA CIVILE | PANNELLI
TOS26_PR.P68.015.025 | Oggetto: Prodotti per impianti fotovoltaici ¦ Oggetto: Dispositivi Uso: monitoraggio, il controllo e la protezione dei circuiti di impianti fotovoltaici. ¦ Oggetto: Quadri di stringa preassembleati Uso: protezione e la connessione del circuito dai pannelli fotovoltaici all'inverter. Caratteristiche: | Material | General | cad | 434.64 | 434.64 | 434.64 | 434.64 | 1 | EUR | 434.64 | 1 | 7 | 7 | IMPIANTI - ELETTRICI / SPECIALI / PER LE COMUNICAZIONI CAM: no | Prezzario dei Lavori Pubblici della Toscana (edizione 2026) | IMPIANTI - ELETTRICI / SPECIALI / PER LE COMUNICAZIONI CAM: no | FOTOVOLTAICI
TOS26_PR.P26.301.011 | Oggetto: MATERIALI DI RIVESTIMENTO - PITTURE, VERNICI, SMALTI E STRUMENTI PER LA LORO POSA Conforme: UNI EN ISO 4618:2023. ¦ STRUMENTI, ATTREZZATURE, NASTRI ADESIVI PER LA POSA DI TRATTAMENTI E PITTURE. ¦ Spazzola di nylon | Material | General | cad | 2.73 | 2.73 | 2.73 | 2.73 | 1 | EUR | 0.14 | 0.05 | 7 | 7 | EDILIZIA SU BENI VINCOLATI DAL D. Lgs. 42/2004 e s.m.i E/O DI INTERESSE STORICO- ARTISTICO | Prezzario dei Lavori Pubblici della Toscana (edizione 2026) | EDILIZIA SU BENI VINCOLATI DAL D. Lgs. 42/2004 e s.m.i E/O DI INTERESSE STORICO- | TRATTAMENTI / FINITURE
TOS26_PR.P68.005.005 | Oggetto: Prodotti per impianti fotovoltaici ¦ Oggetto: Inverter o sistema di conversione di energia da CC a CA Caratteristiche: - da 12V fino a 32 V - corrente alternata tensione 220/230V a frequenza costante (50 Hz), prodotta da pannelli fotovoltaici; - garanzia di efficienza superiore al 90%. Comp | Material | General | cad | 1211.69 | 1211.69 | 1211.69 | 1211.69 | 1 | EUR | 1211.69 | 1 | 7 | 7 | IMPIANTI - ELETTRICI / SPECIALI / PER LE COMUNICAZIONI CAM: no | Prezzario dei Lavori Pubblici della Toscana (edizione 2026) | IMPIANTI - ELETTRICI / SPECIALI / PER LE COMUNICAZIONI CAM: no | FOTOVOLTAICI
TOS26_01.B02.002.001 | Oggetto: CASSEFORME Tipo: PROVVISORIE ¦ Materiale: LEGNO Uso: PER GETTI DI CALCESTRUZZO Posizionamento: altezza massima 4,00 (m) - misurata dal piano di appoggio all'intradosso del cassero. Specifiche: per altezze superiori l'impalcatura di sostegno viene computata separatamente per le sue dimension | Abstract Material | General | m² | 23.4 | 23.4 | 23.4 | 23.4 | 1 | EUR | 134.39 | 5.7443 | 7 | 7 | EDILIZIA CIVILE | Prezzario dei Lavori Pubblici della Toscana (edizione 2026) | EDILIZIA CIVILE | di CONSOLIDAMENTI / RINFORZI STRUTTURALI
TOS26_RU.M03.001.001 | Settore: ARTIGIANATO Specifiche: per dipendenti a tempo indeterminato Conforme: minimo orario delle associazioni di riferimento - C.C.N.L. 25/3/2014 Compreso: - retribuzione contrattuale; - oneri di legge e di fatto gravanti sulla manodopera; - nolo ed uso degli attrezzi di uso comune in dotazione a | Labor | Labor | ora | 23.96 | 23.96 | 23.96 | 23.96 | 1 | EUR | 243.88 | 10.1786 | 7 | 4 | EDILIZIA CIVILE | Prezzario dei Lavori Pubblici della Toscana (edizione 2026) | EDILIZIA CIVILE | OPERE - DA FALEGNAME
TOS26_AT.N02.100.113 | Oggetto: MEZZI DI TRASPORTO / MACCHINE NON OPERATRICI Compreso; - costo del conducente; - assicurazioni; - spese per i materiali di consumo; - ogni altra spesa per dare il mezzo in pieno stato di efficienza. ¦ Oggetto: CONSUMO CARBURANTE / OLIO Uso: PER MEZZI DI TRASPORTO ¦ Tipo: con portata utile s | Equipment | General | ora | 27.35 | 27.35 | 27.35 | 27.35 | 1 | EUR | 0.12 | 0.0045 | 7 | 7 | DIFESA DEL SUOLO / IDRAULICHE / DI CONSOLIDAMENTO CAM: no | Prezzario dei Lavori Pubblici della Toscana (edizione 2026) | DIFESA DEL SUOLO / IDRAULICHE / DI CONSOLIDAMENTO CAM: no | DEMOLIZIONI / TAGLI / RIMOZIONI
TOS26_PRCAM.P18.PIR04.005 | Oggetto: ISOLANTI TERMICI ED ACUSTICI Conforme: - UNI 13172:2012; - UNI13501:2009; - D.M. 15/03/2005. - marcatura CE; - Dichiarazione di Prestazione (DoP) ¦ DI ORIGINE SINTETICA. PANNELLI SANDWICH IN SCHIUMA POLIURETANICA ESPANSA RIGIDA - PIR. RIVESTITI SU ENTRAMBE LE FACCE CON VELO DI VETRO SATURAT | Material | Aggregates | m² | 17.51 | 17.51 | 17.51 | 17.51 | 1 | EUR | 18.63 | 1.0643 | 7 | 7 | EDILIZIA CIVILE | Prezzario dei Lavori Pubblici della Toscana (edizione 2026) | EDILIZIA CIVILE | PANNELLI
TOS26_PR.P23.010.002 | Oggetto: MATERIALI PER CONTROSOFFITTI, PARETI E CONTROPARETI ¦ Oggetto: ACCESSORI Uso: PER FISSAGGIO DI CONTROSOFFITTI E CONTROPARETI Materiale: acciaio zincato Conforme: - marchio CE; - UNI EN 10346:2015; – UNI EN 10143:2006; - DIN 18182 - prima parte; - UNI EN 14195:2015 ¦ Oggetto: profilo a U Lat | Material | General | m | 1.16 | 1.16 | 1.16 | 1.16 | 1 | EUR | 0.66 | 0.5714 | 7 | 7 | EDILIZIA CIVILE | Prezzario dei Lavori Pubblici della Toscana (edizione 2026) | EDILIZIA CIVILE | STRUTTURE
TOS26_RU.M04.001.004 | Settore: AGRICOLO E FLOROVIVAISTICO Specifiche: per dipendenti a tempo indeterminato Conforme: minimo orario delle associazioni di riferimento - C.C.N.L. 24/10/2014 Compreso: - retribuzione contrattuale; - oneri di legge e di fatto gravanti sulla manodopera; - nolo ed uso degli attrezzi di uso comun | Labor | Labor | ora | 18.6 | 18.6 | 18.6 | 18.6 | 1 | EUR | 32.42 | 1.7431 | 7 | 7 | OPERE PER VERDE URBANO | Prezzario dei Lavori Pubblici della Toscana (edizione 2026) | OPERE PER VERDE URBANO | LAVORAZIONE E SISTEMAZIONI DEL TERRENO
TOS26_PR.P09.015.001 | Oggetto: MALTE / STUCCHI Compreso: accessori e reti. ¦ MALTA PER ANCORAGGI PREMISCELATA Conforme alla UNI EN 1504-6:2007. Certificata CE. ¦ REOPLASTICA E FLUIDA. UNI 8147:2017 | Material | General | kg | 0.65 | 0.65 | 0.65 | 0.65 | 1 | EUR | 0.44 | 0.6839 | 7 | 7 | EDILIZIA CIVILE | Prezzario dei Lavori Pubblici della Toscana (edizione 2026) | EDILIZIA CIVILE | di CONSOLIDAMENTI / RINFORZI STRUTTURALI
TOS26_AT.N06.017.012 | Oggetto: MACCHINE ELEVATRICI Specifiche: consegnate in cantiere Escluso: altre maggiorazioni di qualsiasi natura ¦ Oggetto: GRU Tipo: AUTOMONTANTI ¦ braccio 30 m, portata in punta 1000 kg nolo da 5 a 12 mesi | Equipment | General | ora | 4.21 | 4.21 | 4.21 | 4.21 | 1 | EUR | 0.09 | 0.0214 | 7 | 7 | EDILIZIA CIVILE | Prezzario dei Lavori Pubblici della Toscana (edizione 2026) | EDILIZIA CIVILE | SOLAI
TOS26_PRCAM.P22.030.010 | PRODOTTI PER PAVIMENTI E RIVESTIMENTI - CAM. Conforme: CAM di cui al DM 23 giugno 2022 n. 256 ¦ ADESIVO. Per pavimenti in ceramica e cotto ¦ Malta per fughe EN 13888:2009 Migliorata ad asciugamento rapido CG 2 | Material | General | kg | 2.75 | 2.75 | 2.75 | 2.75 | 1 | EUR | 1.14 | 0.4143 | 7 | 7 | EDILIZIA CIVILE | Prezzario dei Lavori Pubblici della Toscana (edizione 2026) | EDILIZIA CIVILE | RIVESTIMENTO
TOS26_PR.P18.WF20.004 | Oggetto: ISOLANTI TERMICI ED ACUSTICI Conforme: - UNI 13172:2012; - UNI 13501:2009; - D.M. 15/03/2005. - marcatura CE; - Dichiarazione di Prestazione (DoP) ¦ DI ORIGINE VEGETALE PANNELLI IN FIBRE DI LEGNO - WF. Densità ρ ~ (kg/m³): 160 Resistenza a compressione ≥ 50 kPa Prodotti con ciclo in umido. | Material | General | m² | 32.73 | 32.73 | 32.73 | 32.73 | 1 | EUR | 42.08 | 1.2857 | 7 | 7 | STRUTTURE IN LEGNO CAM: no | Prezzario dei Lavori Pubblici della Toscana (edizione 2026) | STRUTTURE IN LEGNO CAM: no | PARETI
TOS26_AT.N06.006.020 | Oggetto: MACCHINE ELEVATRICI Specifiche: consegnate in cantiere Escluso: altre maggiorazioni di qualsiasi natura ¦ Oggetto: PIATTAFORME ¦ Diesel a braccio telescopico altezza di lavoro 20 m - 1 mese | Equipment | General | ora | 17.77 | 17.77 | 17.77 | 17.77 | 1 | EUR | 1.74 | 0.0979 | 7 | 7 | EDILIZIA CIVILE | Prezzario dei Lavori Pubblici della Toscana (edizione 2026) | EDILIZIA CIVILE | DEMOLIZIONE / SMONTAGGIO / RIMOZIONE / PUNTELLAMENTI
TOS26_PR.P60.029.004 | Oggetto: Cavi per energia e segnalazione, tubazioni, canalizzazioni, cassette di derivazione, condotti/blindo sbarre (descrizione aggiornata nella pubblicazione del Prezzario 2024) ¦ Oggetto: Canaletta Materiale: PVC autoestinguente Colore: standard Caratteristiche: - a battiscopa/cornice; - IP4X. C | Material | General | cad | 5.94 | 5.94 | 5.94 | 5.94 | 1 | EUR | 6.78 | 1.1429 | 7 | 7 | IMPIANTI - ELETTRICI / SPECIALI / PER LE COMUNICAZIONI CAM: no | Prezzario dei Lavori Pubblici della Toscana (edizione 2026) | IMPIANTI - ELETTRICI / SPECIALI / PER LE COMUNICAZIONI CAM: no | ELETTRICI
TOS26_PR.P51.060.001 | PRODOTTI PER SEGNALETICA STRADALE VERTICALE E ORIZZONTALE. Con certificazione CE secondo la UNI EN 12899-1:2008. ¦ Vernice per segnaletica orizzontale, certificata CE secondo la UNI EN 1423:2012 ¦ Al clorocaucciù bianca tipo spartitraffico (p.s. 1,25) | Material | General | l | 2.98 | 2.98 | 2.98 | 2.98 | 1 | EUR | 0.25 | 0.0827 | 7 | 7 | INFRASTRUTTURE STRADALI | Prezzario dei Lavori Pubblici della Toscana (edizione 2026) | INFRASTRUTTURE STRADALI | SEGNALETICA
TOS26_PR.P30.041.003 | Oggetto: TUBAZIONI, ACCESSORI E APPARECCHIATURE Uso: RISCALDAMENTO E CLIMATIZZAZIONE ¦ Oggetto: Componenti accessori Uso: collettori complanari ¦ Oggetto: Rubinetto Uso: valvolina sfogo aria | Material | General | cad | 4.44 | 4.44 | 4.44 | 4.44 | 1 | EUR | 8.88 | 2 | 7 | 7 | IMPIANTI - MECCANICI CAM: no | Prezzario dei Lavori Pubblici della Toscana (edizione 2026) | IMPIANTI - MECCANICI CAM: no | COLLETTORI ED ACCESSORI
TOS26_PRCAM.P18.WF20.004 | Oggetto: ISOLANTI TERMICI ED ACUSTICI Conforme: - UNI 13172:2012; - UNI13501:2009; - D.M. 15/03/2005. - marcatura CE; - Dichiarazione di Prestazione (DoP) ¦ DI ORIGINE VEGETALE: PANNELLI IN FIBRE DI LEGNO - WF. PRODOTTI CON CICLO AD UMIDO Densità ρ ~ (kg/m³): 160 Conformi a: - UNI EN 13171:2015; - U | Material | General | m² | 25.14 | 25.14 | 25.14 | 25.14 | 1 | EUR | 32.32 | 1.2857 | 7 | 7 | STRUTTURE IN LEGNO CAM: sì | Prezzario dei Lavori Pubblici della Toscana (edizione 2026) | STRUTTURE IN LEGNO CAM: sì | PARETI
TOS26_PR.P30.041.002 | Oggetto: TUBAZIONI, ACCESSORI E APPARECCHIATURE Uso: RISCALDAMENTO E CLIMATIZZAZIONE ¦ Oggetto: Componenti accessori Uso: collettori complanari ¦ Oggetto: Gruppo di testa Compreso: rubinetto di sfogo aria | Material | General | cad | 8.03 | 8.03 | 8.03 | 8.03 | 1 | EUR | 16.07 | 2 | 7 | 7 | IMPIANTI - MECCANICI CAM: no | Prezzario dei Lavori Pubblici della Toscana (edizione 2026) | IMPIANTI - MECCANICI CAM: no | COLLETTORI ED ACCESSORI
TOS26_PR.P04.009.006 | Oggetto: ELEMENTI PER MURATURE E SOLAI Conforme: - marcatura CE; - UNI EN 15037-3:2011 - per uso solai; - UNI EN 771-1:2015 - per laterizio; - UNI EN 771-3:2015 - per calcestruzzo vibrocompresso. - certificato prestazionale (DoP), Regolamento U.E. 305/2011 ¦ Tipo: blocco Materiale: laterizio Uso: - | Material | General | m³ | 126.16 | 126.16 | 126.16 | 126.16 | 1 | EUR | 41.45 | 0.3286 | 7 | 7 | EDILIZIA CIVILE | Prezzario dei Lavori Pubblici della Toscana (edizione 2026) | EDILIZIA CIVILE | MURO / PARETE
TOS26_PR.P23.010.025 | Oggetto: MATERIALI PER CONTROSOFFITTI, PARETI E CONTROPARETI ¦ Oggetto: ACCESSORI Uso: PER FISSAGGIO DI CONTROSOFFITTI E CONTROPARETI Materiale: acciaio zincato Conforme: - marchio CE; - UNI EN 10346:2015; – UNI EN 10143:2006; - DIN 18182 - prima parte; - UNI EN 14195:2015 ¦ profilo guida U 100x40x0 | Material | General | m | 2.28 | 2.28 | 2.28 | 2.28 | 1 | EUR | 1.56 | 0.6857 | 7 | 7 | EDILIZIA CIVILE | Prezzario dei Lavori Pubblici della Toscana (edizione 2026) | EDILIZIA CIVILE | STRUTTURE
TOS26_PR.P23.010.001 | Oggetto: MATERIALI PER CONTROSOFFITTI, PARETI E CONTROPARETI ¦ Oggetto: ACCESSORI Uso: PER FISSAGGIO DI CONTROSOFFITTI E CONTROPARETI Materiale: acciaio zincato Conforme: - marchio CE; - UNI EN 10346:2015; – UNI EN 10143:2006; - DIN 18182 - prima parte; - UNI EN 14195:2015 ¦ Oggetto: profilo a C Lat | Material | General | m | 1.51 | 1.51 | 1.51 | 1.51 | 1 | EUR | 3.29 | 2.1857 | 7 | 7 | EDILIZIA CIVILE | Prezzario dei Lavori Pubblici della Toscana (edizione 2026) | EDILIZIA CIVILE | STRUTTURE
TOS26_PR.P29.082.008 | Oggetto: TUBAZIONI, ACCESSORI ED APPARECCHIATURE Uso: PER IMPIANTI IDRICI ED ACQUEDOTTI ¦ Oggetto: Controflangia a collarino Pressione nominale (bar): 16 Compreso: - bulloni; - controdadi; - guarnizioni. Conforme: norma UNI EN 1092. ¦ Diametro nominale (mm): 80 | Material | General | cad | 33.9 | 33.9 | 33.9 | 33.9 | 1 | EUR | 33.9 | 1 | 6 | 6 | IMPIANTI - MECCANICI CAM: no | Prezzario dei Lavori Pubblici della Toscana (edizione 2026) | IMPIANTI - MECCANICI CAM: no | ANTINCENDIO
TOS26_PR.P60.104.018 | Oggetto: Cavi per energia e segnalazione, tubazioni, canalizzazioni, cassette di derivazione, condotti/blindo sbarre (descrizione aggiornata nella pubblicazione del Prezzario 2024) ¦ Oggetto: Conduttore unipolare o multipolare flessibile Materiale: rame rosso ricotto isolato in gomma HEPR di qualità | Material | General | m | 0.85 | 0.85 | 0.85 | 0.85 | 1 | EUR | 40.32 | 47.425 | 6 | 6 | IMPIANTI - ELETTRICI / SPECIALI / PER LE COMUNICAZIONI CAM: no | Prezzario dei Lavori Pubblici della Toscana (edizione 2026) | IMPIANTI - ELETTRICI / SPECIALI / PER LE COMUNICAZIONI CAM: no | ELETTRICI
TOS26_PRCAM.P09.018.005 | MALTE E STUCCHI - CAM PREMISCELATI / PRECONFEZIONATI oppure PREPARATI IN CANTIERE CON IMPASTATRICI. Per intonaci, massetti, murature rivestimenti e riempitivi. Predilezione per impianti di produzione a basso consumo energetico e processi ottimizzati per ridurre rifiuti e scarti. Per i prodotti preco | Material | General | kg | 0.23 | 0.23 | 0.23 | 0.23 | 1 | EUR | 11.38 | 48.6667 | 6 | 5 | EDILIZIA CIVILE | Prezzario dei Lavori Pubblici della Toscana (edizione 2026) | EDILIZIA CIVILE | di MASSETTI / SOTTOFONDI
TOS26_PR.P08.020.103 | Tipo: A TELAIO - TECNOLOGIA PLATFORM-FRAME Oggetto: CORRENTI E TRAVERSI Specifiche: correnti e traversi disposti ad interasse tra 55 e 65 cm, giuntati con apposita ferramenta metallica, strutturalmente controventati nel loro piano da pannelli OSB/3 resi solidali al telaio con apposite giunzioni meta | Material | Steel & Metal | % | 512.58 | 512.58 | 512.58 | 512.58 | 1 | EUR | 13.52 | 0.0264 | 6 | 6 | STRUTTURE IN LEGNO CAM: no | Prezzario dei Lavori Pubblici della Toscana (edizione 2026) | STRUTTURE IN LEGNO CAM: no | SOLAI
TOS26_PR.P08.020.045 | Oggetto: LEGNAME ¦ Uso: PER EDILIZIA Materiale: ABETE MASSICCIO Conforme: - certificato CE secondo la UNI EN 14081-1:2016 per il legno strutturale con sezione rettangolare; - certificato CE secondo la UNI EN 15497:2014 per il legno strutturale KVH. ¦ correnti o montanti giuntati (KVH) sez. da 10x20, | Material | General | m³ | 512.58 | 512.58 | 512.58 | 512.58 | 1 | EUR | 12.56 | 0.0245 | 6 | 3 | STRUTTURE IN LEGNO CAM: no | Prezzario dei Lavori Pubblici della Toscana (edizione 2026) | STRUTTURE IN LEGNO CAM: no | SOLAI
TOS26_PR.P08.020.104 | Tipo: A TELAIO - TECNOLOGIA PLATFORM-FRAME Oggetto: CORRENTI E TRAVERSI Specifiche: correnti e traversi disposti ad interasse tra 55 e 65 cm, giuntati con apposita ferramenta metallica, strutturalmente controventati nel loro piano da pannelli OSB/3 resi solidali al telaio con apposite giunzioni meta | Material | Steel & Metal | % | 512.58 | 512.58 | 512.58 | 512.58 | 1 | EUR | 14.85 | 0.029 | 6 | 6 | STRUTTURE IN LEGNO CAM: no | Prezzario dei Lavori Pubblici della Toscana (edizione 2026) | STRUTTURE IN LEGNO CAM: no | SOLAI
TOS26_PR.P08.020.046 | Oggetto: LEGNAME ¦ Uso: PER EDILIZIA Materiale: ABETE MASSICCIO Conforme: - certificato CE secondo la UNI EN 14081-1:2016 per il legno strutturale con sezione rettangolare; - certificato CE secondo la UNI EN 15497:2014 per il legno strutturale KVH. ¦ correnti o montanti giuntati (KVH) sez. da 10x24, | Material | General | m³ | 512.58 | 512.58 | 512.58 | 512.58 | 1 | EUR | 15.12 | 0.0295 | 6 | 3 | STRUTTURE IN LEGNO CAM: no | Prezzario dei Lavori Pubblici della Toscana (edizione 2026) | STRUTTURE IN LEGNO CAM: no | SOLAI
TOS26_PR.P62.010.002 | Oggetto: Apparecchi modulari di comando, segnalazione e regolazione, scatole modulari e finiture, prese e spine industriali, apparecchi di illuminazione ¦ Oggetto: Scatola porta apparecchi da parete Grado di protezione: IP55 Compreso: prefratture laterali e centrali per ingresso tubazioni ¦ Specific | Material | General | cad | 4.93 | 4.93 | 4.93 | 4.93 | 1 | EUR | 5.76 | 1.1667 | 6 | 6 | IMPIANTI - ELETTRICI / SPECIALI / PER LE COMUNICAZIONI CAM: no | Prezzario dei Lavori Pubblici della Toscana (edizione 2026) | IMPIANTI - ELETTRICI / SPECIALI / PER LE COMUNICAZIONI CAM: no | ELETTRICI
TOS26_PRCAM.P08.020.046 | LEGNAME – CAM. ¦ PER EDILIZIA. ABETE MASSICCIO. Certificato CE secondo la: - UNI EN 14081-1:2019 per il legno strutturale con sezione rettangolare; - UNI EN 15497:2014 per il legno strutturale KVH. Proveniente da boschi/foreste gestiti in maniera sostenibile/responsabile. Conforme ai CAM di cui al p | Material | General | m³ | 519.16 | 519.16 | 519.16 | 519.16 | 1 | EUR | 15.32 | 0.0295 | 6 | 3 | STRUTTURE IN LEGNO CAM: sì | Prezzario dei Lavori Pubblici della Toscana (edizione 2026) | STRUTTURE IN LEGNO CAM: sì | SOLAI
TOS26_PRCAM.P08.020.045 | LEGNAME – CAM. ¦ PER EDILIZIA. ABETE MASSICCIO. Certificato CE secondo la: - UNI EN 14081-1:2019 per il legno strutturale con sezione rettangolare; - UNI EN 15497:2014 per il legno strutturale KVH. Proveniente da boschi/foreste gestiti in maniera sostenibile/responsabile. Conforme ai CAM di cui al p | Material | General | m³ | 519.16 | 519.16 | 519.16 | 519.16 | 1 | EUR | 12.72 | 0.0245 | 6 | 3 | STRUTTURE IN LEGNO CAM: sì | Prezzario dei Lavori Pubblici della Toscana (edizione 2026) | STRUTTURE IN LEGNO CAM: sì | SOLAI
TOS26_AT.N01.017.001 | Tipo: MACCHINE OPERATRICI Specifiche: consegnate in cantiere ¦ Uso: PER OPERAZIONI FORESTALI ¦ Impianto a fune teleferica con stazione motrice mobile, azionata presa di potenza trattore, per esbosco su distanze massime di 600-800 metri, diametro fune portante 16mm, potenza di tiro fino a 3 tonnellat | Equipment | General | ora | 33.45 | 33.45 | 33.45 | 33.45 | 1 | EUR | 2676.15 | 79.9967 | 6 | 6 | OPERE FORESTALI CAM: no | Prezzario dei Lavori Pubblici della Toscana (edizione 2026) | OPERE FORESTALI CAM: no | INTERVENTI DI UTILIZZAZIONE FORESTALE
TOS26_PR.P02.004.004 | Oggetto: LEGANTI MINERALI IDRAULICI ED AEREI. ¦ Oggetto: CEMENTO Conforme: UNI EN 197-1:2011 ¦ Tipo: Portland CEM II/B-L 32,5 R. Formato: sfuso | Material | Concrete & Cement | t | 129.74 | 129.74 | 129.74 | 129.74 | 1 | EUR | 61.92 | 0.4772 | 6 | 6 | INFRASTRUTTURE STRADALI | Prezzario dei Lavori Pubblici della Toscana (edizione 2026) | INFRASTRUTTURE STRADALI | CORPI STRADALI
TOS26_PR.P60.104.040 | Oggetto: Cavi per energia e segnalazione, tubazioni, canalizzazioni, cassette di derivazione, condotti/blindo sbarre (descrizione aggiornata nella pubblicazione del Prezzario 2024) ¦ Oggetto: Conduttore unipolare o multipolare flessibile Materiale: rame rosso ricotto isolato in gomma HEPR di qualità | Material | General | m | 1.43 | 1.43 | 1.43 | 1.43 | 1 | EUR | 80.16 | 56.175 | 6 | 6 | IMPIANTI - ELETTRICI / SPECIALI / PER LE COMUNICAZIONI CAM: no | Prezzario dei Lavori Pubblici della Toscana (edizione 2026) | IMPIANTI - ELETTRICI / SPECIALI / PER LE COMUNICAZIONI CAM: no | ELETTRICI
TOS26_PR.P26.116.003 | Oggetto: MATERIALI DI RIVESTIMENTO - PITTURE, VERNICI, SMALTI E STRUMENTI PER LA LORO POSA Conforme: UNI EN ISO 4618:2023. ¦ SMALTO SINTETICO CON RESINE ALCHIDICHE PER LEGNO E FERRO ¦ COLORI LUCIDI Densità: 1,25 g/cm³ | Material | General | l | 17.9 | 17.9 | 17.9 | 17.9 | 1 | EUR | 2.33 | 0.13 | 6 | 6 | EDILIZIA CIVILE | Prezzario dei Lavori Pubblici della Toscana (edizione 2026) | EDILIZIA CIVILE | TINTEGGIATURE / VERNICIATURE
TOS26_PR.P26.110.002 | Oggetto: MATERIALI DI RIVESTIMENTO - PITTURE, VERNICI, SMALTI E STRUMENTI PER LA LORO POSA Conforme: UNI EN ISO 4618:2023. ¦ PITTURA MURALE AD ACQUA MINERALE ¦ A BASE DI GRASSELLO DI CALCE COLORI CHIARI | Material | General | l | 3.74 | 3.74 | 3.74 | 3.74 | 1 | EUR | 0.94 | 0.25 | 6 | 5 | EDILIZIA CIVILE | Prezzario dei Lavori Pubblici della Toscana (edizione 2026) | EDILIZIA CIVILE | TINTEGGIATURE / VERNICIATURE
TOS26_PR.P60.012.001 | Oggetto: Cavi per energia e segnalazione, tubazioni, canalizzazioni, cassette di derivazione, condotti/blindo sbarre (descrizione aggiornata nella pubblicazione del Prezzario 2024) ¦ Oggetto: Tubazioni rigide Materiale: a base di pvc Caratteristiche: autoestinguente Conforme: - marchio IMQ; - norme | Material | General | m | 0.8 | 0.8 | 0.8 | 0.8 | 1 | EUR | 3.58 | 4.4467 | 6 | 6 | IMPIANTI - ELETTRICI / SPECIALI / PER LE COMUNICAZIONI CAM: no | Prezzario dei Lavori Pubblici della Toscana (edizione 2026) | IMPIANTI - ELETTRICI / SPECIALI / PER LE COMUNICAZIONI CAM: no | ELETTRICI
TOS26_PR.P62.012.006 | Oggetto: Apparecchi modulari di comando, segnalazione e regolazione, scatole modulari e finiture, prese e spine industriali, apparecchi di illuminazione ¦ Oggetto: Colonne e Minicolonne porta apparecchi ¦ Oggetto: Separatore lineare Uso: suddivisione dei servizi nella minicolonna | Material | General | cad | 11.84 | 11.84 | 11.84 | 11.84 | 1 | EUR | 11.84 | 1 | 6 | 6 | IMPIANTI - ELETTRICI / SPECIALI / PER LE COMUNICAZIONI CAM: no | Prezzario dei Lavori Pubblici della Toscana (edizione 2026) | IMPIANTI - ELETTRICI / SPECIALI / PER LE COMUNICAZIONI CAM: no | ELETTRICI
TOS26_PR.P07.022.001 | Oggetto: MATERIALI METALLICI Conforme: UNI EN 10204:2005 ¦ Accessori e minuteria metallica ¦ viti autoperforanti | Material | Steel & Metal | cad | 0.03 | 0.03 | 0.03 | 0.03 | 1 | EUR | 0.33 | 10 | 6 | 6 | EDILIZIA CIVILE | Prezzario dei Lavori Pubblici della Toscana (edizione 2026) | EDILIZIA CIVILE | SOLAI
TOS26_AT.N01.011.013 | Tipo: MACCHINE OPERATRICI Specifiche: consegnate in cantiere ¦ Uso: PER TAGLIO ¦ Tagliatrice idraulica, motore elettrico potenza 7,5 kW, con disco in acciaio a segmento diamantato dentato, d. max 350 mm, profondita' massima di taglio 26 cm, compresa misura del disco - 1 mese | Equipment | General | ora | 1.9 | 1.9 | 1.9 | 1.9 | 1 | EUR | 0.31 | 0.1638 | 6 | 6 | EDILIZIA CIVILE | Prezzario dei Lavori Pubblici della Toscana (edizione 2026) | EDILIZIA CIVILE | DEMOLIZIONE / SMONTAGGIO / RIMOZIONE / PUNTELLAMENTI
TOS26_PR.P23.010.005 | Oggetto: MATERIALI PER CONTROSOFFITTI, PARETI E CONTROPARETI ¦ Oggetto: ACCESSORI Uso: PER FISSAGGIO DI CONTROSOFFITTI E CONTROPARETI Materiale: acciaio zincato Conforme: - marchio CE; - UNI EN 10346:2015; – UNI EN 10143:2006; - DIN 18182 - prima parte; - UNI EN 14195:2015 ¦ Oggetto: sistema pendina | Material | General | cad | 0.16 | 0.16 | 0.16 | 0.16 | 1 | EUR | 0.18 | 1.085 | 6 | 6 | EDILIZIA CIVILE | Prezzario dei Lavori Pubblici della Toscana (edizione 2026) | EDILIZIA CIVILE | STRUTTURE
TOS26_AT.N06.006.028 | Oggetto: MACCHINE ELEVATRICI Specifiche: consegnate in cantiere Escluso: altre maggiorazioni di qualsiasi natura ¦ Oggetto: PIATTAFORME ¦ Piattaforma Autocarrata articolata o telescopica altezza di lavoro 20 m - 1 mese | Equipment | General | ora | 15.59 | 15.59 | 15.59 | 15.59 | 1 | EUR | 1.92 | 0.1234 | 6 | 6 | EDILIZIA CIVILE | Prezzario dei Lavori Pubblici della Toscana (edizione 2026) | EDILIZIA CIVILE | TINTEGGIATURE / VERNICIATURE
TOS26_PR.P22.033.001 | Oggetto: PRODOTTI PER PAVIMENTI E RIVESTIMENTI ¦ ADESIVO PER PAVIMENTI E RIVESTIMENTI IN LEGNO E PARQUET Conforme: UNI EN 14259:2004 ¦ vinilico in dispersione acquosa | Material | General | kg | 7.27 | 7.27 | 7.27 | 7.27 | 1 | EUR | 4 | 0.55 | 6 | 6 | EDILIZIA CIVILE | Prezzario dei Lavori Pubblici della Toscana (edizione 2026) | EDILIZIA CIVILE | PAVIMENTO
TOS26_PR.P68.001.009 | Oggetto: Prodotti per impianti fotovoltaici ¦ Oggetto: Pannello fotovoltaico Caratteristiche: - moduli fotovoltaici, in grado di convertire l'energia solare in energia elettrica, a struttura rigida realizzati con celle di silicio PERC/PERT; - tensione massima di sistema 1000 V; - involucro in classe | Material | General | Wp | 0.71 | 0.71 | 0.71 | 0.71 | 1 | EUR | 2863.12 | 4041.6667 | 6 | 6 | IMPIANTI - ELETTRICI / SPECIALI / PER LE COMUNICAZIONI CAM: no | Prezzario dei Lavori Pubblici della Toscana (edizione 2026) | IMPIANTI - ELETTRICI / SPECIALI / PER LE COMUNICAZIONI CAM: no | FOTOVOLTAICI
TOS26_PR.P01.005.001 | Oggetto: INERTI Caratteristiche: - privi di elementi gelivi; - privi di parti friabili e polverulente o scistose; - privi di quantità rilevanti di gesso e solfati. ¦ Oggetto: pietrame di cava Tipo: grezzo ¦ Uso: per muratura Conforme: - Certificato CE; - UNI EN 771-6:2015 | Material | General | t | 26.83 | 26.83 | 26.83 | 26.83 | 1 | EUR | 64.26 | 2.395 | 6 | 6 | EDILIZIA CIVILE | Prezzario dei Lavori Pubblici della Toscana (edizione 2026) | EDILIZIA CIVILE | MURO / PARETE
TOS26_PR.P08.020.110 | Tipo: TECNOLOGIA BLOCKHAUS Oggetto: TRAVI Compreso: - Disegni costruttivi di cantiere e le istruzioni per il montaggio - Oneri per la lavorazione degli elementi con macchine a controllo numerico, incastri, intersezioni, - Adeguato fissaggio alla struttura sottostante. - Tagli - Sfridi - Fori e cave | Material | General | % | 571.78 | 571.78 | 571.78 | 571.78 | 1 | EUR | 22.87 | 0.04 | 6 | 6 | STRUTTURE IN LEGNO CAM: no | Prezzario dei Lavori Pubblici della Toscana (edizione 2026) | STRUTTURE IN LEGNO CAM: no | PARETI
TOS26_PR.P26.202.106 | Oggetto: MATERIALI DI RIVESTIMENTO - PITTURE, VERNICI, SMALTI E STRUMENTI PER LA LORO POSA Conforme: UNI EN ISO 4618:2023. ¦ CONSOLIDANTI, ADESIVI E PROTETTIVI - RESTAURO. ¦ RESINA EPOSSIDICA | Material | General | kg | 24.06 | 24.06 | 24.06 | 24.06 | 1 | EUR | 10.36 | 0.4308 | 6 | 6 | EDILIZIA SU BENI VINCOLATI DAL D. Lgs. 42/2004 e s.m.i E/O DI INTERESSE STORICO- ARTISTICO | Prezzario dei Lavori Pubblici della Toscana (edizione 2026) | EDILIZIA SU BENI VINCOLATI DAL D. Lgs. 42/2004 e s.m.i E/O DI INTERESSE STORICO- | TRATTAMENTI / FINITURE
TOS26_PR.P23.010.035 | Oggetto: MATERIALI PER CONTROSOFFITTI, PARETI E CONTROPARETI ¦ Oggetto: ACCESSORI Uso: PER FISSAGGIO DI CONTROSOFFITTI E CONTROPARETI Materiale: acciaio zincato Conforme: - marchio CE; - UNI EN 10346:2015; – UNI EN 10143:2006; - DIN 18182 - prima parte; - UNI EN 14195:2015 ¦ Profilo montante a C 99- | Material | General | m | 2.98 | 2.98 | 2.98 | 2.98 | 1 | EUR | 5.97 | 2 | 6 | 6 | EDILIZIA CIVILE | Prezzario dei Lavori Pubblici della Toscana (edizione 2026) | EDILIZIA CIVILE | STRUTTURE
TOS26_AT.N01.060.043 | Tipo: MACCHINE OPERATRICI Specifiche: consegnate in cantiere ¦ Oggetto: ACCESSORI Uso: PER VARIE LAVORAZIONI ¦ sabbiatrice - 1 mese | Equipment | General | ora | 4.35 | 4.35 | 4.35 | 4.35 | 1 | EUR | 1.49 | 0.3433 | 6 | 6 | EDILIZIA CIVILE | Prezzario dei Lavori Pubblici della Toscana (edizione 2026) | EDILIZIA CIVILE | di CONSOLIDAMENTI / RINFORZI STRUTTURALI
TOS26_PR.P09.016.001 | Oggetto: MALTE / STUCCHI Compreso: accessori e reti. ¦ MALTA PER RIPRISTINO DEL CEMENTO ARMATO RIPARAZIONE STRUTTURALE E NON STRUTTURALE PREMISCELATA Conforme alle: - UNI EN 1504-2:2005; - UNI EN 1504-3:2006. Certificata CE ¦ tixotropica, polimero modificata, rinforzata con fibre sintetiche. Per spe | Material | Concrete & Cement | kg | 0.83 | 0.83 | 0.83 | 0.83 | 1 | EUR | 30.96 | 37.3333 | 6 | 6 | EDILIZIA CIVILE | Prezzario dei Lavori Pubblici della Toscana (edizione 2026) | EDILIZIA CIVILE | di CONSOLIDAMENTI / RINFORZI STRUTTURALI
TOS26_PR.P68.015.005 | Oggetto: Prodotti per impianti fotovoltaici ¦ Oggetto: Dispositivi Uso: monitoraggio, il controllo e la protezione dei circuiti di impianti fotovoltaici. ¦ Oggetto: connessione Wi-Fi mediante antenna integrata di trasmissione Specifiche: - alimentazione 230v 50/60 Hz; - grado di protezione IP20; - d | Material | General | cad | 141.68 | 141.68 | 141.68 | 141.68 | 1 | EUR | 141.68 | 1 | 6 | 6 | IMPIANTI - ELETTRICI / SPECIALI / PER LE COMUNICAZIONI CAM: no | Prezzario dei Lavori Pubblici della Toscana (edizione 2026) | IMPIANTI - ELETTRICI / SPECIALI / PER LE COMUNICAZIONI CAM: no | FOTOVOLTAICI
TOS26_PR.P08.020.040 | Oggetto: LEGNAME ¦ Uso: PER EDILIZIA Materiale: ABETE MASSICCIO Conforme: - certificato CE secondo la UNI EN 14081-1:2016 per il legno strutturale con sezione rettangolare; - certificato CE secondo la UNI EN 15497:2014 per il legno strutturale KVH. ¦ correnti sez. da 6x6 a 8x8 lunghezza da 4 a 5 m | Material | General | m³ | 354.87 | 354.87 | 354.87 | 354.87 | 1 | EUR | 72.75 | 0.205 | 6 | 6 | EDILIZIA CIVILE | Prezzario dei Lavori Pubblici della Toscana (edizione 2026) | EDILIZIA CIVILE | SOLAI
TOS26_PR.P61.097.020 | PRODOTTI PER IMPIANTI ELETTRICI: QUADRI ELETTRICI (CARPENTERIE ED APPARECCHIATURE) (descrizione aggiornata nella pubblicazione del Prezzario 2024) ¦ Oggetto: Suonerie, ronzatori e prese di corrente modulari Uso: installazioni su guida DIN Conforme: norma EN 61558-2-6. ¦ Oggetto: Presa di corrente bi | Material | General | cad | 15.59 | 15.59 | 15.59 | 15.59 | 1 | EUR | 88.37 | 5.6667 | 6 | 6 | IMPIANTI - ELETTRICI / SPECIALI / PER LE COMUNICAZIONI CAM: no | Prezzario dei Lavori Pubblici della Toscana (edizione 2026) | IMPIANTI - ELETTRICI / SPECIALI / PER LE COMUNICAZIONI CAM: no | ELETTRICI
TOS26_PR.P62.005.004 | Oggetto: Apparecchi modulari di comando, segnalazione e regolazione, scatole modulari e finiture, prese e spine industriali, apparecchi di illuminazione ¦ Oggetto: Apparecchi modulari per il prelievo di energia Uso: serie civile Compreso: finitura standard ¦ Oggetto: Presa universale bipasso N° Poli | Material | General | cad | 9.54 | 9.54 | 9.54 | 9.54 | 1 | EUR | 9.54 | 1 | 6 | 6 | IMPIANTI - ELETTRICI / SPECIALI / PER LE COMUNICAZIONI CAM: no | Prezzario dei Lavori Pubblici della Toscana (edizione 2026) | IMPIANTI - ELETTRICI / SPECIALI / PER LE COMUNICAZIONI CAM: no | ELETTRICI
TOS26_AT.N25.020.055 | Oggetto: ATTREZZATURE / STRUMENTI / MACCHINARI Uso: PER INDAGINI GEOGNOSTICHE Specifiche: consegnate in cantiere ¦ Uso: PER LE INDAGINI GEOLOGICHE ¦ Sonda a rotazione per esecuzione sondaggio a carotaggio continuo, corredata di utensili, aste di perforazione e pompa per l'utilizzo di acqua in fase d | Equipment | General | ora | 36.84 | 36.84 | 36.84 | 36.84 | 1 | EUR | 35 | 0.95 | 6 | 6 | 18 | Prezzario dei Lavori Pubblici della Toscana (edizione 2026) | 18 | SONDAGGI
TOS26_AT.N01.060.020 | Tipo: MACCHINE OPERATRICI Specifiche: consegnate in cantiere ¦ Oggetto: ACCESSORI Uso: PER VARIE LAVORAZIONI ¦ Idropulitrice a 200 ATM - 1 mese | Equipment | General | ora | 2.58 | 2.58 | 2.58 | 2.58 | 1 | EUR | 1.02 | 0.395 | 6 | 6 | EDILIZIA CIVILE | Prezzario dei Lavori Pubblici della Toscana (edizione 2026) | EDILIZIA CIVILE | RISANAMENTI / DEUMIDIFICAZIONI
TOS26_PR.P26.104.001 | Oggetto: MATERIALI DI RIVESTIMENTO - PITTURE, VERNICI, SMALTI E STRUMENTI PER LA LORO POSA Conforme: UNI EN ISO 4618:2023. ¦ TRATTAMENTO PER RIMOZIONE VERNICE. ¦ AD ALTA CONCENTRAZIONE Densità: 1,20 g/cm³ | Material | General | l | 7.4 | 7.4 | 7.4 | 7.4 | 1 | EUR | 4.19 | 0.5667 | 6 | 6 | EDILIZIA CIVILE | Prezzario dei Lavori Pubblici della Toscana (edizione 2026) | EDILIZIA CIVILE | TINTEGGIATURE / VERNICIATURE
TOS26_PRCAM.P18.PIR06.011 | Oggetto: ISOLANTI TERMICI ED ACUSTICI Conforme: - UNI 13172:2012; - UNI13501:2009; - D.M. 15/03/2005. - marcatura CE; - Dichiarazione di Prestazione (DoP) ¦ DI ORIGINE SINTETICA. PANNELLI SANDWICH IN SCHIUMA POLIURETANICA ESPANSA RIGIDA - PIR. RIVESTITI SU ENTRAMBE LE FACCE CON VELO DI VETRO SATURAT | Material | Aggregates | m² | 42.62 | 42.62 | 42.62 | 42.62 | 1 | EUR | 47.59 | 1.1167 | 6 | 6 | EDILIZIA CIVILE | Prezzario dei Lavori Pubblici della Toscana (edizione 2026) | EDILIZIA CIVILE | PANNELLI
TOS26_PRCAM.P18.ICB12.001 | Oggetto: ISOLANTI TERMICI ED ACUSTICI Conforme: - UNI 13172:2012; - UNI13501:2009; - D.M. 15/03/2005. - marcatura CE; - Dichiarazione di Prestazione (DoP) ¦ DI ORIGINE VEGETALE. PANNELLI IN SUGHERO NATURALE - ICB. Realizzati da macinatura di sughero granulato espanso e legato con il suo legante natu | Material | General | m² | 15.87 | 15.87 | 15.87 | 15.87 | 1 | EUR | 17.19 | 1.0833 | 6 | 6 | EDILIZIA CIVILE | Prezzario dei Lavori Pubblici della Toscana (edizione 2026) | EDILIZIA CIVILE | PANNELLI
TOS26_PRCAM.P18.XPS03.005 | Oggetto: ISOLANTI TERMICI ED ACUSTICI Conforme: - UNI 13172:2012; - UNI13501:2009; - D.M. 15/03/2005. - marcatura CE; - Dichiarazione di Prestazione (DoP) ¦ DI ORIGINE SINTETICA. PANNELLI IN POLISTIRENE ESPANSO ESTRUSO A CELLULE CHIUSE - XPS CON BORDO LISCIO Esenti da CFC, HCF e HCFC. Densità ρ ~ (k | Material | General | m² | 13.47 | 13.47 | 13.47 | 13.47 | 1 | EUR | 15.04 | 1.1167 | 6 | 6 | EDILIZIA CIVILE | Prezzario dei Lavori Pubblici della Toscana (edizione 2026) | EDILIZIA CIVILE | PANNELLI
TOS26_PRCAM.P04.009.006 | Oggetto: ELEMENTI PER MURATURA E SOLAI IN LATERIZIO ED IN CALCESTRUZZO - CAM Conforme: - marchio CE; - in laterizio per muratura secondo la UNI EN 771-1:2015; - in calcestruzzo vibrocompresso per muratura secondo la UNI EN 771-3:2015. - certificato prestazionale (DoP) in conformità al Regolamento U. | Material | General | m³ | 102.64 | 102.64 | 102.64 | 102.64 | 1 | EUR | 28.22 | 0.275 | 6 | 6 | EDILIZIA CIVILE | Prezzario dei Lavori Pubblici della Toscana (edizione 2026) | EDILIZIA CIVILE | MURO / PARETE
TOS26_PRCAM.P18.MWV16.008 | Oggetto: ISOLANTI TERMICI ED ACUSTICI Conforme: - UNI 13172:2012; - UNI13501:2009; - D.M. 15/03/2005. - marcatura CE; - Dichiarazione di Prestazione (DoP) ¦ DI ORIGINE MINERALE. PANNELLI IN LANA DI VETRO - MW. Densità ρ ~ (kg/m³): 60 Conformi a: - UNI EN 10456:2008 - UNI EN 13162:2015 - UNI EN 13501 | Material | General | m² | 44.69 | 44.69 | 44.69 | 44.69 | 1 | EUR | 51.39 | 1.15 | 6 | 6 | EDILIZIA CIVILE | Prezzario dei Lavori Pubblici della Toscana (edizione 2026) | EDILIZIA CIVILE | PANNELLI
TOS26_PRCAM.P18.MWV16.009 | Oggetto: ISOLANTI TERMICI ED ACUSTICI Conforme: - UNI 13172:2012; - UNI13501:2009; - D.M. 15/03/2005. - marcatura CE; - Dichiarazione di Prestazione (DoP) ¦ DI ORIGINE MINERALE. PANNELLI IN LANA DI VETRO - MW. Densità ρ ~ (kg/m³): 60 Conformi a: - UNI EN 10456:2008 - UNI EN 13162:2015 - UNI EN 13501 | Material | General | m² | 50.28 | 50.28 | 50.28 | 50.28 | 1 | EUR | 57.82 | 1.15 | 6 | 6 | EDILIZIA CIVILE | Prezzario dei Lavori Pubblici della Toscana (edizione 2026) | EDILIZIA CIVILE | PANNELLI
TOS26_PRCAM.P18.MWV18.003 | Oggetto: ISOLANTI TERMICI ED ACUSTICI Conforme: - UNI 13172:2012; - UNI13501:2009; - D.M. 15/03/2005. - marcatura CE; - Dichiarazione di Prestazione (DoP) ¦ DI ORIGINE MINERALE. PANNELLI IN LANA DI VETRO - MW. Densità ρ ~ (kg/m³): 80 Conformi a: - UNI EN 10456:2008 - UNI EN 13162:2015 - UNI EN 13501 | Material | General | m² | 23.09 | 23.09 | 23.09 | 23.09 | 1 | EUR | 26.55 | 1.15 | 6 | 6 | EDILIZIA CIVILE | Prezzario dei Lavori Pubblici della Toscana (edizione 2026) | EDILIZIA CIVILE | PANNELLI
TOS26_PRCAM.P18.PF02.007 | Oggetto: ISOLANTI TERMICI ED ACUSTICI Conforme: - UNI 13172:2012; - UNI13501:2009; - D.M. 15/03/2005. - marcatura CE; - Dichiarazione di Prestazione (DoP) ¦ DI ORIGINE SINTETICA PANNELLI IN SCHIUMA DI RESINA FENOLICA ESPANSA - PF RIVESTITI AMBO LATI CON VELOVETRO SATURATO. Densità ρ ~ (kg/m³): 35 Co | Material | General | m² | 48.26 | 48.26 | 48.26 | 48.26 | 1 | EUR | 55.5 | 1.15 | 6 | 6 | EDILIZIA CIVILE | Prezzario dei Lavori Pubblici della Toscana (edizione 2026) | EDILIZIA CIVILE | PANNELLI
TOS26_PRCAM.P18.MWV16.005 | Oggetto: ISOLANTI TERMICI ED ACUSTICI Conforme: - UNI 13172:2012; - UNI13501:2009; - D.M. 15/03/2005. - marcatura CE; - Dichiarazione di Prestazione (DoP) ¦ DI ORIGINE MINERALE. PANNELLI IN LANA DI VETRO - MW. Densità ρ ~ (kg/m³): 60 Conformi a: - UNI EN 10456:2008 - UNI EN 13162:2015 - UNI EN 13501 | Material | General | m² | 29.35 | 29.35 | 29.35 | 29.35 | 1 | EUR | 33.75 | 1.15 | 6 | 6 | EDILIZIA CIVILE | Prezzario dei Lavori Pubblici della Toscana (edizione 2026) | EDILIZIA CIVILE | PANNELLI
TOS26_PRCAM.P18.MWV16.006 | Oggetto: ISOLANTI TERMICI ED ACUSTICI Conforme: - UNI 13172:2012; - UNI13501:2009; - D.M. 15/03/2005. - marcatura CE; - Dichiarazione di Prestazione (DoP) ¦ DI ORIGINE MINERALE. PANNELLI IN LANA DI VETRO - MW. Densità ρ ~ (kg/m³): 60 Conformi a: - UNI EN 10456:2008 - UNI EN 13162:2015 - UNI EN 13501 | Material | General | m² | 39.1 | 39.1 | 39.1 | 39.1 | 1 | EUR | 44.97 | 1.15 | 6 | 6 | EDILIZIA CIVILE | Prezzario dei Lavori Pubblici della Toscana (edizione 2026) | EDILIZIA CIVILE | PANNELLI
TOS26_PRCAM.P18.MWV16.007 | Oggetto: ISOLANTI TERMICI ED ACUSTICI Conforme: - UNI 13172:2012; - UNI13501:2009; - D.M. 15/03/2005. - marcatura CE; - Dichiarazione di Prestazione (DoP) ¦ DI ORIGINE MINERALE. PANNELLI IN LANA DI VETRO - MW. Densità ρ ~ (kg/m³): 60 Conformi a: - UNI EN 10456:2008 - UNI EN 13162:2015 - UNI EN 13501 | Material | General | m² | 41.9 | 41.9 | 41.9 | 41.9 | 1 | EUR | 48.18 | 1.15 | 6 | 6 | EDILIZIA CIVILE | Prezzario dei Lavori Pubblici della Toscana (edizione 2026) | EDILIZIA CIVILE | PANNELLI
TOS26_PRCAM.P18.SIL04.005 | Oggetto: ISOLANTI TERMICI ED ACUSTICI Conforme: - UNI 13172:2012; - UNI13501:2009; - D.M. 15/03/2005. - marcatura CE; - Dichiarazione di Prestazione (DoP) ¦ DI ORIGINE MINERALE. PANNELLI IN IDRATI DI SILICATO DI CALCIO. PER INTERNO ED ESTERNO Densità ρ ~ (kg/m³): 11 -115. Conforme: - UNI EN 10456:20 | Material | General | m² | 38.08 | 38.08 | 38.08 | 38.08 | 1 | EUR | 43.8 | 1.15 | 6 | 6 | EDILIZIA CIVILE | Prezzario dei Lavori Pubblici della Toscana (edizione 2026) | EDILIZIA CIVILE | PANNELLI
TOS26_PRCAM.P18.SIL04.006 | Oggetto: ISOLANTI TERMICI ED ACUSTICI Conforme: - UNI 13172:2012; - UNI13501:2009; - D.M. 15/03/2005. - marcatura CE; - Dichiarazione di Prestazione (DoP) ¦ DI ORIGINE MINERALE. PANNELLI IN IDRATI DI SILICATO DI CALCIO. PER INTERNO ED ESTERNO Densità ρ ~ (kg/m³): 11 -115. Conforme: - UNI EN 10456:20 | Material | General | m² | 46.86 | 46.86 | 46.86 | 46.86 | 1 | EUR | 53.89 | 1.15 | 6 | 6 | EDILIZIA CIVILE | Prezzario dei Lavori Pubblici della Toscana (edizione 2026) | EDILIZIA CIVILE | PANNELLI
TOS26_PRCAM.P18.SIL04.004 | Oggetto: ISOLANTI TERMICI ED ACUSTICI Conforme: - UNI 13172:2012; - UNI13501:2009; - D.M. 15/03/2005. - marcatura CE; - Dichiarazione di Prestazione (DoP) ¦ DI ORIGINE MINERALE. PANNELLI IN IDRATI DI SILICATO DI CALCIO. PER INTERNO ED ESTERNO Densità ρ ~ (kg/m³): 11 -115. Conforme: - UNI EN 10456:20 | Material | General | m² | 28.95 | 28.95 | 28.95 | 28.95 | 1 | EUR | 33.29 | 1.15 | 6 | 6 | EDILIZIA CIVILE | Prezzario dei Lavori Pubblici della Toscana (edizione 2026) | EDILIZIA CIVILE | PANNELLI
TOS26_PRCAM.P18.SIL04.003 | Oggetto: ISOLANTI TERMICI ED ACUSTICI Conforme: - UNI 13172:2012; - UNI13501:2009; - D.M. 15/03/2005. - marcatura CE; - Dichiarazione di Prestazione (DoP) ¦ DI ORIGINE MINERALE. PANNELLI IN IDRATI DI SILICATO DI CALCIO. PER INTERNO ED ESTERNO Densità ρ ~ (kg/m³): 11 -115. Conforme: - UNI EN 10456:20 | Material | General | m² | 24.13 | 24.13 | 24.13 | 24.13 | 1 | EUR | 27.75 | 1.15 | 6 | 6 | EDILIZIA CIVILE | Prezzario dei Lavori Pubblici della Toscana (edizione 2026) | EDILIZIA CIVILE | PANNELLI
TOS26_PRCAM.P18.MWV18.006 | Oggetto: ISOLANTI TERMICI ED ACUSTICI Conforme: - UNI 13172:2012; - UNI13501:2009; - D.M. 15/03/2005. - marcatura CE; - Dichiarazione di Prestazione (DoP) ¦ DI ORIGINE MINERALE. PANNELLI IN LANA DI VETRO - MW. Densità ρ ~ (kg/m³): 80 Conformi a: - UNI EN 10456:2008 - UNI EN 13162:2015 - UNI EN 13501 | Material | General | m² | 46.62 | 46.62 | 46.62 | 46.62 | 1 | EUR | 53.61 | 1.15 | 6 | 6 | EDILIZIA CIVILE | Prezzario dei Lavori Pubblici della Toscana (edizione 2026) | EDILIZIA CIVILE | PANNELLI
TOS26_PRCAM.P18.MWV18.007 | Oggetto: ISOLANTI TERMICI ED ACUSTICI Conforme: - UNI 13172:2012; - UNI13501:2009; - D.M. 15/03/2005. - marcatura CE; - Dichiarazione di Prestazione (DoP) ¦ DI ORIGINE MINERALE. PANNELLI IN LANA DI VETRO - MW. Densità ρ ~ (kg/m³): 80 Conformi a: - UNI EN 10456:2008 - UNI EN 13162:2015 - UNI EN 13501 | Material | General | m² | 46.62 | 46.62 | 46.62 | 46.62 | 1 | EUR | 53.62 | 1.15 | 6 | 6 | EDILIZIA CIVILE | Prezzario dei Lavori Pubblici della Toscana (edizione 2026) | EDILIZIA CIVILE | PANNELLI
TOS26_PRCAM.P18.PF02.005 | Oggetto: ISOLANTI TERMICI ED ACUSTICI Conforme: - UNI 13172:2012; - UNI13501:2009; - D.M. 15/03/2005. - marcatura CE; - Dichiarazione di Prestazione (DoP) ¦ DI ORIGINE SINTETICA PANNELLI IN SCHIUMA DI RESINA FENOLICA ESPANSA - PF RIVESTITI AMBO LATI CON VELOVETRO SATURATO. Densità ρ ~ (kg/m³): 35 Co | Material | General | m² | 37 | 37 | 37 | 37 | 1 | EUR | 42.55 | 1.15 | 6 | 6 | EDILIZIA CIVILE | Prezzario dei Lavori Pubblici della Toscana (edizione 2026) | EDILIZIA CIVILE | PANNELLI
TOS26_PRCAM.P18.MWR40.003 | Oggetto: ISOLANTI TERMICI ED ACUSTICI Conforme: - UNI 13172:2012; - UNI13501:2009; - D.M. 15/03/2005. - marcatura CE; - Dichiarazione di Prestazione (DoP) ¦ I ORIGINE MINERALE. PANNELLI RIGIDI IN LANA DI ROCCIA - MW. CON RIVESTIMENTO IN VELO MINERALE RINFORZATO SU UN LATO Densità ρ ~ (kg/m³): 110-12 | Material | General | m² | 24.56 | 24.56 | 24.56 | 24.56 | 1 | EUR | 27.43 | 1.1167 | 6 | 6 | EDILIZIA CIVILE | Prezzario dei Lavori Pubblici della Toscana (edizione 2026) | EDILIZIA CIVILE | PANNELLI
TOS26_PRCAM.P18.MWV14.011 | Oggetto: ISOLANTI TERMICI ED ACUSTICI Conforme: - UNI 13172:2012; - UNI13501:2009; - D.M. 15/03/2005. - marcatura CE; - Dichiarazione di Prestazione (DoP) ¦ DI ORIGINE MINERALE. PANNELLI IN LANA DI VETRO - MW. Densità ρ ~ (kg/m³): 55 Conformi a: - UNI EN 10456:2008 - UNI EN 13162:2015 - UNI EN 13501 | Material | General | m² | 34.78 | 34.78 | 34.78 | 34.78 | 1 | EUR | 40 | 1.15 | 6 | 6 | EDILIZIA CIVILE | Prezzario dei Lavori Pubblici della Toscana (edizione 2026) | EDILIZIA CIVILE | PANNELLI
TOS26_PRCAM.P18.MWV14.010 | Oggetto: ISOLANTI TERMICI ED ACUSTICI Conforme: - UNI 13172:2012; - UNI13501:2009; - D.M. 15/03/2005. - marcatura CE; - Dichiarazione di Prestazione (DoP) ¦ DI ORIGINE MINERALE. PANNELLI IN LANA DI VETRO - MW. Densità ρ ~ (kg/m³): 55 Conformi a: - UNI EN 10456:2008 - UNI EN 13162:2015 - UNI EN 13501 | Material | General | m² | 58.81 | 58.81 | 58.81 | 58.81 | 1 | EUR | 67.63 | 1.15 | 6 | 6 | EDILIZIA CIVILE | Prezzario dei Lavori Pubblici della Toscana (edizione 2026) | EDILIZIA CIVILE | PANNELLI
TOS26_PRCAM.P18.MWV14.009 | Oggetto: ISOLANTI TERMICI ED ACUSTICI Conforme: - UNI 13172:2012; - UNI13501:2009; - D.M. 15/03/2005. - marcatura CE; - Dichiarazione di Prestazione (DoP) ¦ DI ORIGINE MINERALE. PANNELLI IN LANA DI VETRO - MW. Densità ρ ~ (kg/m³): 55 Conformi a: - UNI EN 10456:2008 - UNI EN 13162:2015 - UNI EN 13501 | Material | General | m² | 51.41 | 51.41 | 51.41 | 51.41 | 1 | EUR | 59.12 | 1.15 | 6 | 6 | EDILIZIA CIVILE | Prezzario dei Lavori Pubblici della Toscana (edizione 2026) | EDILIZIA CIVILE | PANNELLI
TOS26_PRCAM.P18.MWV14.008 | Oggetto: ISOLANTI TERMICI ED ACUSTICI Conforme: - UNI 13172:2012; - UNI13501:2009; - D.M. 15/03/2005. - marcatura CE; - Dichiarazione di Prestazione (DoP) ¦ DI ORIGINE MINERALE. PANNELLI IN LANA DI VETRO - MW. Densità ρ ~ (kg/m³): 55 Conformi a: - UNI EN 10456:2008 - UNI EN 13162:2015 - UNI EN 13501 | Material | General | m² | 45.66 | 45.66 | 45.66 | 45.66 | 1 | EUR | 52.51 | 1.15 | 6 | 6 | EDILIZIA CIVILE | Prezzario dei Lavori Pubblici della Toscana (edizione 2026) | EDILIZIA CIVILE | PANNELLI
TOS26_PRCAM.P18.MWR40.006 | Oggetto: ISOLANTI TERMICI ED ACUSTICI Conforme: - UNI 13172:2012; - UNI13501:2009; - D.M. 15/03/2005. - marcatura CE; - Dichiarazione di Prestazione (DoP) ¦ I ORIGINE MINERALE. PANNELLI RIGIDI IN LANA DI ROCCIA - MW. CON RIVESTIMENTO IN VELO MINERALE RINFORZATO SU UN LATO Densità ρ ~ (kg/m³): 110-12 | Material | General | m² | 49.38 | 49.38 | 49.38 | 49.38 | 1 | EUR | 55.14 | 1.1167 | 6 | 6 | EDILIZIA CIVILE | Prezzario dei Lavori Pubblici della Toscana (edizione 2026) | EDILIZIA CIVILE | PANNELLI
TOS26_PRCAM.P18.MWR40.007 | Oggetto: ISOLANTI TERMICI ED ACUSTICI Conforme: - UNI 13172:2012; - UNI13501:2009; - D.M. 15/03/2005. - marcatura CE; - Dichiarazione di Prestazione (DoP) ¦ I ORIGINE MINERALE. PANNELLI RIGIDI IN LANA DI ROCCIA - MW. CON RIVESTIMENTO IN VELO MINERALE RINFORZATO SU UN LATO Densità ρ ~ (kg/m³): 110-12 | Material | General | m² | 57.7 | 57.7 | 57.7 | 57.7 | 1 | EUR | 64.43 | 1.1167 | 6 | 6 | EDILIZIA CIVILE | Prezzario dei Lavori Pubblici della Toscana (edizione 2026) | EDILIZIA CIVILE | PANNELLI
TOS26_PRCAM.P18.MWV14.006 | Oggetto: ISOLANTI TERMICI ED ACUSTICI Conforme: - UNI 13172:2012; - UNI13501:2009; - D.M. 15/03/2005. - marcatura CE; - Dichiarazione di Prestazione (DoP) ¦ DI ORIGINE MINERALE. PANNELLI IN LANA DI VETRO - MW. Densità ρ ~ (kg/m³): 55 Conformi a: - UNI EN 10456:2008 - UNI EN 13162:2015 - UNI EN 13501 | Material | General | m² | 34.17 | 34.17 | 34.17 | 34.17 | 1 | EUR | 39.29 | 1.15 | 6 | 6 | EDILIZIA CIVILE | Prezzario dei Lavori Pubblici della Toscana (edizione 2026) | EDILIZIA CIVILE | PANNELLI
TOS26_PRCAM.P18.MWV14.007 | Oggetto: ISOLANTI TERMICI ED ACUSTICI Conforme: - UNI 13172:2012; - UNI13501:2009; - D.M. 15/03/2005. - marcatura CE; - Dichiarazione di Prestazione (DoP) ¦ DI ORIGINE MINERALE. PANNELLI IN LANA DI VETRO - MW. Densità ρ ~ (kg/m³): 55 Conformi a: - UNI EN 10456:2008 - UNI EN 13162:2015 - UNI EN 13501 | Material | General | m² | 39.99 | 39.99 | 39.99 | 39.99 | 1 | EUR | 45.99 | 1.15 | 6 | 6 | EDILIZIA CIVILE | Prezzario dei Lavori Pubblici della Toscana (edizione 2026) | EDILIZIA CIVILE | PANNELLI
TOS26_PRCAM.P18.ICB10.005 | Oggetto: ISOLANTI TERMICI ED ACUSTICI Conforme: - UNI 13172:2012; - UNI13501:2009; - D.M. 15/03/2005. - marcatura CE; - Dichiarazione di Prestazione (DoP) ¦ DI ORIGINE VEGETALE. PANNELLI IN SUGHERO NATURALE - ICB SUPER COMPRESSO. Realizzati dalla macinatura di sughero granulato e legato con il suo l | Material | General | m² | 25.83 | 25.83 | 25.83 | 25.83 | 1 | EUR | 28.85 | 1.1167 | 6 | 6 | EDILIZIA CIVILE | Prezzario dei Lavori Pubblici della Toscana (edizione 2026) | EDILIZIA CIVILE | PANNELLI
TOS26_PRCAM.P18.MWV16.002 | Oggetto: ISOLANTI TERMICI ED ACUSTICI Conforme: - UNI 13172:2012; - UNI13501:2009; - D.M. 15/03/2005. - marcatura CE; - Dichiarazione di Prestazione (DoP) ¦ DI ORIGINE MINERALE. PANNELLI IN LANA DI VETRO - MW. Densità ρ ~ (kg/m³): 60 Conformi a: - UNI EN 10456:2008 - UNI EN 13162:2015 - UNI EN 13501 | Material | General | m² | 14.68 | 14.68 | 14.68 | 14.68 | 1 | EUR | 16.88 | 1.15 | 6 | 6 | EDILIZIA CIVILE | Prezzario dei Lavori Pubblici della Toscana (edizione 2026) | EDILIZIA CIVILE | PANNELLI
TOS26_PRCAM.P18.ICB10.002 | Oggetto: ISOLANTI TERMICI ED ACUSTICI Conforme: - UNI 13172:2012; - UNI13501:2009; - D.M. 15/03/2005. - marcatura CE; - Dichiarazione di Prestazione (DoP) ¦ DI ORIGINE VEGETALE. PANNELLI IN SUGHERO NATURALE - ICB SUPER COMPRESSO. Realizzati dalla macinatura di sughero granulato e legato con il suo l | Material | General | m² | 10.62 | 10.62 | 10.62 | 10.62 | 1 | EUR | 11.86 | 1.1167 | 6 | 6 | EDILIZIA CIVILE | Prezzario dei Lavori Pubblici della Toscana (edizione 2026) | EDILIZIA CIVILE | PANNELLI
TOS26_PRCAM.P18.ICB10.003 | Oggetto: ISOLANTI TERMICI ED ACUSTICI Conforme: - UNI 13172:2012; - UNI13501:2009; - D.M. 15/03/2005. - marcatura CE; - Dichiarazione di Prestazione (DoP) ¦ DI ORIGINE VEGETALE. PANNELLI IN SUGHERO NATURALE - ICB SUPER COMPRESSO. Realizzati dalla macinatura di sughero granulato e legato con il suo l | Material | General | m² | 13.99 | 13.99 | 13.99 | 13.99 | 1 | EUR | 15.62 | 1.1167 | 6 | 6 | EDILIZIA CIVILE | Prezzario dei Lavori Pubblici della Toscana (edizione 2026) | EDILIZIA CIVILE | PANNELLI
TOS26_PRCAM.P18.ICB06.011 | Oggetto: ISOLANTI TERMICI ED ACUSTICI Conforme: - UNI 13172:2012; - UNI13501:2009; - D.M. 15/03/2005. - marcatura CE; - Dichiarazione di Prestazione (DoP) ¦ DI ORIGINE VEGETALE. PANNELLI IN SUGHERO NATURALE - ICB SUPER COMPRESSO. Realizzati dalla macinatura di sughero granulato e legato con il suo l | Material | General | m² | 12.76 | 12.76 | 12.76 | 12.76 | 1 | EUR | 14.25 | 1.1167 | 6 | 6 | EDILIZIA CIVILE | Prezzario dei Lavori Pubblici della Toscana (edizione 2026) | EDILIZIA CIVILE | PANNELLI
TOS26_PR.P75.003.004 | Oggetto: PRODOTTI PER LA PROTEZIONE CONTRO LE CADUTE DALL'ALTO E SISTEMI ''LINEE VITA'' ¦ Dispositivo di ancoraggio – TIPO C ( Norma UNI 11578:2015)- lineare che utilizza una linea di ancoraggio flessibile che devia dall’orizzontale di non più di 15° (descrizione aggiornata per anno 2023) ¦ PALO DI | Material | General | cad | 214.54 | 214.54 | 214.54 | 214.54 | 1 | EUR | 214.54 | 1 | 6 | 6 | EDILIZIA CIVILE | Prezzario dei Lavori Pubblici della Toscana (edizione 2026) | EDILIZIA CIVILE | SISTEMI / DISPOSITIVI ANTICADUTA DALL'ALTO O LINEE VITA
TOS26_PR.P75.003.020 | Oggetto: PRODOTTI PER LA PROTEZIONE CONTRO LE CADUTE DALL'ALTO E SISTEMI ''LINEE VITA'' ¦ Dispositivo di ancoraggio – TIPO C ( Norma UNI 11578:2015)- lineare che utilizza una linea di ancoraggio flessibile che devia dall’orizzontale di non più di 15° (descrizione aggiornata per anno 2023) ¦ GOLFARE | Material | General | cad | 16.19 | 16.19 | 16.19 | 16.19 | 1 | EUR | 16.19 | 1 | 6 | 6 | EDILIZIA CIVILE | Prezzario dei Lavori Pubblici della Toscana (edizione 2026) | EDILIZIA CIVILE | SISTEMI / DISPOSITIVI ANTICADUTA DALL'ALTO O LINEE VITA
TOS26_PR.P08.020.010 | Oggetto: LEGNAME ¦ Uso: PER EDILIZIA Materiale: ABETE MASSICCIO Conforme: - certificato CE secondo la UNI EN 14081-1:2016 per il legno strutturale con sezione rettangolare; - certificato CE secondo la UNI EN 15497:2014 per il legno strutturale KVH. ¦ TRAVI A SPIGOLO VIVO Sezione: fino a 25 cm Lunghe | Material | General | m³ | 501.95 | 501.95 | 501.95 | 501.95 | 1 | EUR | 10.58 | 0.0211 | 6 | 6 | EDILIZIA CIVILE | Prezzario dei Lavori Pubblici della Toscana (edizione 2026) | EDILIZIA CIVILE | SCAVO
TOS26_PR.P26.123.001 | Oggetto: MATERIALI DI RIVESTIMENTO - PITTURE, VERNICI, SMALTI E STRUMENTI PER LA LORO POSA Conforme: UNI EN ISO 4618:2023. ¦ VERNICI PER LEGNO TRASPIRANTI A SOLVENTE SINTETICO O NATURALE ¦ SMALTO OPACO - FLATTING A BASE DI RESINE ALCIDICHE Densità: 0,90 g/cm³ | Material | General | l | 14.59 | 14.59 | 14.59 | 14.59 | 1 | EUR | 7.3 | 0.5 | 5 | 5 | EDILIZIA CIVILE | Prezzario dei Lavori Pubblici della Toscana (edizione 2026) | EDILIZIA CIVILE | PAVIMENTO
TOS26_PR.P10.007.004 | Oggetto: CALCESTRUZZO PRECONFEZIONATO A PRESTAZIONE GARANTITA / PREMISCELATO / CONFEZIONATO IN CANTIERE. Conforme: - Linee Guida del Consiglio Superiore dei Lavori Pubblici, per la produzione, il trasporto ed il controllo del calcestruzzo preconfezionato; - UNI EN 12390:2021; - UNI EN 206:2021; - No | Material | General | m³ | 127.77 | 127.76 | 127.76 | 127.76 | 1 | EUR | 54.17 | 0.424 | 5 | 5 | EDILIZIA CIVILE | Prezzario dei Lavori Pubblici della Toscana (edizione 2026) | EDILIZIA CIVILE | GETTO
TOS26_AT.N01.015.034 | Tipo: MACCHINE OPERATRICI Specifiche: consegnate in cantiere ¦ Uso: PER LAVORAZIONI SULLA VEGETAZIONE ¦ Tosasiepi con motore a scoppio taglio monolama 75 cm.- 1 mese | Equipment | General | ora | 1.22 | 1.22 | 1.22 | 1.22 | 1 | EUR | 0.02 | 0.0131 | 5 | 5 | OPERE PER VERDE URBANO | Prezzario dei Lavori Pubblici della Toscana (edizione 2026) | OPERE PER VERDE URBANO | ERBACEE, ARBUSTI, SIEPI, AIUOLE
TOS26_PR.P62.005.001 | Oggetto: Apparecchi modulari di comando, segnalazione e regolazione, scatole modulari e finiture, prese e spine industriali, apparecchi di illuminazione ¦ Oggetto: Apparecchi modulari per il prelievo di energia Uso: serie civile Compreso: finitura standard ¦ Oggetto: Presa N° Poli: 2+T Specifiche: P | Material | General | cad | 7.8 | 7.8 | 7.8 | 7.8 | 1 | EUR | 7.8 | 1 | 5 | 5 | IMPIANTI - ELETTRICI / SPECIALI / PER LE COMUNICAZIONI CAM: no | Prezzario dei Lavori Pubblici della Toscana (edizione 2026) | IMPIANTI - ELETTRICI / SPECIALI / PER LE COMUNICAZIONI CAM: no | ELETTRICI
TOS26_PR.P04.012.004 | Oggetto: ELEMENTI PER MURATURE E SOLAI Conforme: - marcatura CE; - UNI EN 15037-3:2011 - per uso solai; - UNI EN 771-1:2015 - per laterizio; - UNI EN 771-3:2015 - per calcestruzzo vibrocompresso. - certificato prestazionale (DoP), Regolamento U.E. 305/2011 ¦ Tipo: pignatta Materiale: laterizio Uso: | Material | General | cad | 2.49 | 2.49 | 2.49 | 2.49 | 1 | EUR | 22.38 | 9 | 5 | 5 | EDILIZIA CIVILE | Prezzario dei Lavori Pubblici della Toscana (edizione 2026) | EDILIZIA CIVILE | SOLAI
TOS26_PR.P06.004.003 | Oggetto: ACCIAIO Uso: PER STRUTTURE IN CEMENTO ARMATO E CEMENTO PRECOMPRESSO. Tipo: B450C per cemento armato ordinario controllato in stabilimento. Conforme: Norme Tecniche per le Costruzioni, D.M. 17/01/2018 ¦ Acciaio ad aderenza migliorata prelavorato prezzo finito Fe B 450 C controllato, ¦ in bar | Material | Concrete & Cement | kg | 0.72 | 0.72 | 0.72 | 0.72 | 1 | EUR | 1.43 | 2 | 5 | 5 | SOSTEGNO / CONTENIMENTO CAM: no | Prezzario dei Lavori Pubblici della Toscana (edizione 2026) | SOSTEGNO / CONTENIMENTO CAM: no | DIAFRAMMI CONTINUI
TOS26_PR.P30.046.002 | Oggetto: TUBAZIONI, ACCESSORI E APPARECCHIATURE Uso: RISCALDAMENTO E CLIMATIZZAZIONE ¦ Oggetto: Kit di installazione universale per radiatori ¦ Oggetto: Coppia di mensole a tassello Specifiche: profondità 80-95 mm | Material | General | cad | 2.26 | 2.26 | 2.26 | 2.26 | 1 | EUR | 0.23 | 0.1 | 5 | 5 | IMPIANTI - MECCANICI CAM: no | Prezzario dei Lavori Pubblici della Toscana (edizione 2026) | IMPIANTI - MECCANICI CAM: no | TERMINALI IDRONICI
TOS26_PR.P01.006.002 | Oggetto: INERTI Caratteristiche: - privi di elementi gelivi; - privi di parti friabili e polverulente o scistose; - privi di quantità rilevanti di gesso e solfati. ¦ Tipo: massi naturali Uso: per scogliera Caratteristiche: - compatti; - non gelivi; - esenti da giunti, fratture o piani di sfaldamento | Material | General | t | 32.04 | 32.04 | 32.04 | 32.04 | 1 | EUR | 57.04 | 1.78 | 5 | 5 | DIFESA DEL SUOLO / IDRAULICHE / DI CONSOLIDAMENTO CAM: no | Prezzario dei Lavori Pubblici della Toscana (edizione 2026) | DIFESA DEL SUOLO / IDRAULICHE / DI CONSOLIDAMENTO CAM: no | OPERE DI SOSTEGNO E CONTENIMENTO
TOS26_PR.P08.021.040 | Oggetto: LEGNAME ¦ PER EDILIZIA. CASTAGNO MASSICCIO. Certificato CE secondo la: - UNI EN 14081-1:2016 per il legno strutturale con sezione rettangolare; - UNI EN 15497:2014 per il legno strutturale KVH. ¦ CORRENTI USO FIUME 8x8 cm < sezione < 10x10 cm Lunghezza < 3 m | Material | General | m³ | 570.14 | 570.14 | 570.14 | 570.14 | 1 | EUR | 134.55 | 0.236 | 5 | 5 | EDILIZIA CIVILE | Prezzario dei Lavori Pubblici della Toscana (edizione 2026) | EDILIZIA CIVILE | SOLAI
TOS26_PR.P62.001.005 | Oggetto: Apparecchi modulari di comando, segnalazione e regolazione, scatole modulari e finiture, prese e spine industriali, apparecchi di illuminazione ¦ Oggetto: Apparecchi modulari di comando Uso: serie civile Compreso: finitura standard ¦ Oggetto: Deviatore N° Poli: 1 Portata nominale di corrent | Material | General | cad | 4.22 | 4.22 | 4.22 | 4.22 | 1 | EUR | 8.45 | 2 | 5 | 5 | IMPIANTI - ELETTRICI / SPECIALI / PER LE COMUNICAZIONI CAM: no | Prezzario dei Lavori Pubblici della Toscana (edizione 2026) | IMPIANTI - ELETTRICI / SPECIALI / PER LE COMUNICAZIONI CAM: no | ELETTRICI
TOS26_PR.P66.011.063 | Oggetto: APPARECCHIATURE Uso: IMPIANTI DI AUTOMAZIONE ¦ Oggetto: Componenti ad accessori vari Uso: impianti automazione, cancelli e similari. ¦ Oggetto: Encoder Uso: sicurezza antischiacciamento. | Material | General | cad | 39.69 | 39.69 | 39.69 | 39.69 | 1 | EUR | 39.69 | 1 | 5 | 5 | IMPIANTI - ELETTRICI / SPECIALI / PER LE COMUNICAZIONI CAM: no | Prezzario dei Lavori Pubblici della Toscana (edizione 2026) | IMPIANTI - ELETTRICI / SPECIALI / PER LE COMUNICAZIONI CAM: no | ELETTRICI
TOS26_PR.P66.011.030 | Oggetto: APPARECCHIATURE Uso: IMPIANTI DI AUTOMAZIONE ¦ Oggetto: Componenti ad accessori vari Uso: impianti automazione, cancelli e similari. ¦ Oggetto: Lampeggiatore Grado di protezione: IP55 Specifiche: 230v 50 W. | Material | General | cad | 58.41 | 58.41 | 58.41 | 58.41 | 1 | EUR | 58.41 | 1 | 5 | 5 | IMPIANTI - ELETTRICI / SPECIALI / PER LE COMUNICAZIONI CAM: no | Prezzario dei Lavori Pubblici della Toscana (edizione 2026) | IMPIANTI - ELETTRICI / SPECIALI / PER LE COMUNICAZIONI CAM: no | ELETTRICI
TOS26_PR.P66.011.027 | Oggetto: APPARECCHIATURE Uso: IMPIANTI DI AUTOMAZIONE ¦ Oggetto: Componenti ad accessori vari Uso: impianti automazione, cancelli e similari. ¦ Oggetto: Antenna per ricevente 433/868 MHz Compreso: cavo 5 m. | Material | General | cad | 37.44 | 37.44 | 37.44 | 37.44 | 1 | EUR | 37.44 | 1 | 5 | 5 | IMPIANTI - ELETTRICI / SPECIALI / PER LE COMUNICAZIONI CAM: no | Prezzario dei Lavori Pubblici della Toscana (edizione 2026) | IMPIANTI - ELETTRICI / SPECIALI / PER LE COMUNICAZIONI CAM: no | ELETTRICI
TOS26_PRCAM.P18.WF20.002 | Oggetto: ISOLANTI TERMICI ED ACUSTICI Conforme: - UNI 13172:2012; - UNI13501:2009; - D.M. 15/03/2005. - marcatura CE; - Dichiarazione di Prestazione (DoP) ¦ DI ORIGINE VEGETALE: PANNELLI IN FIBRE DI LEGNO - WF. PRODOTTI CON CICLO AD UMIDO Densità ρ ~ (kg/m³): 160 Conformi a: - UNI EN 13171:2015; - U | Material | General | m² | 14.6 | 14.6 | 14.6 | 14.6 | 1 | EUR | 20.45 | 1.4 | 5 | 5 | STRUTTURE IN LEGNO CAM: sì | Prezzario dei Lavori Pubblici della Toscana (edizione 2026) | STRUTTURE IN LEGNO CAM: sì | PARETI
TOS26_PR.P18.MWR05.002 | Oggetto: ISOLANTI TERMICI ED ACUSTICI Conforme: - UNI 13172:2012; - UNI 13501:2009; - D.M. 15/03/2005. - marcatura CE; - Dichiarazione di Prestazione (DoP) ¦ DI ORIGINE MINERALE PANNELLI RIGIDI IN LANA DI ROCCIA - MW. SENZA RIVESTIMENTO Densità (kg/m³): 40-60 Conforme: - UNI EN 13162:2015 - UNI EN 1 | Material | General | m² | 11.29 | 11.29 | 11.29 | 11.29 | 1 | EUR | 15.81 | 1.4 | 5 | 5 | STRUTTURE IN LEGNO CAM: no | Prezzario dei Lavori Pubblici della Toscana (edizione 2026) | STRUTTURE IN LEGNO CAM: no | PARETI
TOS26_PR.P18.WF20.002 | Oggetto: ISOLANTI TERMICI ED ACUSTICI Conforme: - UNI 13172:2012; - UNI 13501:2009; - D.M. 15/03/2005. - marcatura CE; - Dichiarazione di Prestazione (DoP) ¦ DI ORIGINE VEGETALE PANNELLI IN FIBRE DI LEGNO - WF. Densità ρ ~ (kg/m³): 160 Resistenza a compressione ≥ 50 kPa Prodotti con ciclo in umido. | Material | General | m² | 19.51 | 19.51 | 19.51 | 19.51 | 1 | EUR | 27.32 | 1.4 | 5 | 5 | STRUTTURE IN LEGNO CAM: no | Prezzario dei Lavori Pubblici della Toscana (edizione 2026) | STRUTTURE IN LEGNO CAM: no | PARETI
TOS26_PR.P13.001.001 | Oggetto: ACCIAIO. Uso: PER STRUTTURE IN CARPENTERIA METALLICA. Compreso: profili laminati, componenti strutturali e kits. Conforme: - normative europee armonizzate; - Norme Tecniche per le Costruzioni di cui al D.M. 17/01/2018. ¦ TRAVI A ''I'' ED ''H'' (IPE – HE) ED AD ALI INCLINATE AD ''I'' (IPN) A | Material | Steel & Metal | kg | 1.16 | 1.16 | 1.16 | 1.16 | 1 | EUR | 1.36 | 1.178 | 5 | 5 | EDILIZIA CIVILE | Prezzario dei Lavori Pubblici della Toscana (edizione 2026) | EDILIZIA CIVILE | ARMATURE
TOS26_PR.P26.114.001 | Oggetto: MATERIALI DI RIVESTIMENTO - PITTURE, VERNICI, SMALTI E STRUMENTI PER LA LORO POSA Conforme: UNI EN ISO 4618:2023. ¦ PITTURA DI FONDO PER FERRO ¦ CON RESINE SINTETICHE E PIGMENTI A BASE DI OSSIDO DI FERRO. Densità: 1,60 g/cm³ | Material | General | l | 8.15 | 8.15 | 8.15 | 8.15 | 1 | EUR | 0.29 | 0.036 | 5 | 5 | EDILIZIA CIVILE | Prezzario dei Lavori Pubblici della Toscana (edizione 2026) | EDILIZIA CIVILE | ARMATURE
TOS26_PR.P46.101.002 | PRODOTTI PER LE OPERE AGRICOLE E FORESTALI. I prezzi sono riferiti a consegne presso il centro aziendale o in luoghi accessibili dai normali mezzi di trasporto. ¦ Materiali accessori ¦ Mastice cicatrizzante per innesti | Material | General | kg | 14.17 | 14.17 | 14.17 | 14.17 | 1 | EUR | 0.21 | 0.015 | 5 | 5 | OPERE AGRICOLE CAM: no | Prezzario dei Lavori Pubblici della Toscana (edizione 2026) | OPERE AGRICOLE CAM: no | impianti di colture - arboree; - impianti di colture - arbustive; - impianti di
TOS26_PR.P01.002.011 | Oggetto: INERTI Caratteristiche: - privi di elementi gelivi; - privi di parti friabili e polverulente o scistose; - privi di quantità rilevanti di gesso e solfati. ¦ Tipo: - sabbie - ghiaie, - pietrisco - sassi - polveri ¦ Oggetto: pietrisco Granulometria minima (mm): 25 Granulometria massima (mm): | Material | General | t | 19.09 | 19.09 | 19.09 | 19.09 | 1 | EUR | 3.97 | 0.208 | 5 | 5 | EDILIZIA CIVILE | Prezzario dei Lavori Pubblici della Toscana (edizione 2026) | EDILIZIA CIVILE | VESPAIO
TOS26_AT.N02.022.006 | Oggetto: MEZZI DI TRASPORTO / MACCHINE NON OPERATRICI Compreso; - costo del conducente; - assicurazioni; - spese per i materiali di consumo; - ogni altra spesa per dare il mezzo in pieno stato di efficienza. ¦ Posizionamento: ACCESSORI PER TRATTORI Uso: PER OPERE AGRICOLE ¦ Aratro bivomere o trivome | Equipment | General | ora | 5.93 | 5.93 | 5.93 | 5.93 | 1 | EUR | 33.21 | 5.6 | 5 | 5 | OPERE FORESTALI CAM: no | Prezzario dei Lavori Pubblici della Toscana (edizione 2026) | OPERE FORESTALI CAM: no | RIMBOSCHIMENTI, RINFOLTIMENTI E ARBORICOLTURA DA LEGNO
TOS26_PR.P08.025.007 | Oggetto: LEGNAME ¦ VARIO ¦ Palo di CASTAGNO APPUNTITO. 4 cm < Diametro < 6 cm | Material | General | m | 1.74 | 1.74 | 1.74 | 1.74 | 1 | EUR | 5.56 | 3.2 | 5 | 5 | OPERE FORESTALI CAM: no | Prezzario dei Lavori Pubblici della Toscana (edizione 2026) | OPERE FORESTALI CAM: no | RIMBOSCHIMENTI, RINFOLTIMENTI E ARBORICOLTURA DA LEGNO
TOS26_AT.N01.004.001 | Tipo: MACCHINE OPERATRICI Specifiche: consegnate in cantiere ¦ Oggetto: ACCESSORI Uso: PER DEMOLIZIONI / MOVIMENTI TERRA Ambito: OPERAZIONI AGRICOLO - FORESTALI ¦ Aratro da scasso con profondità di lavoro fino a 90 cm - 1 mese | Equipment | General | ora | 16.02 | 16.02 | 16.02 | 16.02 | 1 | EUR | 108.91 | 6.8 | 5 | 5 | OPERE FORESTALI CAM: no | Prezzario dei Lavori Pubblici della Toscana (edizione 2026) | OPERE FORESTALI CAM: no | MIGLIORAMENTO DEI BOSCHI ESISTENTI CON FINALITÀ SPECIFICHE
TOS26_PR.P66.011.002 | Oggetto: APPARECCHIATURE Uso: IMPIANTI DI AUTOMAZIONE ¦ Oggetto: Componenti ad accessori vari Uso: impianti automazione, cancelli e similari. ¦ Oggetto: Trasmittente 2 canali Specifiche: codice fisso 433 / 868 MHz. | Material | General | cad | 26.21 | 26.21 | 26.21 | 26.21 | 1 | EUR | 26.21 | 1 | 5 | 5 | IMPIANTI - ELETTRICI / SPECIALI / PER LE COMUNICAZIONI CAM: no | Prezzario dei Lavori Pubblici della Toscana (edizione 2026) | IMPIANTI - ELETTRICI / SPECIALI / PER LE COMUNICAZIONI CAM: no | ELETTRICI
TOS26_PR.P62.001.002 | Oggetto: Apparecchi modulari di comando, segnalazione e regolazione, scatole modulari e finiture, prese e spine industriali, apparecchi di illuminazione ¦ Oggetto: Apparecchi modulari di comando Uso: serie civile Compreso: finitura standard ¦ Oggetto: Interruttore N° Poli: 2 Portata nominale di corr | Material | General | cad | 9.27 | 9.27 | 9.27 | 9.27 | 1 | EUR | 9.27 | 1 | 5 | 5 | IMPIANTI - ELETTRICI / SPECIALI / PER LE COMUNICAZIONI CAM: no | Prezzario dei Lavori Pubblici della Toscana (edizione 2026) | IMPIANTI - ELETTRICI / SPECIALI / PER LE COMUNICAZIONI CAM: no | ELETTRICI
TOS26_AT.N06.018.009 | Oggetto: MACCHINE ELEVATRICI Specifiche: consegnate in cantiere Escluso: altre maggiorazioni di qualsiasi natura ¦ Oggetto: AUTOCARRO Tipo: CON GRU RUOTANTE E BRACCIO ARTICOLATO MTT= massa totale a terra ¦ MTT 18000 kg con momento massimo di sollevamento di 17000 daNm al gancio mobile sfilamento max | Equipment | General | ora | 39.04 | 39.04 | 39.04 | 39.04 | 1 | EUR | 3.01 | 0.077 | 5 | 5 | INFRASTRUTTURE STRADALI | Prezzario dei Lavori Pubblici della Toscana (edizione 2026) | INFRASTRUTTURE STRADALI | BARRIERE / ANTIRUMORE / RECINZIONI
TOS26_PR.P60.013.003 | Oggetto: Cavi per energia e segnalazione, tubazioni, canalizzazioni, cassette di derivazione, condotti/blindo sbarre (descrizione aggiornata nella pubblicazione del Prezzario 2024) ¦ Oggetto: Cavidotti corrugati a doppio strato Materiale: polietilene ad alta densità Comnforme: - norme CEI EN 61386-2 | Material | General | m | 3.32 | 3.32 | 3.32 | 3.32 | 1 | EUR | 35.37 | 10.66 | 5 | 5 | IMPIANTI - ELETTRICI / SPECIALI / PER LE COMUNICAZIONI CAM: no | Prezzario dei Lavori Pubblici della Toscana (edizione 2026) | IMPIANTI - ELETTRICI / SPECIALI / PER LE COMUNICAZIONI CAM: no | ELETTRICI
TOS26_PR.P60.033.001 | Oggetto: Cavi per energia e segnalazione, tubazioni, canalizzazioni, cassette di derivazione, condotti/blindo sbarre (descrizione aggiornata nella pubblicazione del Prezzario 2024) ¦ Oggetto: Cassette isolanti Materiale: PVC Caratteristiche: - stagne IP 55; - corpo in polimero colore grigio; - paret | Material | General | cad | 4.44 | 4.44 | 4.44 | 4.44 | 1 | EUR | 7.98 | 1.8 | 5 | 5 | IMPIANTI - ELETTRICI / SPECIALI / PER LE COMUNICAZIONI CAM: no | Prezzario dei Lavori Pubblici della Toscana (edizione 2026) | IMPIANTI - ELETTRICI / SPECIALI / PER LE COMUNICAZIONI CAM: no | ELETTRICI
TOS26_PR.P63.007.002 | Oggetto: apparecchiature per impianti di terra e protezione contro le fulminazioni, accessori per derivazioni ¦ Oggetto: Morsetti componibili passanti Uso: conduttori di terra ¦ Specifiche: sezione 2.5 mmq. | Material | General | cad | 1.21 | 1.21 | 1.21 | 1.21 | 1 | EUR | 11.66 | 9.6 | 5 | 5 | IMPIANTI - ELETTRICI / SPECIALI / PER LE COMUNICAZIONI CAM: no | Prezzario dei Lavori Pubblici della Toscana (edizione 2026) | IMPIANTI - ELETTRICI / SPECIALI / PER LE COMUNICAZIONI CAM: no | ELETTRICI
TOS26_PR.P60.016.002 | Oggetto: Cavi per energia e segnalazione, tubazioni, canalizzazioni, cassette di derivazione, condotti/blindo sbarre (descrizione aggiornata nella pubblicazione del Prezzario 2024) ¦ Oggetto: Guaina flessibile spiralata Materiale: base di pvc plastificato rigido Caratteristiche: autoestinguente Conf | Material | General | m | 2.02 | 2.02 | 2.02 | 2.02 | 1 | EUR | 9.54 | 4.715 | 5 | 5 | IMPIANTI - ELETTRICI / SPECIALI / PER LE COMUNICAZIONI CAM: no | Prezzario dei Lavori Pubblici della Toscana (edizione 2026) | IMPIANTI - ELETTRICI / SPECIALI / PER LE COMUNICAZIONI CAM: no | ELETTRICI
TOS26_PRCAM.P18.PIR04.007 | Oggetto: ISOLANTI TERMICI ED ACUSTICI Conforme: - UNI 13172:2012; - UNI13501:2009; - D.M. 15/03/2005. - marcatura CE; - Dichiarazione di Prestazione (DoP) ¦ DI ORIGINE SINTETICA. PANNELLI SANDWICH IN SCHIUMA POLIURETANICA ESPANSA RIGIDA - PIR. RIVESTITI SU ENTRAMBE LE FACCE CON VELO DI VETRO SATURAT | Material | Aggregates | m² | 27.29 | 27.29 | 27.29 | 27.29 | 1 | EUR | 29.2 | 1.07 | 5 | 5 | EDILIZIA CIVILE | Prezzario dei Lavori Pubblici della Toscana (edizione 2026) | EDILIZIA CIVILE | PANNELLI
TOS26_PR.P09.020.001 | Oggetto: MALTE / STUCCHI Compreso: accessori e reti. ¦ MALTA PER RASATURA PREMISCELATA Conforme alle: - UNI EN 1504-2:2005 secondo i principi MC e IR; - UNI EN 998-1 - categoria CS IV Certificata CE. ¦ A BASE DI CEMENTO Tixotropica | Material | Concrete & Cement | kg | 0.87 | 0.87 | 0.87 | 0.87 | 1 | EUR | 16.9 | 19.36 | 5 | 5 | EDILIZIA CIVILE | Prezzario dei Lavori Pubblici della Toscana (edizione 2026) | EDILIZIA CIVILE | PAVIMENTO
TOS26_PR.P10.222.046 | Oggetto: CALCESTRUZZO PRECONFEZIONATO A PRESTAZIONE GARANTITA / PREMISCELATO / CONFEZIONATO IN CANTIERE. Conforme: - Linee Guida del Consiglio Superiore dei Lavori Pubblici, per la produzione, il trasporto ed il controllo del calcestruzzo preconfezionato; - UNI EN 12390:2021; - UNI EN 206:2021; - No | Material | General | m³ | 180.64 | 180.64 | 180.64 | 180.64 | 1 | EUR | 75.51 | 0.418 | 5 | 5 | EDILIZIA CIVILE | Prezzario dei Lavori Pubblici della Toscana (edizione 2026) | EDILIZIA CIVILE | GETTO
TOS26_PR.P22.034.001 | Oggetto: PRODOTTI PER PAVIMENTI E RIVESTIMENTI ¦ PRIMER. ¦ di collegamento sintetico in soluzione acquosa | Material | Paint & Coatings | kg | 8.01 | 8.01 | 8.01 | 8.01 | 1 | EUR | 1.2 | 0.15 | 5 | 5 | EDILIZIA CIVILE | Prezzario dei Lavori Pubblici della Toscana (edizione 2026) | EDILIZIA CIVILE | PAVIMENTO
TOS26_PR.P29.101.054 | Oggetto: TUBAZIONI, ACCESSORI ED APPARECCHIATURE Uso: PER IMPIANTI IDRICI ED ACQUEDOTTI ¦ Oggetto: Accessori per apparecchio sanitario Caratteristiche: materiale deve essere di ottima qualità, privo di difetti, slabbrature, ammaccature o altre deformazioni o imperfezioni e rispondente alle caratteri | Material | General | cad | 5.94 | 5.94 | 5.94 | 5.94 | 1 | EUR | 5.94 | 1 | 5 | 5 | IMPIANTI - MECCANICI CAM: no | Prezzario dei Lavori Pubblici della Toscana (edizione 2026) | IMPIANTI - MECCANICI CAM: no | APPARECCHI SANITARI
TOS26_PR.P40.020.002 | Oggetto: PRODOTTI PER RINFORZI STRUTTURALI ¦ RESINA CHIMICA BICOMPONENTE. A BASE EPOSSIDICA ED INERTE SILICEO IN GRANULI. ¦ cartuccia da 500 cm³ Coefficiente 1.43 | Material | General | kg | 46.61 | 46.61 | 46.61 | 46.61 | 1 | EUR | 1.83 | 0.0393 | 5 | 5 | EDILIZIA CIVILE | Prezzario dei Lavori Pubblici della Toscana (edizione 2026) | EDILIZIA CIVILE | di CONSOLIDAMENTI / RINFORZI STRUTTURALI
TOS26_PR.P66.011.025 | Oggetto: APPARECCHIATURE Uso: IMPIANTI DI AUTOMAZIONE ¦ Oggetto: Componenti ad accessori vari Uso: impianti automazione, cancelli e similari. ¦ Oggetto: Contenitore termoplastico I855 Uso: schede elettroniche. | Material | General | cad | 22.47 | 22.47 | 22.47 | 22.47 | 1 | EUR | 22.47 | 1 | 5 | 5 | IMPIANTI - ELETTRICI / SPECIALI / PER LE COMUNICAZIONI CAM: no | Prezzario dei Lavori Pubblici della Toscana (edizione 2026) | IMPIANTI - ELETTRICI / SPECIALI / PER LE COMUNICAZIONI CAM: no | ELETTRICI
TOS26_PR.P66.011.042 | Oggetto: APPARECCHIATURE Uso: IMPIANTI DI AUTOMAZIONE ¦ Oggetto: Componenti ad accessori vari Uso: impianti automazione, cancelli e similari. ¦ Oggetto: Pulsante a chiave Specifiche: incasso colonnetta Compreso: un micro interruttore scambio. | Material | General | cad | 47.93 | 47.93 | 47.93 | 47.93 | 1 | EUR | 47.93 | 1 | 5 | 5 | IMPIANTI - ELETTRICI / SPECIALI / PER LE COMUNICAZIONI CAM: no | Prezzario dei Lavori Pubblici della Toscana (edizione 2026) | IMPIANTI - ELETTRICI / SPECIALI / PER LE COMUNICAZIONI CAM: no | ELETTRICI
TOS26_PR.P66.011.011 | Oggetto: APPARECCHIATURE Uso: IMPIANTI DI AUTOMAZIONE ¦ Oggetto: Componenti ad accessori vari Uso: impianti automazione, cancelli e similari. ¦ Oggetto: Ricevente 1 canale Specifiche: codice fisso 433/868 MHz. | Material | General | cad | 38.94 | 38.94 | 38.94 | 38.94 | 1 | EUR | 38.94 | 1 | 5 | 5 | IMPIANTI - ELETTRICI / SPECIALI / PER LE COMUNICAZIONI CAM: no | Prezzario dei Lavori Pubblici della Toscana (edizione 2026) | IMPIANTI - ELETTRICI / SPECIALI / PER LE COMUNICAZIONI CAM: no | ELETTRICI
TOS26_PR.P26.114.002 | Oggetto: MATERIALI DI RIVESTIMENTO - PITTURE, VERNICI, SMALTI E STRUMENTI PER LA LORO POSA Conforme: UNI EN ISO 4618:2023. ¦ PITTURA DI FONDO PER FERRO ¦ A BASE DI RESINE SINTETICHE CON FOSFATO DI ZINCO Densità: 1,50 g/cm³ | Material | General | l | 11.07 | 11.07 | 11.07 | 11.07 | 1 | EUR | 7.59 | 0.686 | 5 | 5 | EDILIZIA CIVILE | Prezzario dei Lavori Pubblici della Toscana (edizione 2026) | EDILIZIA CIVILE | TINTEGGIATURE / VERNICIATURE
TOS26_PR.P26.113.001 | Oggetto: MATERIALI DI RIVESTIMENTO - PITTURE, VERNICI, SMALTI E STRUMENTI PER LA LORO POSA Conforme: UNI EN ISO 4618:2023. ¦ PITTURA OPACA BIANCA PER LEGNO, METALLO E MURATURA ¦ tipo cementite. Densità: 1,50 g/cm³ | Material | Concrete & Cement | l | 11.11 | 11.11 | 11.11 | 11.11 | 1 | EUR | 4.96 | 0.446 | 5 | 5 | EDILIZIA CIVILE | Prezzario dei Lavori Pubblici della Toscana (edizione 2026) | EDILIZIA CIVILE | TINTEGGIATURE / VERNICIATURE
TOS26_PR.P18.MWR05.004 | Oggetto: ISOLANTI TERMICI ED ACUSTICI Conforme: - UNI 13172:2012; - UNI 13501:2009; - D.M. 15/03/2005. - marcatura CE; - Dichiarazione di Prestazione (DoP) ¦ DI ORIGINE MINERALE PANNELLI RIGIDI IN LANA DI ROCCIA - MW. SENZA RIVESTIMENTO Densità (kg/m³): 40-60 Conforme: - UNI EN 13162:2015 - UNI EN 1 | Material | General | m² | 18.76 | 18.76 | 18.76 | 18.76 | 1 | EUR | 26.27 | 1.4 | 5 | 5 | STRUTTURE IN LEGNO CAM: no | Prezzario dei Lavori Pubblici della Toscana (edizione 2026) | STRUTTURE IN LEGNO CAM: no | PARETI
TOS26_PR.P26.100.001 | Oggetto: MATERIALI DI RIVESTIMENTO - PITTURE, VERNICI, SMALTI E STRUMENTI PER LA LORO POSA Conforme: UNI EN ISO 4618:2023. ¦ SOLVENTI - DILUENTI. ¦ ACQUARAGIA VEGETALE - ESSENZA DI TREMENTINA Ottenuta dalla distillazione della trementina. Densità: 0,80 g/cm³ | Material | Fasteners | l | 11.2 | 11.2 | 11.2 | 11.2 | 1 | EUR | 1.37 | 0.1226 | 5 | 5 | EDILIZIA SU BENI VINCOLATI DAL D. Lgs. 42/2004 e s.m.i E/O DI INTERESSE STORICO- ARTISTICO | Prezzario dei Lavori Pubblici della Toscana (edizione 2026) | EDILIZIA SU BENI VINCOLATI DAL D. Lgs. 42/2004 e s.m.i E/O DI INTERESSE STORICO- | TRATTAMENTI / FINITURE
TOS26_AT.N01.001.215 | Tipo: MACCHINE OPERATRICI Specifiche: consegnate in cantiere ¦ Uso: PER MOVIMENTO TERRA Compreso: accessori ¦ Escavatore cingolato dello spessore compreso fra 500 mm e 800 mm, con valve di peso fino a 1130 Kg, benna di peso fino a 3250 Kg, spinta di chiusura di 120 t e peso complessivo della macchin | Equipment | General | ora | 33.33 | 33.33 | 33.33 | 33.33 | 1 | EUR | 4.99 | 0.1497 | 5 | 5 | SOSTEGNO / CONTENIMENTO CAM: no | Prezzario dei Lavori Pubblici della Toscana (edizione 2026) | SOSTEGNO / CONTENIMENTO CAM: no | DIAFRAMMI CONTINUI
TOS26_PR.P20.001.012 | Oggetto: ELEMENTI PER COPERTURE. Conforme: - UNI EN 1304:2013 – per ELEMENTI IN LATERIZIO; - UNI EN 490:2017- per ELEMENTI IN CALCESTRUZZO; - UNI EN 1013:2015 – per LASTRE E ROTOLI IN VETRORESINA; - UNI EN 14782 Appendice A e UNI EN 508-1 Appendice B – per LASTRE IN LAMIERA DI ACCIAIO ZINCATO - MARC | Material | General | cad | 57.4 | 57.4 | 57.4 | 57.4 | 1 | EUR | 3.58 | 0.0624 | 5 | 5 | EDILIZIA CIVILE | Prezzario dei Lavori Pubblici della Toscana (edizione 2026) | EDILIZIA CIVILE | COPERTURA
TOS26_PR.P20.001.009 | Oggetto: ELEMENTI PER COPERTURE. Conforme: - UNI EN 1304:2013 – per ELEMENTI IN LATERIZIO; - UNI EN 490:2017- per ELEMENTI IN CALCESTRUZZO; - UNI EN 1013:2015 – per LASTRE E ROTOLI IN VETRORESINA; - UNI EN 14782 Appendice A e UNI EN 508-1 Appendice B – per LASTRE IN LAMIERA DI ACCIAIO ZINCATO - MARC | Material | General | cad | 0.78 | 0.78 | 0.78 | 0.78 | 1 | EUR | 6.36 | 8.16 | 5 | 5 | EDILIZIA CIVILE | Prezzario dei Lavori Pubblici della Toscana (edizione 2026) | EDILIZIA CIVILE | COPERTURA
TOS26_AT.N06.004.004 | Oggetto: MACCHINE ELEVATRICI Specifiche: consegnate in cantiere Escluso: altre maggiorazioni di qualsiasi natura ¦ Oggetto: SOLLEVAMENTO / TRASPORTO Posizionamento: interno ¦ Carrelli Fuoristrada Telescopici 4 m con portata di 1500 kg - 1 mese | Equipment | General | ora | 9.01 | 9.01 | 9.01 | 9.01 | 1 | EUR | 0.02 | 0.002 | 5 | 5 | INFRASTRUTTURE STRADALI | Prezzario dei Lavori Pubblici della Toscana (edizione 2026) | INFRASTRUTTURE STRADALI | ARMATURE
TOS26_PR.P60.012.003 | Oggetto: Cavi per energia e segnalazione, tubazioni, canalizzazioni, cassette di derivazione, condotti/blindo sbarre (descrizione aggiornata nella pubblicazione del Prezzario 2024) ¦ Oggetto: Tubazioni rigide Materiale: a base di pvc Caratteristiche: autoestinguente Conforme: - marchio IMQ; - norme | Material | General | m | 1.62 | 1.62 | 1.62 | 1.62 | 1 | EUR | 5.86 | 3.612 | 5 | 5 | IMPIANTI - ELETTRICI / SPECIALI / PER LE COMUNICAZIONI CAM: no | Prezzario dei Lavori Pubblici della Toscana (edizione 2026) | IMPIANTI - ELETTRICI / SPECIALI / PER LE COMUNICAZIONI CAM: no | ELETTRICI
TOS26_PR.P66.011.021 | Oggetto: APPARECCHIATURE Uso: IMPIANTI DI AUTOMAZIONE ¦ Oggetto: Componenti ad accessori vari Uso: impianti automazione, cancelli e similari. ¦ Oggetto: Scheda elettronica Compreso: - 230 - 50 Hz max 800 W per max 2 attuatori; - varie programmazioni. | Material | General | cad | 162.51 | 162.51 | 162.51 | 162.51 | 1 | EUR | 162.51 | 1 | 5 | 5 | IMPIANTI - ELETTRICI / SPECIALI / PER LE COMUNICAZIONI CAM: no | Prezzario dei Lavori Pubblici della Toscana (edizione 2026) | IMPIANTI - ELETTRICI / SPECIALI / PER LE COMUNICAZIONI CAM: no | ELETTRICI
TOS26_PR.P20.001.010 | Oggetto: ELEMENTI PER COPERTURE. Conforme: - UNI EN 1304:2013 – per ELEMENTI IN LATERIZIO; - UNI EN 490:2017- per ELEMENTI IN CALCESTRUZZO; - UNI EN 1013:2015 – per LASTRE E ROTOLI IN VETRORESINA; - UNI EN 14782 Appendice A e UNI EN 508-1 Appendice B – per LASTRE IN LAMIERA DI ACCIAIO ZINCATO - MARC | Material | General | cad | 6.02 | 6.02 | 6.02 | 6.02 | 1 | EUR | 0.78 | 0.13 | 5 | 5 | EDILIZIA CIVILE | Prezzario dei Lavori Pubblici della Toscana (edizione 2026) | EDILIZIA CIVILE | COPERTURA
TOS26_PR.P26.201.007 | Oggetto: MATERIALI DI RIVESTIMENTO - PITTURE, VERNICI, SMALTI E STRUMENTI PER LA LORO POSA Conforme: UNI EN ISO 4618:2023. ¦ PRODOTTI E TRATTAMENTI PER LA PULIZIA DELLE SUPERFICI - RESTAURO. ¦ ACQUA OSSIGENATA 33% PURA Confezione: 5 litri | Material | General | l | 1.84 | 1.84 | 1.84 | 1.84 | 1 | EUR | 0.67 | 0.362 | 5 | 5 | EDILIZIA SU BENI VINCOLATI DAL D. Lgs. 42/2004 e s.m.i E/O DI INTERESSE STORICO- ARTISTICO | Prezzario dei Lavori Pubblici della Toscana (edizione 2026) | EDILIZIA SU BENI VINCOLATI DAL D. Lgs. 42/2004 e s.m.i E/O DI INTERESSE STORICO- | TRATTAMENTI / FINITURE
TOS26_AT.N06.100.901 | Oggetto: MACCHINE ELEVATRICI Specifiche: consegnate in cantiere Escluso: altre maggiorazioni di qualsiasi natura ¦ Oggetto: CONSUMO CARBURANTE / OLIO Uso: PER MACCHINE ELEVATRICI ¦ Specifiche: agevolato | Equipment | General | ora | 5.43 | 5.43 | 5.43 | 5.43 | 1 | EUR | 3.1 | 0.57 | 5 | 5 | OPERE FORESTALI CAM: no | Prezzario dei Lavori Pubblici della Toscana (edizione 2026) | OPERE FORESTALI CAM: no | MIGLIORAMENTO DEI BOSCHI ESISTENTI CON FINALITÀ SPECIFICHE
TOS26_PRCAM.P18.ICB06.019 | Oggetto: ISOLANTI TERMICI ED ACUSTICI Conforme: - UNI 13172:2012; - UNI13501:2009; - D.M. 15/03/2005. - marcatura CE; - Dichiarazione di Prestazione (DoP) ¦ DI ORIGINE VEGETALE. PANNELLI IN SUGHERO NATURALE - ICB SUPER COMPRESSO. Realizzati dalla macinatura di sughero granulato e legato con il suo l | Material | General | m² | 64.33 | 64.33 | 64.33 | 64.33 | 1 | EUR | 73.98 | 1.15 | 4 | 4 | EDILIZIA CIVILE | Prezzario dei Lavori Pubblici della Toscana (edizione 2026) | EDILIZIA CIVILE | PANNELLI
TOS26_PRCAM.P18.ICB10.001 | Oggetto: ISOLANTI TERMICI ED ACUSTICI Conforme: - UNI 13172:2012; - UNI13501:2009; - D.M. 15/03/2005. - marcatura CE; - Dichiarazione di Prestazione (DoP) ¦ DI ORIGINE VEGETALE. PANNELLI IN SUGHERO NATURALE - ICB SUPER COMPRESSO. Realizzati dalla macinatura di sughero granulato e legato con il suo l | Material | General | m² | 9.7 | 9.7 | 9.7 | 9.7 | 1 | EUR | 10.67 | 1.1 | 4 | 4 | EDILIZIA CIVILE | Prezzario dei Lavori Pubblici della Toscana (edizione 2026) | EDILIZIA CIVILE | PANNELLI
TOS26_PR.P08.024.106 | Tipo: TECNOLOGIA XLAM Oggetto: PANNELLI Materiale: Compensato XLAM Compreso: - Disegni costruttivi di cantiere e le istruzioni per il montaggio a cura di personale specializzato - Oneri per anelli di sollevamento - Tagli - Sfridi - Fori per le porte e le finestre - Viti, angolari e staffe per il mo | Material | General | % | 724.84 | 724.84 | 724.84 | 724.84 | 1 | EUR | 12.18 | 0.0168 | 4 | 4 | STRUTTURE IN LEGNO CAM: no | Prezzario dei Lavori Pubblici della Toscana (edizione 2026) | STRUTTURE IN LEGNO CAM: no | PARETI
TOS26_PR.P26.100.006 | Oggetto: MATERIALI DI RIVESTIMENTO - PITTURE, VERNICI, SMALTI E STRUMENTI PER LA LORO POSA Conforme: UNI EN ISO 4618:2023. ¦ SOLVENTI - DILUENTI. ¦ ACETONE PURO Confezione: 5 litri (TRANSCODIFICATO DA PR.P26.201.004 - Prezzario 2025) | Material | General | l | 3.95 | 3.95 | 3.95 | 3.95 | 1 | EUR | 0.45 | 0.1138 | 4 | 4 | EDILIZIA SU BENI VINCOLATI DAL D. Lgs. 42/2004 e s.m.i E/O DI INTERESSE STORICO- ARTISTICO | Prezzario dei Lavori Pubblici della Toscana (edizione 2026) | EDILIZIA SU BENI VINCOLATI DAL D. Lgs. 42/2004 e s.m.i E/O DI INTERESSE STORICO- | TRATTAMENTI / FINITURE
TOS26_PR.P26.201.013 | Oggetto: MATERIALI DI RIVESTIMENTO - PITTURE, VERNICI, SMALTI E STRUMENTI PER LA LORO POSA Conforme: UNI EN ISO 4618:2023. ¦ PRODOTTI E TRATTAMENTI PER LA PULIZIA DELLE SUPERFICI - RESTAURO. ¦ AMMONIO CARBONATO PURO Confezione: 5 kg | Material | General | kg | 7.17 | 7.17 | 7.17 | 7.17 | 1 | EUR | 2.15 | 0.3 | 4 | 4 | EDILIZIA SU BENI VINCOLATI DAL D. Lgs. 42/2004 e s.m.i E/O DI INTERESSE STORICO- ARTISTICO | Prezzario dei Lavori Pubblici della Toscana (edizione 2026) | EDILIZIA SU BENI VINCOLATI DAL D. Lgs. 42/2004 e s.m.i E/O DI INTERESSE STORICO- | TRATTAMENTI / FINITURE
TOS26_PR.P22.044.004 | Oggetto: PRODOTTI PER PAVIMENTI E RIVESTIMENTI ¦ PIASTRELLE / ZOCCOLINO IN COTTO Certificati CE Conforme: UNI EN 1344:2013 ¦ STILE RUSTICO ARROTATO FATTE A MANO Dimensioni: 15x30 cm | Material | General | m² | 37.95 | 37.95 | 37.95 | 37.95 | 1 | EUR | 31.02 | 0.8175 | 4 | 4 | EDILIZIA SU BENI VINCOLATI DAL D. Lgs. 42/2004 e s.m.i E/O DI INTERESSE STORICO- ARTISTICO | Prezzario dei Lavori Pubblici della Toscana (edizione 2026) | EDILIZIA SU BENI VINCOLATI DAL D. Lgs. 42/2004 e s.m.i E/O DI INTERESSE STORICO- | PAVIMENTI
TOS26_PR.P09.004.003 | Oggetto: MALTE / STUCCHI Compreso: accessori e reti. ¦ Oggetto: MALTA Tipo: bastarda Formato: confezionata in cantiere ¦ Uso: PER SOTTOFONDO Legante: 50 kg di calce eminentemente idraulica + 200 kg di cemento R32,5 | Material | Concrete & Cement | m³ | 95.03 | 95.03 | 95.03 | 95.03 | 1 | EUR | 26.28 | 0.2765 | 4 | 4 | EDILIZIA SU BENI VINCOLATI DAL D. Lgs. 42/2004 e s.m.i E/O DI INTERESSE STORICO- ARTISTICO | Prezzario dei Lavori Pubblici della Toscana (edizione 2026) | EDILIZIA SU BENI VINCOLATI DAL D. Lgs. 42/2004 e s.m.i E/O DI INTERESSE STORICO- | PAVIMENTI
TOS26_AT.N01.015.046 | Tipo: MACCHINE OPERATRICI Specifiche: consegnate in cantiere ¦ Uso: PER LAVORAZIONI SULLA VEGETAZIONE ¦ Motocoltivatore con motore a scoppio, 15 HP, larghezza lavoro fino a 55 cm, con fresa, lama a pettine, carotatrice o altro attrezzo - 1 mese | Equipment | General | ora | 5.77 | 5.77 | 5.77 | 5.77 | 1 | EUR | 0.17 | 0.0298 | 4 | 4 | OPERE PER VERDE URBANO | Prezzario dei Lavori Pubblici della Toscana (edizione 2026) | OPERE PER VERDE URBANO | LAVORAZIONE E SISTEMAZIONI DEL TERRENO
TOS26_RU.M10.002.064 | Settore: EDILE Specifiche: per dipendenti a tempo indeterminato Conforme: costo medio delle Tabelle Ministeriali approvate con D.D. n. 12 del 5 aprile 2023 Compreso: - retribuzione contrattuale; - oneri di legge e di fatto gravanti sulla manodopera; - nolo ed uso degli attrezzi di uso comune in dota | Labor | Labor | ora | 37.2 | 37.2 | 37.2 | 37.2 | 1 | EUR | 130.2 | 3.5 | 4 | 4 | ARCHEOLOGIA CAM: no | Prezzario dei Lavori Pubblici della Toscana (edizione 2026) | ARCHEOLOGIA CAM: no | OPERAZIONI DI ARCHEOLOGIA
TOS26_PRCAM.P18.PF02.001 | Oggetto: ISOLANTI TERMICI ED ACUSTICI Conforme: - UNI 13172:2012; - UNI13501:2009; - D.M. 15/03/2005. - marcatura CE; - Dichiarazione di Prestazione (DoP) ¦ DI ORIGINE SINTETICA PANNELLI IN SCHIUMA DI RESINA FENOLICA ESPANSA - PF RIVESTITI AMBO LATI CON VELOVETRO SATURATO. Densità ρ ~ (kg/m³): 35 Co | Material | General | m² | 14.48 | 14.48 | 14.48 | 14.48 | 1 | EUR | 16.65 | 1.15 | 4 | 4 | EDILIZIA CIVILE | Prezzario dei Lavori Pubblici della Toscana (edizione 2026) | EDILIZIA CIVILE | PANNELLI
TOS26_PR.P04.012.010 | Oggetto: ELEMENTI PER MURATURE E SOLAI Conforme: - marcatura CE; - UNI EN 15037-3:2011 - per uso solai; - UNI EN 771-1:2015 - per laterizio; - UNI EN 771-3:2015 - per calcestruzzo vibrocompresso. - certificato prestazionale (DoP), Regolamento U.E. 305/2011 ¦ Tipo: pignatta Materiale: laterizio Uso: | Material | General | cad | 3 | 3 | 3 | 3 | 1 | EUR | 26.96 | 9 | 4 | 4 | EDILIZIA CIVILE | Prezzario dei Lavori Pubblici della Toscana (edizione 2026) | EDILIZIA CIVILE | SOLAI
TOS26_PRCAM.P18.PF02.002 | Oggetto: ISOLANTI TERMICI ED ACUSTICI Conforme: - UNI 13172:2012; - UNI13501:2009; - D.M. 15/03/2005. - marcatura CE; - Dichiarazione di Prestazione (DoP) ¦ DI ORIGINE SINTETICA PANNELLI IN SCHIUMA DI RESINA FENOLICA ESPANSA - PF RIVESTITI AMBO LATI CON VELOVETRO SATURATO. Densità ρ ~ (kg/m³): 35 Co | Material | General | m² | 19.58 | 19.58 | 19.58 | 19.58 | 1 | EUR | 22.52 | 1.15 | 4 | 4 | EDILIZIA CIVILE | Prezzario dei Lavori Pubblici della Toscana (edizione 2026) | EDILIZIA CIVILE | PANNELLI
TOS26_PRCAM.P36.012.007 | CONGLOMERATI BITUMINOSI ¦ Oggetto: CONGLOMERATI BITUMINOSI Caratteristiche: - Riduzione dell’impatto ambientale nelle fasi di produzione; - Tecnologie a bassa temperatura (asfalti tiepidi) per diminuire le emissioni di CO₂ e migliorare la sostenibilità della pavimentazione. Compreso: - fresato d’asf | Material | General | t | 217.06 | 217.06 | 217.06 | 217.06 | 1 | EUR | 112.22 | 0.517 | 4 | 4 | INFRASTRUTTURE STRADALI | Prezzario dei Lavori Pubblici della Toscana (edizione 2026) | INFRASTRUTTURE STRADALI | PAVIMENTAZIONE BITUMINOSA
TOS26_PR.P07.021.014 | Oggetto: MATERIALI METALLICI Conforme: UNI EN 10204:2005 ¦ Complementi metallici ¦ Filo zincato in rotoli Ø 4 mm | Material | Steel & Metal | m | 0.19 | 0.19 | 0.19 | 0.19 | 1 | EUR | 0.67 | 3.5 | 4 | 4 | OPERE PER VERDE URBANO | Prezzario dei Lavori Pubblici della Toscana (edizione 2026) | OPERE PER VERDE URBANO | ARREDO DEL VERDE
TOS26_PR.P04.010.001 | Oggetto: ELEMENTI PER MURATURE E SOLAI Conforme: - marcatura CE; - UNI EN 15037-3:2011 - per uso solai; - UNI EN 771-1:2015 - per laterizio; - UNI EN 771-3:2015 - per calcestruzzo vibrocompresso. - certificato prestazionale (DoP), Regolamento U.E. 305/2011 ¦ Tipo: tavelle, tavelloni e pianelle Mater | Material | General | cad | 1.72 | 1.72 | 1.72 | 1.72 | 1 | EUR | 17.58 | 10.25 | 4 | 4 | EDILIZIA CIVILE | Prezzario dei Lavori Pubblici della Toscana (edizione 2026) | EDILIZIA CIVILE | SOLAI
TOS26_AT.N08.001.007 | Oggetto: MACCHINE Uso: PER TRIVELLAZIONI E PERFORAZIONI Specifiche: consegnate in cantiere ¦ Oggetto: PERFORATRICI IDRAULICHE ¦ machina Rotary per pali trivellati con elica continua, adatta per pali aventi diametro compreso fra 600 mm e 800 mm, con coppia massima 125 kNm, forza di tiro argano princi | Equipment | General | ora | 79.93 | 79.93 | 79.93 | 79.93 | 1 | EUR | 12.21 | 0.1527 | 4 | 4 | SOSTEGNO / CONTENIMENTO CAM: no | Prezzario dei Lavori Pubblici della Toscana (edizione 2026) | SOSTEGNO / CONTENIMENTO CAM: no | PALI TRIVELLATI CON ELICA CONTINUA
TOS26_PRCAM.P18.EPS07.007 | Oggetto: ISOLANTI TERMICI ED ACUSTICI Conforme: - UNI 13172:2012; - UNI13501:2009; - D.M. 15/03/2005. - marcatura CE; - Dichiarazione di Prestazione (DoP) ¦ DI ORIGINE SINTETICA PANNELLI IN POLISTIRENE ESPANSO SINTERIZZATO A CELLULE CHIUSE - EPS. Esenti da CFC, HCF e HCFC. Densità ρ ~ (kg/m³): 32-35 | Material | General | m² | 25.62 | 25.62 | 25.62 | 25.62 | 1 | EUR | 29.46 | 1.15 | 4 | 4 | EDILIZIA CIVILE | Prezzario dei Lavori Pubblici della Toscana (edizione 2026) | EDILIZIA CIVILE | PANNELLI
TOS26_PRCAM.P18.EPS07.006 | Oggetto: ISOLANTI TERMICI ED ACUSTICI Conforme: - UNI 13172:2012; - UNI13501:2009; - D.M. 15/03/2005. - marcatura CE; - Dichiarazione di Prestazione (DoP) ¦ DI ORIGINE SINTETICA PANNELLI IN POLISTIRENE ESPANSO SINTERIZZATO A CELLULE CHIUSE - EPS. Esenti da CFC, HCF e HCFC. Densità ρ ~ (kg/m³): 32-35 | Material | General | m² | 20.49 | 20.49 | 20.49 | 20.49 | 1 | EUR | 23.57 | 1.15 | 4 | 4 | EDILIZIA CIVILE | Prezzario dei Lavori Pubblici della Toscana (edizione 2026) | EDILIZIA CIVILE | PANNELLI
TOS26_PRCAM.P18.PF02.004 | Oggetto: ISOLANTI TERMICI ED ACUSTICI Conforme: - UNI 13172:2012; - UNI13501:2009; - D.M. 15/03/2005. - marcatura CE; - Dichiarazione di Prestazione (DoP) ¦ DI ORIGINE SINTETICA PANNELLI IN SCHIUMA DI RESINA FENOLICA ESPANSA - PF RIVESTITI AMBO LATI CON VELOVETRO SATURATO. Densità ρ ~ (kg/m³): 35 Co | Material | General | m² | 31.46 | 31.46 | 31.46 | 31.46 | 1 | EUR | 36.18 | 1.15 | 4 | 4 | EDILIZIA CIVILE | Prezzario dei Lavori Pubblici della Toscana (edizione 2026) | EDILIZIA CIVILE | PANNELLI
TOS26_PR.P31.058.001 | Oggetto: Tubazioni, accessori e apparecchiature Uso: Impianti di climatizzazione e ventilazione ¦ Oggetto: Unità interne Uso: condizionatori autonomi multisplit solo raffreddamento o a pompa di calore. ¦ Specifiche: - a parete alta; - pressione sonora 38-25-22. Portata aria (mc/h): 550 Potenza termi | Material | General | cad | 350 | 350 | 350 | 350 | 1 | EUR | 962.5 | 2.75 | 4 | 4 | IMPIANTI - MECCANICI CAM: no | Prezzario dei Lavori Pubblici della Toscana (edizione 2026) | IMPIANTI - MECCANICI CAM: no | DI CLIMATIZZAZIONE AD ESPANSIONE DIRETTA
TOS26_PR.P63.010.004 | Oggetto: apparecchiature per impianti di terra e protezione contro le fulminazioni, accessori per derivazioni ¦ Oggetto: Morsetto Materiale: policarbonato trasparente autoestinguente ad elevata resistenza meccanica ed agli urti anche alle basse temperature Caratteristiche: - resistenza alla fiamma e | Material | General | cad | 0.2 | 0.2 | 0.2 | 0.2 | 1 | EUR | 0.71 | 3.5 | 4 | 4 | IMPIANTI - ELETTRICI / SPECIALI / PER LE COMUNICAZIONI CAM: no | Prezzario dei Lavori Pubblici della Toscana (edizione 2026) | IMPIANTI - ELETTRICI / SPECIALI / PER LE COMUNICAZIONI CAM: no | ELETTRICI
TOS26_PRCAM.P08.020.001 | LEGNAME – CAM. ¦ PER EDILIZIA. ABETE MASSICCIO. Certificato CE secondo la: - UNI EN 14081-1:2019 per il legno strutturale con sezione rettangolare; - UNI EN 15497:2014 per il legno strutturale KVH. Proveniente da boschi/foreste gestiti in maniera sostenibile/responsabile. Conforme ai CAM di cui al p | Material | General | m³ | 389.87 | 389.87 | 389.87 | 389.87 | 1 | EUR | 2.05 | 0.0052 | 4 | 4 | EDILIZIA CIVILE | Prezzario dei Lavori Pubblici della Toscana (edizione 2026) | EDILIZIA CIVILE | SOLAI
TOS26_PRCAM.P08.020.002 | LEGNAME – CAM. ¦ PER EDILIZIA. ABETE MASSICCIO. Certificato CE secondo la: - UNI EN 14081-1:2019 per il legno strutturale con sezione rettangolare; - UNI EN 15497:2014 per il legno strutturale KVH. Proveniente da boschi/foreste gestiti in maniera sostenibile/responsabile. Conforme ai CAM di cui al p | Material | General | m³ | 286.4 | 286.4 | 286.4 | 286.4 | 1 | EUR | 3.51 | 0.0122 | 4 | 4 | EDILIZIA CIVILE | Prezzario dei Lavori Pubblici della Toscana (edizione 2026) | EDILIZIA CIVILE | SOLAI
TOS26_PR.P19.018.014 | Oggetto: IMPERMEABILIZZANTI / MEMBRANE / SCHERMI Conforme: - Regolamento U.E. 305/2011; - marcatura CE; - UNI 8818:2016 ¦ MEMBRANA IMPERMEABILIZZANTE ELASTOPLASTOMERICA AD ALTA CONCENTRAZIONE DI BITUME E POLIMERI. ARMATA Con TNT a filo continuo poliestere stabilizzato con fibra di vetro imputrescibi | Material | Waterproofing | m² | 7.57 | 7.57 | 7.57 | 7.57 | 1 | EUR | 7.13 | 0.9425 | 4 | 4 | EDILIZIA CIVILE | Prezzario dei Lavori Pubblici della Toscana (edizione 2026) | EDILIZIA CIVILE | IMPERMEABILIZZAZIONE
TOS26_PR.P06.001.002 | Oggetto: ACCIAIO Uso: PER STRUTTURE IN CEMENTO ARMATO E CEMENTO PRECOMPRESSO. Tipo: B450C per cemento armato ordinario controllato in stabilimento. Conforme: Norme Tecniche per le Costruzioni, D.M. 17/01/2018 ¦ Oggetto: BARRA AD ADERENZA MIGLIORATA Uso: PER CEMENTO ARMATO Forma: Non sagomata Conform | Material | Concrete & Cement | kg | 0.98 | 0.98 | 0.98 | 0.98 | 1 | EUR | 0.25 | 0.26 | 4 | 4 | EDILIZIA CIVILE | Prezzario dei Lavori Pubblici della Toscana (edizione 2026) | EDILIZIA CIVILE | SOLAI
TOS26_AT.N01.070.013 | Tipo: MACCHINE OPERATRICI Specifiche: consegnate in cantiere ¦ Oggetto: SALDATRICI ¦ Motosaldatrice a motore diesel supersilenziato da 5 KW 20-155 A - 1 mese | Equipment | General | ora | 2.93 | 2.93 | 2.93 | 2.93 | 1 | EUR | 0.02 | 0.0085 | 4 | 4 | EDILIZIA CIVILE | Prezzario dei Lavori Pubblici della Toscana (edizione 2026) | EDILIZIA CIVILE | DEMOLIZIONE / SMONTAGGIO / RIMOZIONE / PUNTELLAMENTI
TOS26_PR.P62.005.002 | Oggetto: Apparecchi modulari di comando, segnalazione e regolazione, scatole modulari e finiture, prese e spine industriali, apparecchi di illuminazione ¦ Oggetto: Apparecchi modulari per il prelievo di energia Uso: serie civile Compreso: finitura standard ¦ Oggetto: Presa bipasso N° Poli: 2+T Speci | Material | General | cad | 8.16 | 8.16 | 8.16 | 8.16 | 1 | EUR | 8.16 | 1 | 4 | 4 | IMPIANTI - ELETTRICI / SPECIALI / PER LE COMUNICAZIONI CAM: no | Prezzario dei Lavori Pubblici della Toscana (edizione 2026) | IMPIANTI - ELETTRICI / SPECIALI / PER LE COMUNICAZIONI CAM: no | ELETTRICI
TOS26_PR.P90.093.040 | Oggetto: PRODOTTI PER IMPIANTI DI ESTINZIONE E CONTROLLO ANTINCENDIO ¦ Oggetto: Accessori Uso: idranti soprasuolo e sottosuolo ¦ Oggetto: Piede per idrante Materiale: ghisa Caratteristiche: flangiato Pressione nominale (bar): 16 Diametro nominale (mm): 80 Conforme: UNI EN 1092-2 | Material | General | cad | 63.45 | 63.45 | 63.45 | 63.45 | 1 | EUR | 63.45 | 1 | 4 | 4 | IMPIANTI - MECCANICI CAM: no | Prezzario dei Lavori Pubblici della Toscana (edizione 2026) | IMPIANTI - MECCANICI CAM: no | ANTINCENDIO
TOS26_PRCAM.P18.ICB06.018 | Oggetto: ISOLANTI TERMICI ED ACUSTICI Conforme: - UNI 13172:2012; - UNI13501:2009; - D.M. 15/03/2005. - marcatura CE; - Dichiarazione di Prestazione (DoP) ¦ DI ORIGINE VEGETALE. PANNELLI IN SUGHERO NATURALE - ICB SUPER COMPRESSO. Realizzati dalla macinatura di sughero granulato e legato con il suo l | Material | General | m² | 58.41 | 58.41 | 58.41 | 58.41 | 1 | EUR | 67.17 | 1.15 | 4 | 4 | EDILIZIA CIVILE | Prezzario dei Lavori Pubblici della Toscana (edizione 2026) | EDILIZIA CIVILE | PANNELLI
TOS26_PR.P29.101.022 | Oggetto: TUBAZIONI, ACCESSORI ED APPARECCHIATURE Uso: PER IMPIANTI IDRICI ED ACQUEDOTTI ¦ Oggetto: Accessori per apparecchio sanitario Caratteristiche: materiale deve essere di ottima qualità, privo di difetti, slabbrature, ammaccature o altre deformazioni o imperfezioni e rispondente alle caratteri | Material | General | cad | 18.55 | 18.55 | 18.55 | 18.55 | 1 | EUR | 18.55 | 1 | 4 | 4 | IMPIANTI - MECCANICI CAM: no | Prezzario dei Lavori Pubblici della Toscana (edizione 2026) | IMPIANTI - MECCANICI CAM: no | APPARECCHI SANITARI
TOS26_AT.N01.002.012 | Tipo: MACCHINE OPERATRICI Specifiche: consegnate in cantiere ¦ Uso: ACCESSORI PER DEMOLIZIONI ¦ Martellone oleodinamico completo di supporto e perni di fissaggio, punta o scalpello da applicare al braccio di miniescavatori, escavatori o terne da 1000 KG - 1 mese | Equipment | General | ora | 10.65 | 10.65 | 10.65 | 10.65 | 1 | EUR | 2.39 | 0.2248 | 4 | 4 | INFRASTRUTTURE STRADALI | Prezzario dei Lavori Pubblici della Toscana (edizione 2026) | INFRASTRUTTURE STRADALI | DEMOLIZIONE
TOS26_PR.P29.084.001 | Oggetto: TUBAZIONI, ACCESSORI ED APPARECCHIATURE Uso: PER IMPIANTI IDRICI ED ACQUEDOTTI ¦ Oggetto: Tubi Materiale: polipropilene (PP-R SDR6) Uso: acqua potabile ¦ Diametro interno (mm): 16 Spessore (mm): 2,7 | Material | General | m | 1.08 | 1.08 | 1.08 | 1.08 | 1 | EUR | 4.06 | 3.75 | 4 | 4 | IMPIANTI - MECCANICI CAM: no | Prezzario dei Lavori Pubblici della Toscana (edizione 2026) | IMPIANTI - MECCANICI CAM: no | ADDUZIONE DELL'ACQUA
TOS26_PR.P29.036.001 | Oggetto: TUBAZIONI, ACCESSORI ED APPARECCHIATURE Uso: PER IMPIANTI IDRICI ED ACQUEDOTTI ¦ Oggetto: Tubi Materiale: multistrato Caratteristiche: - strato esterno in polietilene; - strato intermedio in alluminio; - strato interno in polietilene reticolato PE-X. Conforme: - DM 174/2004; - UNI EN ISO 21 | Material | General | m | 2.1 | 2.1 | 2.1 | 2.1 | 1 | EUR | 7.87 | 3.75 | 4 | 4 | IMPIANTI - MECCANICI CAM: no | Prezzario dei Lavori Pubblici della Toscana (edizione 2026) | IMPIANTI - MECCANICI CAM: no | ADDUZIONE DELL'ACQUA
TOS26_AT.N02.014.019 | Oggetto: MEZZI DI TRASPORTO / MACCHINE NON OPERATRICI Compreso; - costo del conducente; - assicurazioni; - spese per i materiali di consumo; - ogni altra spesa per dare il mezzo in pieno stato di efficienza. ¦ AUTOCARRI / MOTOCARRI / TRATTORI MTT: Massa totale a terra Pu: Portata utile ¦ Autocarro r | Equipment | General | ora | 71.31 | 71.31 | 71.31 | 71.31 | 1 | EUR | 1.84 | 0.0258 | 4 | 3 | DIFESA DEL SUOLO / IDRAULICHE / DI CONSOLIDAMENTO CAM: no | Prezzario dei Lavori Pubblici della Toscana (edizione 2026) | DIFESA DEL SUOLO / IDRAULICHE / DI CONSOLIDAMENTO CAM: no | SCAVO
TOS26_PR.P45.001.002 | PRODOTTI PER VERDE ED ARREDO URBANO ¦ Terre, terricciati e ammendanti ¦ Torba bionda tedesca pH4,5-6,5 pressata in sacchi da 250 litri. | Material | General | m³ | 68.82 | 68.82 | 68.82 | 68.82 | 1 | EUR | 0.95 | 0.0138 | 4 | 4 | OPERE PER VERDE URBANO | Prezzario dei Lavori Pubblici della Toscana (edizione 2026) | OPERE PER VERDE URBANO | LAVORAZIONE E SISTEMAZIONI DEL TERRENO
TOS26_PR.P68.150.006 | Oggetto: Prodotti per impianti fotovoltaici ¦ Oggetto: Sistemi di ancoraggio di pannelli fotovoltaici su coperture di edifici o strutture portanti autonome. Caratteristiche: - basamenti detti “zavorre” e/o da telai con profili imbullonati e collegate a piastre metalliche pre-forate idonei all’ancora | Material | Steel & Metal | cad | 48.58 | 48.58 | 48.58 | 48.58 | 1 | EUR | 680.06 | 14 | 4 | 4 | IMPIANTI - ELETTRICI / SPECIALI / PER LE COMUNICAZIONI CAM: no | Prezzario dei Lavori Pubblici della Toscana (edizione 2026) | IMPIANTI - ELETTRICI / SPECIALI / PER LE COMUNICAZIONI CAM: no | FOTOVOLTAICI
TOS26_AT.N02.022.124 | Oggetto: MEZZI DI TRASPORTO / MACCHINE NON OPERATRICI Compreso; - costo del conducente; - assicurazioni; - spese per i materiali di consumo; - ogni altra spesa per dare il mezzo in pieno stato di efficienza. ¦ Posizionamento: ACCESSORI PER TRATTORI Uso: PER OPERE AGRICOLE ¦ Botte portata da 4 hl con | Equipment | General | ora | 4.38 | 4.38 | 4.38 | 4.38 | 1 | EUR | 4.11 | 0.9375 | 4 | 4 | OPERE AGRICOLE CAM: no | Prezzario dei Lavori Pubblici della Toscana (edizione 2026) | OPERE AGRICOLE CAM: no | Preparazione e coltivazione dei terreni
TOS26_PR.P08.021.021 | Oggetto: LEGNAME ¦ PER EDILIZIA. CASTAGNO MASSICCIO. Certificato CE secondo la: - UNI EN 14081-1:2016 per il legno strutturale con sezione rettangolare; - UNI EN 15497:2014 per il legno strutturale KVH. ¦ TRAVI USO TRIESTE 19x19 cm < sezione < 25x25 cm Lunghezza <7 m | Material | General | m³ | 586.96 | 586.96 | 586.96 | 586.96 | 1 | EUR | 17.61 | 0.03 | 4 | 4 | EDILIZIA CIVILE | Prezzario dei Lavori Pubblici della Toscana (edizione 2026) | EDILIZIA CIVILE | SOLAI
TOS26_PR.P08.024.107 | Tipo: TECNOLOGIA XLAM Oggetto: PANNELLI Materiale: Compensato XLAM Compreso: - Disegni costruttivi di cantiere e le istruzioni per il montaggio a cura di personale specializzato - Oneri per anelli di sollevamento - Tagli - Sfridi - Fori per le porte e le finestre - Viti, angolari e staffe per il mo | Material | General | % | 719.78 | 719.78 | 719.78 | 719.78 | 1 | EUR | 11.8 | 0.0164 | 4 | 4 | STRUTTURE IN LEGNO CAM: no | Prezzario dei Lavori Pubblici della Toscana (edizione 2026) | STRUTTURE IN LEGNO CAM: no | PARETI
TOS26_PR.P06.002.008 | Oggetto: ACCIAIO Uso: PER STRUTTURE IN CEMENTO ARMATO E CEMENTO PRECOMPRESSO. Tipo: B450C per cemento armato ordinario controllato in stabilimento. Conforme: Norme Tecniche per le Costruzioni, D.M. 17/01/2018 ¦ RETE ELEETTROSALDATA AD ADERENZA MIGLIORATA. Conforme alla UNI EN 10080:2005 Formato 2000 | Material | Concrete & Cement | kg | 1.06 | 1.06 | 1.06 | 1.06 | 1 | EUR | 6.38 | 6 | 4 | 4 | SOSTEGNO / CONTENIMENTO CAM: no | Prezzario dei Lavori Pubblici della Toscana (edizione 2026) | SOSTEGNO / CONTENIMENTO CAM: no | MURO
TOS26_PR.P08.080.026 | Oggetto: LEGNAME ¦ ACCESSORI PER ASSEMBLAGGIO LEGNAME PER INGEGNERIA NATURALISTICA ¦ Viti in acciaio con testa torx 8x16 cm | Material | General | cad | 1.55 | 1.55 | 1.55 | 1.55 | 1 | EUR | 6.22 | 4 | 4 | 4 | EDILIZIA CIVILE | Prezzario dei Lavori Pubblici della Toscana (edizione 2026) | EDILIZIA CIVILE | SISTEMI / DISPOSITIVI ANTICADUTA DALL'ALTO O LINEE VITA
TOS26_PR.P04.010.004 | Oggetto: ELEMENTI PER MURATURE E SOLAI Conforme: - marcatura CE; - UNI EN 15037-3:2011 - per uso solai; - UNI EN 771-1:2015 - per laterizio; - UNI EN 771-3:2015 - per calcestruzzo vibrocompresso. - certificato prestazionale (DoP), Regolamento U.E. 305/2011 ¦ Tipo: tavelle, tavelloni e pianelle Mater | Material | General | cad | 0.64 | 0.64 | 0.64 | 0.64 | 1 | EUR | 11.53 | 18 | 4 | 4 | EDILIZIA CIVILE | Prezzario dei Lavori Pubblici della Toscana (edizione 2026) | EDILIZIA CIVILE | SOLAI
TOS26_PRCAM.P18.ICB06.017 | Oggetto: ISOLANTI TERMICI ED ACUSTICI Conforme: - UNI 13172:2012; - UNI13501:2009; - D.M. 15/03/2005. - marcatura CE; - Dichiarazione di Prestazione (DoP) ¦ DI ORIGINE VEGETALE. PANNELLI IN SUGHERO NATURALE - ICB SUPER COMPRESSO. Realizzati dalla macinatura di sughero granulato e legato con il suo l | Material | General | m² | 51.46 | 51.46 | 51.46 | 51.46 | 1 | EUR | 59.18 | 1.15 | 4 | 4 | EDILIZIA CIVILE | Prezzario dei Lavori Pubblici della Toscana (edizione 2026) | EDILIZIA CIVILE | PANNELLI
TOS26_PR.P38.001.003 | MATERIALE GEOTECNICO. - i materiali composti con rete metallica a doppia torsione dovranno essere conformi alle “Linee Guida per la certificazione di idoneità tecnica all’impiego e l’utilizzo di prodotti in rete metallica a doppia torsione“ emesse dalla Presidenza del Consiglio Superiore LL.PP., con | Material | Steel & Metal | m² | 0.86 | 0.86 | 0.86 | 0.86 | 1 | EUR | 0.58 | 0.67 | 4 | 4 | SOSTEGNO / CONTENIMENTO CAM: no | Prezzario dei Lavori Pubblici della Toscana (edizione 2026) | SOSTEGNO / CONTENIMENTO CAM: no | MURO
TOS26_PR.P38.025.001 | MATERIALE GEOTECNICO. - i materiali composti con rete metallica a doppia torsione dovranno essere conformi alle “Linee Guida per la certificazione di idoneità tecnica all’impiego e l’utilizzo di prodotti in rete metallica a doppia torsione“ emesse dalla Presidenza del Consiglio Superiore LL.PP., con | Material | Steel & Metal | m² | 1.24 | 1.24 | 1.24 | 1.24 | 1 | EUR | 1.86 | 1.5 | 4 | 4 | SOSTEGNO / CONTENIMENTO CAM: no | Prezzario dei Lavori Pubblici della Toscana (edizione 2026) | SOSTEGNO / CONTENIMENTO CAM: no | MURO
TOS26_PRCAM.P18.PF02.014 | Oggetto: ISOLANTI TERMICI ED ACUSTICI Conforme: - UNI 13172:2012; - UNI13501:2009; - D.M. 15/03/2005. - marcatura CE; - Dichiarazione di Prestazione (DoP) ¦ DI ORIGINE SINTETICA PANNELLI IN SCHIUMA DI RESINA FENOLICA ESPANSA - PF RIVESTITI AMBO LATI CON VELOVETRO SATURATO. Densità ρ ~ (kg/m³): 35 Co | Material | General | m² | 100.48 | 100.48 | 100.48 | 100.48 | 1 | EUR | 115.56 | 1.15 | 4 | 4 | EDILIZIA CIVILE | Prezzario dei Lavori Pubblici della Toscana (edizione 2026) | EDILIZIA CIVILE | PANNELLI
TOS26_PR.P08.024.104 | Tipo: TECNOLOGIA XLAM Oggetto: PANNELLI Materiale: Compensato XLAM Compreso: - Disegni costruttivi di cantiere e le istruzioni per il montaggio a cura di personale specializzato - Oneri per anelli di sollevamento - Tagli - Sfridi - Fori per le porte e le finestre - Viti, angolari e staffe per il mo | Material | General | % | 734.96 | 734.96 | 734.96 | 734.96 | 1 | EUR | 14.12 | 0.0192 | 4 | 4 | STRUTTURE IN LEGNO CAM: no | Prezzario dei Lavori Pubblici della Toscana (edizione 2026) | STRUTTURE IN LEGNO CAM: no | PARETI
TOS26_PR.P08.024.105 | Tipo: TECNOLOGIA XLAM Oggetto: PANNELLI Materiale: Compensato XLAM Compreso: - Disegni costruttivi di cantiere e le istruzioni per il montaggio a cura di personale specializzato - Oneri per anelli di sollevamento - Tagli - Sfridi - Fori per le porte e le finestre - Viti, angolari e staffe per il mo | Material | General | % | 740.02 | 740.02 | 740.02 | 740.02 | 1 | EUR | 13.99 | 0.0189 | 4 | 4 | STRUTTURE IN LEGNO CAM: no | Prezzario dei Lavori Pubblici della Toscana (edizione 2026) | STRUTTURE IN LEGNO CAM: no | PARETI
TOS26_PRCAM.P18.PF02.008 | Oggetto: ISOLANTI TERMICI ED ACUSTICI Conforme: - UNI 13172:2012; - UNI13501:2009; - D.M. 15/03/2005. - marcatura CE; - Dichiarazione di Prestazione (DoP) ¦ DI ORIGINE SINTETICA PANNELLI IN SCHIUMA DI RESINA FENOLICA ESPANSA - PF RIVESTITI AMBO LATI CON VELOVETRO SATURATO. Densità ρ ~ (kg/m³): 35 Co | Material | General | m² | 53.62 | 53.62 | 53.62 | 53.62 | 1 | EUR | 61.67 | 1.15 | 4 | 4 | EDILIZIA CIVILE | Prezzario dei Lavori Pubblici della Toscana (edizione 2026) | EDILIZIA CIVILE | PANNELLI
TOS26_PRCAM.P18.PF02.009 | Oggetto: ISOLANTI TERMICI ED ACUSTICI Conforme: - UNI 13172:2012; - UNI13501:2009; - D.M. 15/03/2005. - marcatura CE; - Dichiarazione di Prestazione (DoP) ¦ DI ORIGINE SINTETICA PANNELLI IN SCHIUMA DI RESINA FENOLICA ESPANSA - PF RIVESTITI AMBO LATI CON VELOVETRO SATURATO. Densità ρ ~ (kg/m³): 35 Co | Material | General | m² | 58.95 | 58.95 | 58.95 | 58.95 | 1 | EUR | 67.8 | 1.15 | 4 | 4 | EDILIZIA CIVILE | Prezzario dei Lavori Pubblici della Toscana (edizione 2026) | EDILIZIA CIVILE | PANNELLI
TOS26_PRCAM.P18.PF02.010 | Oggetto: ISOLANTI TERMICI ED ACUSTICI Conforme: - UNI 13172:2012; - UNI13501:2009; - D.M. 15/03/2005. - marcatura CE; - Dichiarazione di Prestazione (DoP) ¦ DI ORIGINE SINTETICA PANNELLI IN SCHIUMA DI RESINA FENOLICA ESPANSA - PF RIVESTITI AMBO LATI CON VELOVETRO SATURATO. Densità ρ ~ (kg/m³): 35 Co | Material | General | m² | 70.25 | 70.25 | 70.25 | 70.25 | 1 | EUR | 80.79 | 1.15 | 4 | 4 | EDILIZIA CIVILE | Prezzario dei Lavori Pubblici della Toscana (edizione 2026) | EDILIZIA CIVILE | PANNELLI
TOS26_PR.P08.024.101 | Tipo: TECNOLOGIA XLAM Oggetto: PANNELLI Materiale: Compensato XLAM Compreso: - Disegni costruttivi di cantiere e le istruzioni per il montaggio a cura di personale specializzato - Oneri per anelli di sollevamento - Tagli - Sfridi - Fori per le porte e le finestre - Viti, angolari e staffe per il mo | Material | General | % | 775.44 | 775.44 | 775.44 | 775.44 | 1 | EUR | 13.34 | 0.0172 | 4 | 4 | STRUTTURE IN LEGNO CAM: no | Prezzario dei Lavori Pubblici della Toscana (edizione 2026) | STRUTTURE IN LEGNO CAM: no | PARETI
TOS26_PR.P08.024.102 | Tipo: TECNOLOGIA XLAM Oggetto: PANNELLI Materiale: Compensato XLAM Compreso: - Disegni costruttivi di cantiere e le istruzioni per il montaggio a cura di personale specializzato - Oneri per anelli di sollevamento - Tagli - Sfridi - Fori per le porte e le finestre - Viti, angolari e staffe per il mo | Material | General | % | 734.96 | 734.96 | 734.96 | 734.96 | 1 | EUR | 14.33 | 0.0195 | 4 | 4 | STRUTTURE IN LEGNO CAM: no | Prezzario dei Lavori Pubblici della Toscana (edizione 2026) | STRUTTURE IN LEGNO CAM: no | PARETI
TOS26_PR.P08.024.103 | Tipo: TECNOLOGIA XLAM Oggetto: PANNELLI Materiale: Compensato XLAM Compreso: - Disegni costruttivi di cantiere e le istruzioni per il montaggio a cura di personale specializzato - Oneri per anelli di sollevamento - Tagli - Sfridi - Fori per le porte e le finestre - Viti, angolari e staffe per il mo | Material | General | % | 724.84 | 724.84 | 724.84 | 724.84 | 1 | EUR | 14.35 | 0.0198 | 4 | 4 | STRUTTURE IN LEGNO CAM: no | Prezzario dei Lavori Pubblici della Toscana (edizione 2026) | STRUTTURE IN LEGNO CAM: no | PARETI
TOS26_PRCAM.P18.PF02.015 | Oggetto: ISOLANTI TERMICI ED ACUSTICI Conforme: - UNI 13172:2012; - UNI13501:2009; - D.M. 15/03/2005. - marcatura CE; - Dichiarazione di Prestazione (DoP) ¦ DI ORIGINE SINTETICA PANNELLI IN SCHIUMA DI RESINA FENOLICA ESPANSA - PF RIVESTITI AMBO LATI CON VELOVETRO SATURATO. Densità ρ ~ (kg/m³): 35 Co | Material | General | m² | 98.4 | 98.4 | 98.4 | 98.4 | 1 | EUR | 113.16 | 1.15 | 4 | 4 | EDILIZIA CIVILE | Prezzario dei Lavori Pubblici della Toscana (edizione 2026) | EDILIZIA CIVILE | PANNELLI
TOS26_PR.P20.001.001 | Oggetto: ELEMENTI PER COPERTURE. Conforme: - UNI EN 1304:2013 – per ELEMENTI IN LATERIZIO; - UNI EN 490:2017- per ELEMENTI IN CALCESTRUZZO; - UNI EN 1013:2015 – per LASTRE E ROTOLI IN VETRORESINA; - UNI EN 14782 Appendice A e UNI EN 508-1 Appendice B – per LASTRE IN LAMIERA DI ACCIAIO ZINCATO - MARC | Material | General | cad | 0.67 | 0.67 | 0.67 | 0.67 | 1 | EUR | 4.05 | 6 | 4 | 4 | EDILIZIA CIVILE | Prezzario dei Lavori Pubblici della Toscana (edizione 2026) | EDILIZIA CIVILE | COPERTURA
TOS26_PR.P20.001.002 | Oggetto: ELEMENTI PER COPERTURE. Conforme: - UNI EN 1304:2013 – per ELEMENTI IN LATERIZIO; - UNI EN 490:2017- per ELEMENTI IN CALCESTRUZZO; - UNI EN 1013:2015 – per LASTRE E ROTOLI IN VETRORESINA; - UNI EN 14782 Appendice A e UNI EN 508-1 Appendice B – per LASTRE IN LAMIERA DI ACCIAIO ZINCATO - MARC | Material | General | cad | 3 | 3 | 3 | 3 | 1 | EUR | 0.3 | 0.1 | 4 | 4 | EDILIZIA CIVILE | Prezzario dei Lavori Pubblici della Toscana (edizione 2026) | EDILIZIA CIVILE | COPERTURA
TOS26_PR.P61.035.036 | PRODOTTI PER IMPIANTI ELETTRICI: QUADRI ELETTRICI (CARPENTERIE ED APPARECCHIATURE) (descrizione aggiornata nella pubblicazione del Prezzario 2024) ¦ Oggetto: Sistemi di cablaggio Caratteristiche: - rigide o flessibili; - sagomate o lisce; - forate e filettate. Materiale: barre in rame nudo o isolate | Material | General | cad | 38.05 | 38.05 | 38.05 | 38.05 | 1 | EUR | 38.05 | 1 | 4 | 4 | IMPIANTI - ELETTRICI / SPECIALI / PER LE COMUNICAZIONI CAM: no | Prezzario dei Lavori Pubblici della Toscana (edizione 2026) | IMPIANTI - ELETTRICI / SPECIALI / PER LE COMUNICAZIONI CAM: no | ELETTRICI
TOS26_PR.P61.035.003 | PRODOTTI PER IMPIANTI ELETTRICI: QUADRI ELETTRICI (CARPENTERIE ED APPARECCHIATURE) (descrizione aggiornata nella pubblicazione del Prezzario 2024) ¦ Oggetto: Sistemi di cablaggio Caratteristiche: - rigide o flessibili; - sagomate o lisce; - forate e filettate. Materiale: barre in rame nudo o isolate | Material | General | cad | 30.17 | 30.17 | 30.17 | 30.17 | 1 | EUR | 30.17 | 1 | 4 | 4 | IMPIANTI - ELETTRICI / SPECIALI / PER LE COMUNICAZIONI CAM: no | Prezzario dei Lavori Pubblici della Toscana (edizione 2026) | IMPIANTI - ELETTRICI / SPECIALI / PER LE COMUNICAZIONI CAM: no | ELETTRICI
TOS26_PR.P08.025.032 | Oggetto: LEGNAME ¦ VARIO ¦ Paleria di CASTAGNO per corrimano recinzioni. Sezione mezza tonda. Diametro 8-10 cm | Material | General | m | 5.06 | 5.06 | 5.06 | 5.06 | 1 | EUR | 2789.32 | 551.25 | 4 | 4 | OPERE FORESTALI CAM: no | Prezzario dei Lavori Pubblici della Toscana (edizione 2026) | OPERE FORESTALI CAM: no | INFRASTRUTTURE
TOS26_AT.N02.023.015 | Oggetto: MEZZI DI TRASPORTO / MACCHINE NON OPERATRICI Compreso; - costo del conducente; - assicurazioni; - spese per i materiali di consumo; - ogni altra spesa per dare il mezzo in pieno stato di efficienza. ¦ Posizionamento: ACCESSORI PER TRATTORE / MOTRICE Uso: per l'esecuzione di opere forestali | Equipment | General | ora | 3.32 | 3.32 | 3.32 | 3.32 | 1 | EUR | 12.32 | 3.7125 | 4 | 4 | OPERE FORESTALI CAM: no | Prezzario dei Lavori Pubblici della Toscana (edizione 2026) | OPERE FORESTALI CAM: no | RECUPERO DI CASTAGNETI DA FRUTTO ABBANDONATI
TOS26_PR.P61.009.013 | PRODOTTI PER IMPIANTI ELETTRICI: QUADRI ELETTRICI (CARPENTERIE ED APPARECCHIATURE) (descrizione aggiornata nella pubblicazione del Prezzario 2024) ¦ Oggetto: Struttura autoportante componibile Materiale: lamiera di acciaio Uso: esecuzione da pavimento. Profondità (mm): 400 ¦ Oggetto: Vano esterno La | Material | General | cad | 957.86 | 957.86 | 957.86 | 957.86 | 1 | EUR | 957.86 | 1 | 4 | 4 | IMPIANTI - ELETTRICI / SPECIALI / PER LE COMUNICAZIONI CAM: no | Prezzario dei Lavori Pubblici della Toscana (edizione 2026) | IMPIANTI - ELETTRICI / SPECIALI / PER LE COMUNICAZIONI CAM: no | ELETTRICI
TOS26_PR.P61.022.001 | PRODOTTI PER IMPIANTI ELETTRICI: QUADRI ELETTRICI (CARPENTERIE ED APPARECCHIATURE) (descrizione aggiornata nella pubblicazione del Prezzario 2024) ¦ Oggetto: Zoccolo per struttura autoportante componibile Materiale: lamiera di acciaio Uso: esecuzione da pavimento. Profondità (mm): 400 Altezza (mm): | Material | General | cad | 182.45 | 182.45 | 182.45 | 182.45 | 1 | EUR | 182.45 | 1 | 4 | 4 | IMPIANTI - ELETTRICI / SPECIALI / PER LE COMUNICAZIONI CAM: no | Prezzario dei Lavori Pubblici della Toscana (edizione 2026) | IMPIANTI - ELETTRICI / SPECIALI / PER LE COMUNICAZIONI CAM: no | ELETTRICI
TOS26_PR.P06.003.009 | Oggetto: ACCIAIO Uso: PER STRUTTURE IN CEMENTO ARMATO E CEMENTO PRECOMPRESSO. Tipo: B450C per cemento armato ordinario controllato in stabilimento. Conforme: Norme Tecniche per le Costruzioni, D.M. 17/01/2018 ¦ RETE ELEETTROSALDATA AD ADERENZA MIGLIORATA. Conforme alla UNI EN 10080:2005. Formato 225 | Material | Concrete & Cement | kg | 1.07 | 1.07 | 1.07 | 1.07 | 1 | EUR | 4.37 | 4.08 | 4 | 4 | SOSTEGNO / CONTENIMENTO CAM: no | Prezzario dei Lavori Pubblici della Toscana (edizione 2026) | SOSTEGNO / CONTENIMENTO CAM: no | MURO
TOS26_PR.P20.001.003 | Oggetto: ELEMENTI PER COPERTURE. Conforme: - UNI EN 1304:2013 – per ELEMENTI IN LATERIZIO; - UNI EN 490:2017- per ELEMENTI IN CALCESTRUZZO; - UNI EN 1013:2015 – per LASTRE E ROTOLI IN VETRORESINA; - UNI EN 14782 Appendice A e UNI EN 508-1 Appendice B – per LASTRE IN LAMIERA DI ACCIAIO ZINCATO - MARC | Material | General | cad | 19.95 | 19.95 | 19.95 | 19.95 | 1 | EUR | 0.96 | 0.048 | 4 | 4 | EDILIZIA CIVILE | Prezzario dei Lavori Pubblici della Toscana (edizione 2026) | EDILIZIA CIVILE | COPERTURA
TOS26_PRCAM.P18.PF02.006 | Oggetto: ISOLANTI TERMICI ED ACUSTICI Conforme: - UNI 13172:2012; - UNI13501:2009; - D.M. 15/03/2005. - marcatura CE; - Dichiarazione di Prestazione (DoP) ¦ DI ORIGINE SINTETICA PANNELLI IN SCHIUMA DI RESINA FENOLICA ESPANSA - PF RIVESTITI AMBO LATI CON VELOVETRO SATURATO. Densità ρ ~ (kg/m³): 35 Co | Material | General | m² | 42.54 | 42.54 | 42.54 | 42.54 | 1 | EUR | 48.92 | 1.15 | 4 | 4 | EDILIZIA CIVILE | Prezzario dei Lavori Pubblici della Toscana (edizione 2026) | EDILIZIA CIVILE | PANNELLI
TOS26_PR.P26.201.005 | Oggetto: MATERIALI DI RIVESTIMENTO - PITTURE, VERNICI, SMALTI E STRUMENTI PER LA LORO POSA Conforme: UNI EN ISO 4618:2023. ¦ PRODOTTI E TRATTAMENTI PER LA PULIZIA DELLE SUPERFICI - RESTAURO. ¦ ACIDO OSSALICO Confezione: 1 Kg | Material | Chemicals | kg | 7.08 | 7.08 | 7.08 | 7.08 | 1 | EUR | 0.55 | 0.0775 | 4 | 4 | EDILIZIA SU BENI VINCOLATI DAL D. Lgs. 42/2004 e s.m.i E/O DI INTERESSE STORICO- ARTISTICO | Prezzario dei Lavori Pubblici della Toscana (edizione 2026) | EDILIZIA SU BENI VINCOLATI DAL D. Lgs. 42/2004 e s.m.i E/O DI INTERESSE STORICO- | TRATTAMENTI / FINITURE
TOS26_AT.N30.002.004 | Oggetto: MEZZI OPERATIVI / DI TRASPORTO MARITTIMO E FLUVIALE Uso: per la navigazione / galleggiamento (di norma rimorchiato o dotati di autopropulsione per il trasporto di merci o di mezzi di sollevamento, mobili o fissi, nei limiti stabiliti dai registri di classificazione e opportunamente dotati d | Equipment | General | ora | 648.81 | 648.81 | 648.81 | 648.81 | 1 | EUR | 14.6 | 0.0225 | 4 | 4 | OPERE MARITTIME / PORTUALI / COSTIERE CAM: no | Prezzario dei Lavori Pubblici della Toscana (edizione 2026) | OPERE MARITTIME / PORTUALI / COSTIERE CAM: no | SCOGLIERE
TOS26_AT.N01.017.010 | Tipo: MACCHINE OPERATRICI Specifiche: consegnate in cantiere ¦ Uso: PER OPERAZIONI FORESTALI ¦ Canalette in polietilene ad alta densità (risine) per avvallamento manuale di legname con diametro di 250 mm, lunghezza di 4 metri con spessore di 10 mm e diametro nominale di 400mm, corredata di ganci di | Equipment | General | ora | 0.01 | 0.01 | 0.01 | 0.01 | 1 | EUR | 0.68 | 66.205 | 4 | 4 | OPERE FORESTALI CAM: no | Prezzario dei Lavori Pubblici della Toscana (edizione 2026) | OPERE FORESTALI CAM: no | INTERVENTI DI UTILIZZAZIONE FORESTALE
TOS26_PR.P40.070.025 | Oggetto: PRODOTTI PER RINFORZI STRUTTURALI ¦ BARRE PER LA REALIZZAZIONE DI CONNESSIONI PASSANTI SU STRUTTURE IN MURATURA O CEMENTO ARMATO. Con Certificato di Valutazione Tecnica Europea ETA o Certificato di Valutazione Tecnica CVT in corso di validità, in conformità al punto 4.3 Linea Guida CSLP 12/ | Material | Concrete & Cement | m | 5.06 | 5.06 | 5.06 | 5.06 | 1 | EUR | 7.84 | 1.55 | 4 | 4 | EDILIZIA SU BENI VINCOLATI DAL D. Lgs. 42/2004 e s.m.i E/O DI INTERESSE STORICO- ARTISTICO | Prezzario dei Lavori Pubblici della Toscana (edizione 2026) | EDILIZIA SU BENI VINCOLATI DAL D. Lgs. 42/2004 e s.m.i E/O DI INTERESSE STORICO- | TRATTAMENTI / FINITURE
TOS26_PR.P01.002.071 | Oggetto: INERTI Caratteristiche: - privi di elementi gelivi; - privi di parti friabili e polverulente o scistose; - privi di quantità rilevanti di gesso e solfati. ¦ Tipo: - sabbie - ghiaie, - pietrisco - sassi - polveri ¦ Oggetto: polvere di marmo Diametro minimo (mm): 0,70 Diametro massimo (mm): 1 | Material | General | kg | 0.16 | 0.16 | 0.16 | 0.16 | 1 | EUR | 0.04 | 0.23 | 4 | 4 | EDILIZIA SU BENI VINCOLATI DAL D. Lgs. 42/2004 e s.m.i E/O DI INTERESSE STORICO- ARTISTICO | Prezzario dei Lavori Pubblici della Toscana (edizione 2026) | EDILIZIA SU BENI VINCOLATI DAL D. Lgs. 42/2004 e s.m.i E/O DI INTERESSE STORICO- | TRATTAMENTI / FINITURE
TOS26_PR.P04.001.001 | Oggetto: ELEMENTI PER MURATURE E SOLAI Conforme: - marcatura CE; - UNI EN 15037-3:2011 - per uso solai; - UNI EN 771-1:2015 - per laterizio; - UNI EN 771-3:2015 - per calcestruzzo vibrocompresso. - certificato prestazionale (DoP), Regolamento U.E. 305/2011 ¦ Tipo: mattone Materiale: laterizio ¦ Tipo | Material | General | cad | 0.81 | 0.81 | 0.81 | 0.81 | 1 | EUR | 40.1 | 49.5 | 4 | 4 | EDILIZIA CIVILE | Prezzario dei Lavori Pubblici della Toscana (edizione 2026) | EDILIZIA CIVILE | MURO / PARETE
TOS26_PRCAM.P18.XPS03.014 | Oggetto: ISOLANTI TERMICI ED ACUSTICI Conforme: - UNI 13172:2012; - UNI13501:2009; - D.M. 15/03/2005. - marcatura CE; - Dichiarazione di Prestazione (DoP) ¦ DI ORIGINE SINTETICA. PANNELLI IN POLISTIRENE ESPANSO ESTRUSO A CELLULE CHIUSE - XPS CON BORDO LISCIO Esenti da CFC, HCF e HCFC. Densità ρ ~ (k | Material | General | m² | 63.28 | 63.28 | 63.28 | 63.28 | 1 | EUR | 72.77 | 1.15 | 4 | 4 | EDILIZIA CIVILE | Prezzario dei Lavori Pubblici della Toscana (edizione 2026) | EDILIZIA CIVILE | PANNELLI
TOS26_AT.N30.001.004 | Oggetto: MEZZI OPERATIVI / DI TRASPORTO MARITTIMO E FLUVIALE Uso: per la navigazione / galleggiamento (di norma rimorchiato o dotati di autopropulsione per il trasporto di merci o di mezzi di sollevamento, mobili o fissi, nei limiti stabiliti dai registri di classificazione e opportunamente dotati d | Equipment | General | ora | 662.12 | 662.12 | 662.12 | 662.12 | 1 | EUR | 14.9 | 0.0225 | 4 | 4 | OPERE MARITTIME / PORTUALI / COSTIERE CAM: no | Prezzario dei Lavori Pubblici della Toscana (edizione 2026) | OPERE MARITTIME / PORTUALI / COSTIERE CAM: no | SCOGLIERE
TOS26_PR.P20.001.008 | Oggetto: ELEMENTI PER COPERTURE. Conforme: - UNI EN 1304:2013 – per ELEMENTI IN LATERIZIO; - UNI EN 490:2017- per ELEMENTI IN CALCESTRUZZO; - UNI EN 1013:2015 – per LASTRE E ROTOLI IN VETRORESINA; - UNI EN 14782 Appendice A e UNI EN 508-1 Appendice B – per LASTRE IN LAMIERA DI ACCIAIO ZINCATO - MARC | Material | General | cad | 2.15 | 2.15 | 2.15 | 2.15 | 1 | EUR | 5.27 | 2.45 | 4 | 4 | EDILIZIA CIVILE | Prezzario dei Lavori Pubblici della Toscana (edizione 2026) | EDILIZIA CIVILE | COPERTURA
TOS26_PR.P08.020.011 | Oggetto: LEGNAME ¦ Uso: PER EDILIZIA Materiale: ABETE MASSICCIO Conforme: - certificato CE secondo la UNI EN 14081-1:2016 per il legno strutturale con sezione rettangolare; - certificato CE secondo la UNI EN 15497:2014 per il legno strutturale KVH. ¦ TRAVI A SPIGOLO VIVO Sezione: qualsiasi Lunghezza | Material | General | m³ | 571.78 | 571.78 | 571.78 | 571.78 | 1 | EUR | 225.85 | 0.395 | 4 | 4 | EDILIZIA CIVILE | Prezzario dei Lavori Pubblici della Toscana (edizione 2026) | EDILIZIA CIVILE | COPERTURA
TOS26_RU.M10.002.053 | Settore: EDILE Specifiche: per dipendenti a tempo indeterminato Conforme: costo medio delle Tabelle Ministeriali approvate con D.D. n. 12 del 5 aprile 2023 Compreso: - retribuzione contrattuale; - oneri di legge e di fatto gravanti sulla manodopera; - nolo ed uso degli attrezzi di uso comune in dota | Labor | Labor | ora | 32.35 | 32.35 | 32.35 | 32.35 | 1 | EUR | 67.4 | 2.0833 | 4 | 4 | ARCHEOLOGIA CAM: no | Prezzario dei Lavori Pubblici della Toscana (edizione 2026) | ARCHEOLOGIA CAM: no | OPERAZIONI DI ARCHEOLOGIA
TOS26_PRCAM.P18.SIL04.009 | Oggetto: ISOLANTI TERMICI ED ACUSTICI Conforme: - UNI 13172:2012; - UNI13501:2009; - D.M. 15/03/2005. - marcatura CE; - Dichiarazione di Prestazione (DoP) ¦ DI ORIGINE MINERALE. PANNELLI IN IDRATI DI SILICATO DI CALCIO. PER INTERNO ED ESTERNO Densità ρ ~ (kg/m³): 11 -115. Conforme: - UNI EN 10456:20 | Material | General | m² | 63.49 | 63.49 | 63.49 | 63.49 | 1 | EUR | 73.01 | 1.15 | 4 | 4 | EDILIZIA CIVILE | Prezzario dei Lavori Pubblici della Toscana (edizione 2026) | EDILIZIA CIVILE | PANNELLI
TOS26_PRCAM.P18.SIL04.008 | Oggetto: ISOLANTI TERMICI ED ACUSTICI Conforme: - UNI 13172:2012; - UNI13501:2009; - D.M. 15/03/2005. - marcatura CE; - Dichiarazione di Prestazione (DoP) ¦ DI ORIGINE MINERALE. PANNELLI IN IDRATI DI SILICATO DI CALCIO. PER INTERNO ED ESTERNO Densità ρ ~ (kg/m³): 11 -115. Conforme: - UNI EN 10456:20 | Material | General | m² | 65.63 | 65.63 | 65.63 | 65.63 | 1 | EUR | 75.47 | 1.15 | 4 | 4 | EDILIZIA CIVILE | Prezzario dei Lavori Pubblici della Toscana (edizione 2026) | EDILIZIA CIVILE | PANNELLI
TOS26_PRCAM.P18.SIL04.007 | Oggetto: ISOLANTI TERMICI ED ACUSTICI Conforme: - UNI 13172:2012; - UNI13501:2009; - D.M. 15/03/2005. - marcatura CE; - Dichiarazione di Prestazione (DoP) ¦ DI ORIGINE MINERALE. PANNELLI IN IDRATI DI SILICATO DI CALCIO. PER INTERNO ED ESTERNO Densità ρ ~ (kg/m³): 11 -115. Conforme: - UNI EN 10456:20 | Material | General | m² | 56.26 | 56.26 | 56.26 | 56.26 | 1 | EUR | 64.7 | 1.15 | 4 | 4 | EDILIZIA CIVILE | Prezzario dei Lavori Pubblici della Toscana (edizione 2026) | EDILIZIA CIVILE | PANNELLI
TOS26_PRCAM.P18.PIR06.010 | Oggetto: ISOLANTI TERMICI ED ACUSTICI Conforme: - UNI 13172:2012; - UNI13501:2009; - D.M. 15/03/2005. - marcatura CE; - Dichiarazione di Prestazione (DoP) ¦ DI ORIGINE SINTETICA. PANNELLI SANDWICH IN SCHIUMA POLIURETANICA ESPANSA RIGIDA - PIR. RIVESTITI SU ENTRAMBE LE FACCE CON VELO DI VETRO SATURAT | Material | Aggregates | m² | 36.9 | 36.9 | 36.9 | 36.9 | 1 | EUR | 42.43 | 1.15 | 4 | 4 | EDILIZIA CIVILE | Prezzario dei Lavori Pubblici della Toscana (edizione 2026) | EDILIZIA CIVILE | PANNELLI
TOS26_PRCAM.P18.PIR06.008 | Oggetto: ISOLANTI TERMICI ED ACUSTICI Conforme: - UNI 13172:2012; - UNI13501:2009; - D.M. 15/03/2005. - marcatura CE; - Dichiarazione di Prestazione (DoP) ¦ DI ORIGINE SINTETICA. PANNELLI SANDWICH IN SCHIUMA POLIURETANICA ESPANSA RIGIDA - PIR. RIVESTITI SU ENTRAMBE LE FACCE CON VELO DI VETRO SATURAT | Material | Aggregates | m² | 28.53 | 28.53 | 28.53 | 28.53 | 1 | EUR | 32.81 | 1.15 | 4 | 4 | EDILIZIA CIVILE | Prezzario dei Lavori Pubblici della Toscana (edizione 2026) | EDILIZIA CIVILE | PANNELLI
TOS26_PRCAM.P18.PIR06.006 | Oggetto: ISOLANTI TERMICI ED ACUSTICI Conforme: - UNI 13172:2012; - UNI13501:2009; - D.M. 15/03/2005. - marcatura CE; - Dichiarazione di Prestazione (DoP) ¦ DI ORIGINE SINTETICA. PANNELLI SANDWICH IN SCHIUMA POLIURETANICA ESPANSA RIGIDA - PIR. RIVESTITI SU ENTRAMBE LE FACCE CON VELO DI VETRO SATURAT | Material | Aggregates | m² | 22.96 | 22.96 | 22.96 | 22.96 | 1 | EUR | 26.41 | 1.15 | 4 | 4 | EDILIZIA CIVILE | Prezzario dei Lavori Pubblici della Toscana (edizione 2026) | EDILIZIA CIVILE | PANNELLI
TOS26_PR.P26.115.002 | Oggetto: MATERIALI DI RIVESTIMENTO - PITTURE, VERNICI, SMALTI E STRUMENTI PER LA LORO POSA Conforme: UNI EN ISO 4618:2023. ¦ SMALTO SINTETICO A BASE DI RESINE ACRILICHE ¦ COLORATO Densità: 1,30 g/cm³ | Material | General | l | 22.55 | 22.55 | 22.55 | 22.55 | 1 | EUR | 1.78 | 0.079 | 4 | 4 | EDILIZIA CIVILE | Prezzario dei Lavori Pubblici della Toscana (edizione 2026) | EDILIZIA CIVILE | TINTEGGIATURE / VERNICIATURE
TOS26_PR.P26.202.110 | Oggetto: MATERIALI DI RIVESTIMENTO - PITTURE, VERNICI, SMALTI E STRUMENTI PER LA LORO POSA Conforme: UNI EN ISO 4618:2023. ¦ CONSOLIDANTI, ADESIVI E PROTETTIVI - RESTAURO. ¦ CONSOLIDANTE PER MATERIALI LAPIDEI, MATTONI, INTONACI DEGRADATI AL SILICATO D'ETILE A base di esteri etilici dell'acido silici | Material | Chemicals | l | 19.53 | 19.53 | 19.53 | 19.53 | 1 | EUR | 25.63 | 1.3125 | 4 | 4 | EDILIZIA SU BENI VINCOLATI DAL D. Lgs. 42/2004 e s.m.i E/O DI INTERESSE STORICO- ARTISTICO | Prezzario dei Lavori Pubblici della Toscana (edizione 2026) | EDILIZIA SU BENI VINCOLATI DAL D. Lgs. 42/2004 e s.m.i E/O DI INTERESSE STORICO- | TRATTAMENTI / FINITURE
TOS26_PR.P26.117.001 | Oggetto: MATERIALI DI RIVESTIMENTO - PITTURE, VERNICI, SMALTI E STRUMENTI PER LA LORO POSA Conforme: UNI EN ISO 4618:2023. ¦ PITTURE OLEOFENOLICHE PER LEGNO E FERRO ¦ ALL'OLIO DI LINO | Material | General | l | 10.76 | 10.76 | 10.76 | 10.76 | 1 | EUR | 4.2 | 0.39 | 4 | 4 | EDILIZIA CIVILE | Prezzario dei Lavori Pubblici della Toscana (edizione 2026) | EDILIZIA CIVILE | TINTEGGIATURE / VERNICIATURE
TOS26_PR.P08.025.014 | Oggetto: LEGNAME ¦ VARIO ¦ Palo di PINO APPUNTITO trattato con impregnante in autoclave Diametro (cm): 6 | Material | General | m | 2.48 | 2.48 | 2.48 | 2.48 | 1 | EUR | 11.16 | 4.5 | 4 | 4 | OPERE PER VERDE URBANO | Prezzario dei Lavori Pubblici della Toscana (edizione 2026) | OPERE PER VERDE URBANO | OPERAZIONI
TOS26_PRCAM.P18.PF02.013 | Oggetto: ISOLANTI TERMICI ED ACUSTICI Conforme: - UNI 13172:2012; - UNI13501:2009; - D.M. 15/03/2005. - marcatura CE; - Dichiarazione di Prestazione (DoP) ¦ DI ORIGINE SINTETICA PANNELLI IN SCHIUMA DI RESINA FENOLICA ESPANSA - PF RIVESTITI AMBO LATI CON VELOVETRO SATURATO. Densità ρ ~ (kg/m³): 35 Co | Material | General | m² | 82 | 82 | 82 | 82 | 1 | EUR | 94.3 | 1.15 | 4 | 4 | EDILIZIA CIVILE | Prezzario dei Lavori Pubblici della Toscana (edizione 2026) | EDILIZIA CIVILE | PANNELLI
TOS26_PRCAM.P18.PF02.012 | Oggetto: ISOLANTI TERMICI ED ACUSTICI Conforme: - UNI 13172:2012; - UNI13501:2009; - D.M. 15/03/2005. - marcatura CE; - Dichiarazione di Prestazione (DoP) ¦ DI ORIGINE SINTETICA PANNELLI IN SCHIUMA DI RESINA FENOLICA ESPANSA - PF RIVESTITI AMBO LATI CON VELOVETRO SATURATO. Densità ρ ~ (kg/m³): 35 Co | Material | General | m² | 83.33 | 83.33 | 83.33 | 83.33 | 1 | EUR | 95.83 | 1.15 | 4 | 4 | EDILIZIA CIVILE | Prezzario dei Lavori Pubblici della Toscana (edizione 2026) | EDILIZIA CIVILE | PANNELLI
TOS26_PRCAM.P18.PF02.011 | Oggetto: ISOLANTI TERMICI ED ACUSTICI Conforme: - UNI 13172:2012; - UNI13501:2009; - D.M. 15/03/2005. - marcatura CE; - Dichiarazione di Prestazione (DoP) ¦ DI ORIGINE SINTETICA PANNELLI IN SCHIUMA DI RESINA FENOLICA ESPANSA - PF RIVESTITI AMBO LATI CON VELOVETRO SATURATO. Densità ρ ~ (kg/m³): 35 Co | Material | General | m² | 73.25 | 73.25 | 73.25 | 73.25 | 1 | EUR | 84.24 | 1.15 | 4 | 4 | EDILIZIA CIVILE | Prezzario dei Lavori Pubblici della Toscana (edizione 2026) | EDILIZIA CIVILE | PANNELLI
TOS26_PRCAM.P18.SIL04.010 | Oggetto: ISOLANTI TERMICI ED ACUSTICI Conforme: - UNI 13172:2012; - UNI13501:2009; - D.M. 15/03/2005. - marcatura CE; - Dichiarazione di Prestazione (DoP) ¦ DI ORIGINE MINERALE. PANNELLI IN IDRATI DI SILICATO DI CALCIO. PER INTERNO ED ESTERNO Densità ρ ~ (kg/m³): 11 -115. Conforme: - UNI EN 10456:20 | Material | General | m² | 71.5 | 71.5 | 71.5 | 71.5 | 1 | EUR | 82.23 | 1.15 | 4 | 4 | EDILIZIA CIVILE | Prezzario dei Lavori Pubblici della Toscana (edizione 2026) | EDILIZIA CIVILE | PANNELLI
TOS26_PR.P62.012.007 | Oggetto: Apparecchi modulari di comando, segnalazione e regolazione, scatole modulari e finiture, prese e spine industriali, apparecchi di illuminazione ¦ Oggetto: Colonne e Minicolonne porta apparecchi ¦ Oggetto: Separatore lineare Uso: suddivisione dei servizi nella colonna | Material | General | cad | 42 | 42 | 42 | 42 | 1 | EUR | 42 | 1 | 4 | 4 | IMPIANTI - ELETTRICI / SPECIALI / PER LE COMUNICAZIONI CAM: no | Prezzario dei Lavori Pubblici della Toscana (edizione 2026) | IMPIANTI - ELETTRICI / SPECIALI / PER LE COMUNICAZIONI CAM: no | ELETTRICI
TOS26_PR.P08.080.001 | Oggetto: LEGNAME ¦ ACCESSORI PER ASSEMBLAGGIO LEGNAME PER INGEGNERIA NATURALISTICA ¦ Barra filettata diametro 10 mm Compresa di dadi rondelle e piastrina in acciaio sagomata di ripartizione carico | Material | General | m | 4.18 | 4.18 | 4.18 | 4.18 | 1 | EUR | 3.55 | 0.85 | 4 | 4 | EDILIZIA CIVILE | Prezzario dei Lavori Pubblici della Toscana (edizione 2026) | EDILIZIA CIVILE | SISTEMI / DISPOSITIVI ANTICADUTA DALL'ALTO O LINEE VITA
TOS26_PRCAM.P18.SIL04.011 | Oggetto: ISOLANTI TERMICI ED ACUSTICI Conforme: - UNI 13172:2012; - UNI13501:2009; - D.M. 15/03/2005. - marcatura CE; - Dichiarazione di Prestazione (DoP) ¦ DI ORIGINE MINERALE. PANNELLI IN IDRATI DI SILICATO DI CALCIO. PER INTERNO ED ESTERNO Densità ρ ~ (kg/m³): 11 -115. Conforme: - UNI EN 10456:20 | Material | General | m² | 93.72 | 93.72 | 93.72 | 93.72 | 1 | EUR | 107.78 | 1.15 | 4 | 4 | EDILIZIA CIVILE | Prezzario dei Lavori Pubblici della Toscana (edizione 2026) | EDILIZIA CIVILE | PANNELLI
TOS26_PRCAM.P18.PIR04.004 | Oggetto: ISOLANTI TERMICI ED ACUSTICI Conforme: - UNI 13172:2012; - UNI13501:2009; - D.M. 15/03/2005. - marcatura CE; - Dichiarazione di Prestazione (DoP) ¦ DI ORIGINE SINTETICA. PANNELLI SANDWICH IN SCHIUMA POLIURETANICA ESPANSA RIGIDA - PIR. RIVESTITI SU ENTRAMBE LE FACCE CON VELO DI VETRO SATURAT | Material | Aggregates | m² | 15.16 | 15.16 | 15.16 | 15.16 | 1 | EUR | 16.68 | 1.1 | 4 | 4 | EDILIZIA CIVILE | Prezzario dei Lavori Pubblici della Toscana (edizione 2026) | EDILIZIA CIVILE | PANNELLI
TOS26_PRCAM.P18.MWR08.002 | Oggetto: ISOLANTI TERMICI ED ACUSTICI Conforme: - UNI 13172:2012; - UNI13501:2009; - D.M. 15/03/2005. - marcatura CE; - Dichiarazione di Prestazione (DoP) ¦ DI ORIGINE MINERALE. PANNELLI RIGIDI IN LANA DI ROCCIA - MW. SENZA RIVESTIMENTO Densità ρ ~ (kg/m³): 80-90 Conformi a: - UNI EN 10456:2008 - UN | Material | General | m² | 9.96 | 9.96 | 9.96 | 9.96 | 1 | EUR | 11.45 | 1.15 | 4 | 4 | EDILIZIA CIVILE | Prezzario dei Lavori Pubblici della Toscana (edizione 2026) | EDILIZIA CIVILE | PANNELLI
TOS26_PRCAM.P18.MWR08.011 | Oggetto: ISOLANTI TERMICI ED ACUSTICI Conforme: - UNI 13172:2012; - UNI13501:2009; - D.M. 15/03/2005. - marcatura CE; - Dichiarazione di Prestazione (DoP) ¦ DI ORIGINE MINERALE. PANNELLI RIGIDI IN LANA DI ROCCIA - MW. SENZA RIVESTIMENTO Densità ρ ~ (kg/m³): 80-90 Conformi a: - UNI EN 10456:2008 - UN | Material | General | m² | 43.83 | 43.83 | 43.83 | 43.83 | 1 | EUR | 48.21 | 1.1 | 4 | 4 | EDILIZIA CIVILE | Prezzario dei Lavori Pubblici della Toscana (edizione 2026) | EDILIZIA CIVILE | PANNELLI
TOS26_PRCAM.P18.MWR08.012 | Oggetto: ISOLANTI TERMICI ED ACUSTICI Conforme: - UNI 13172:2012; - UNI13501:2009; - D.M. 15/03/2005. - marcatura CE; - Dichiarazione di Prestazione (DoP) ¦ DI ORIGINE MINERALE. PANNELLI RIGIDI IN LANA DI ROCCIA - MW. SENZA RIVESTIMENTO Densità ρ ~ (kg/m³): 80-90 Conformi a: - UNI EN 10456:2008 - UN | Material | General | m² | 47.81 | 47.81 | 47.81 | 47.81 | 1 | EUR | 52.59 | 1.1 | 4 | 4 | EDILIZIA CIVILE | Prezzario dei Lavori Pubblici della Toscana (edizione 2026) | EDILIZIA CIVILE | PANNELLI
TOS26_PR.200.001.003 | Oggetto: accessori ¦ Oggetto: materiale da carpenteria ¦ PARASPIGOLI PER INTONACO IN PVC SENZA RETE | Material | General | m | 0.81 | 0.81 | 0.81 | 0.81 | 1 | EUR | 0.24 | 0.3 | 4 | 4 | EDILIZIA CIVILE | Prezzario dei Lavori Pubblici della Toscana (edizione 2026) | EDILIZIA CIVILE | INTONACO
TOS26_PR.P36.011.007 | BITUMI, EMULSIONI E CONGLOMERATI BITUMINOSI ¦ CONGLOMERATI BITUMINOSI A CALDO Con miscela di aggregati e filler rispondenti alla norma UNI EN 13043:2004 ''privo di componenti provenienti dal ciclo recupero'', bitume distillato tipo 50-70 o 70-100 rispondente alla norma UNI EN 12591:2009; % dei vuoti | Material | General | t | 158.81 | 158.81 | 158.81 | 158.81 | 1 | EUR | 82.1 | 0.517 | 4 | 4 | INFRASTRUTTURE STRADALI | Prezzario dei Lavori Pubblici della Toscana (edizione 2026) | INFRASTRUTTURE STRADALI | PAVIMENTAZIONE BITUMINOSA
TOS26_PRCAM.P18.WF20.009 | Oggetto: ISOLANTI TERMICI ED ACUSTICI Conforme: - UNI 13172:2012; - UNI13501:2009; - D.M. 15/03/2005. - marcatura CE; - Dichiarazione di Prestazione (DoP) ¦ DI ORIGINE VEGETALE: PANNELLI IN FIBRE DI LEGNO - WF. PRODOTTI CON CICLO AD UMIDO Densità ρ ~ (kg/m³): 160 Conformi a: - UNI EN 13171:2015; - U | Material | General | m² | 37.19 | 37.19 | 37.19 | 37.19 | 1 | EUR | 42.76 | 1.15 | 4 | 4 | EDILIZIA CIVILE | Prezzario dei Lavori Pubblici della Toscana (edizione 2026) | EDILIZIA CIVILE | PANNELLI
TOS26_PRCAM.P18.WF20.008 | Oggetto: ISOLANTI TERMICI ED ACUSTICI Conforme: - UNI 13172:2012; - UNI13501:2009; - D.M. 15/03/2005. - marcatura CE; - Dichiarazione di Prestazione (DoP) ¦ DI ORIGINE VEGETALE: PANNELLI IN FIBRE DI LEGNO - WF. PRODOTTI CON CICLO AD UMIDO Densità ρ ~ (kg/m³): 160 Conformi a: - UNI EN 13171:2015; - U | Material | General | m² | 44.72 | 44.72 | 44.72 | 44.72 | 1 | EUR | 49.19 | 1.1 | 4 | 4 | EDILIZIA CIVILE | Prezzario dei Lavori Pubblici della Toscana (edizione 2026) | EDILIZIA CIVILE | PANNELLI
TOS26_PRCAM.P18.WF20.007 | Oggetto: ISOLANTI TERMICI ED ACUSTICI Conforme: - UNI 13172:2012; - UNI13501:2009; - D.M. 15/03/2005. - marcatura CE; - Dichiarazione di Prestazione (DoP) ¦ DI ORIGINE VEGETALE: PANNELLI IN FIBRE DI LEGNO - WF. PRODOTTI CON CICLO AD UMIDO Densità ρ ~ (kg/m³): 160 Conformi a: - UNI EN 13171:2015; - U | Material | General | m² | 39.12 | 39.12 | 39.12 | 39.12 | 1 | EUR | 43.03 | 1.1 | 4 | 4 | EDILIZIA CIVILE | Prezzario dei Lavori Pubblici della Toscana (edizione 2026) | EDILIZIA CIVILE | PANNELLI
TOS26_PRCAM.P18.XPS05.004 | Oggetto: ISOLANTI TERMICI ED ACUSTICI Conforme: - UNI 13172:2012; - UNI13501:2009; - D.M. 15/03/2005. - marcatura CE; - Dichiarazione di Prestazione (DoP) ¦ DI ORIGINE SINTETICA. PANNELLI IN POLISTIRENE ESPANSO ESTRUSO A CELLULE CHIUSE - XPS CON BORDO BATTENTATO o INCASTRO MASCHIO-FERMMINA. Esenti d | Material | General | m² | 14.4 | 14.4 | 14.4 | 14.4 | 1 | EUR | 15.12 | 1.05 | 4 | 4 | EDILIZIA CIVILE | Prezzario dei Lavori Pubblici della Toscana (edizione 2026) | EDILIZIA CIVILE | PANNELLI
TOS26_PRCAM.P18.PIR12.003 | Oggetto: ISOLANTI TERMICI ED ACUSTICI Conforme: - UNI 13172:2012; - UNI13501:2009; - D.M. 15/03/2005. - marcatura CE; - Dichiarazione di Prestazione (DoP) ¦ DI ORIGINE SINTETICA. PANNELLI SANDWICH IN POLIURETANO ESPANSO RIGIDO - PIR ACCOPPIATI A LASTRA DI CARTONGESSO SU LATO INTERNO Esenti da CFC, H | Material | Aggregates | m² | 27.54 | 27.54 | 27.54 | 27.54 | 1 | EUR | 31.67 | 1.15 | 4 | 4 | EDILIZIA CIVILE | Prezzario dei Lavori Pubblici della Toscana (edizione 2026) | EDILIZIA CIVILE | PANNELLI
TOS26_PRCAM.P18.PIR12.002 | Oggetto: ISOLANTI TERMICI ED ACUSTICI Conforme: - UNI 13172:2012; - UNI13501:2009; - D.M. 15/03/2005. - marcatura CE; - Dichiarazione di Prestazione (DoP) ¦ DI ORIGINE SINTETICA. PANNELLI SANDWICH IN POLIURETANO ESPANSO RIGIDO - PIR ACCOPPIATI A LASTRA DI CARTONGESSO SU LATO INTERNO Esenti da CFC, H | Material | Aggregates | m² | 23.75 | 23.75 | 23.75 | 23.75 | 1 | EUR | 27.31 | 1.15 | 4 | 4 | EDILIZIA CIVILE | Prezzario dei Lavori Pubblici della Toscana (edizione 2026) | EDILIZIA CIVILE | PANNELLI
TOS26_PRCAM.P18.PIR12.001 | Oggetto: ISOLANTI TERMICI ED ACUSTICI Conforme: - UNI 13172:2012; - UNI13501:2009; - D.M. 15/03/2005. - marcatura CE; - Dichiarazione di Prestazione (DoP) ¦ DI ORIGINE SINTETICA. PANNELLI SANDWICH IN POLIURETANO ESPANSO RIGIDO - PIR ACCOPPIATI A LASTRA DI CARTONGESSO SU LATO INTERNO Esenti da CFC, H | Material | Aggregates | m² | 21.07 | 21.07 | 21.07 | 21.07 | 1 | EUR | 24.24 | 1.15 | 4 | 4 | EDILIZIA CIVILE | Prezzario dei Lavori Pubblici della Toscana (edizione 2026) | EDILIZIA CIVILE | PANNELLI
TOS26_PRCAM.P18.PIR12.006 | Oggetto: ISOLANTI TERMICI ED ACUSTICI Conforme: - UNI 13172:2012; - UNI13501:2009; - D.M. 15/03/2005. - marcatura CE; - Dichiarazione di Prestazione (DoP) ¦ DI ORIGINE SINTETICA. PANNELLI SANDWICH IN POLIURETANO ESPANSO RIGIDO - PIR ACCOPPIATI A LASTRA DI CARTONGESSO SU LATO INTERNO Esenti da CFC, H | Material | Aggregates | m² | 43.92 | 43.92 | 43.92 | 43.92 | 1 | EUR | 50.51 | 1.15 | 4 | 4 | EDILIZIA CIVILE | Prezzario dei Lavori Pubblici della Toscana (edizione 2026) | EDILIZIA CIVILE | PANNELLI
TOS26_PRCAM.P18.PIR12.005 | Oggetto: ISOLANTI TERMICI ED ACUSTICI Conforme: - UNI 13172:2012; - UNI13501:2009; - D.M. 15/03/2005. - marcatura CE; - Dichiarazione di Prestazione (DoP) ¦ DI ORIGINE SINTETICA. PANNELLI SANDWICH IN POLIURETANO ESPANSO RIGIDO - PIR ACCOPPIATI A LASTRA DI CARTONGESSO SU LATO INTERNO Esenti da CFC, H | Material | Aggregates | m² | 37.25 | 37.25 | 37.25 | 37.25 | 1 | EUR | 42.84 | 1.15 | 4 | 4 | EDILIZIA CIVILE | Prezzario dei Lavori Pubblici della Toscana (edizione 2026) | EDILIZIA CIVILE | PANNELLI
TOS26_PRCAM.P18.XPS05.003 | Oggetto: ISOLANTI TERMICI ED ACUSTICI Conforme: - UNI 13172:2012; - UNI13501:2009; - D.M. 15/03/2005. - marcatura CE; - Dichiarazione di Prestazione (DoP) ¦ DI ORIGINE SINTETICA. PANNELLI IN POLISTIRENE ESPANSO ESTRUSO A CELLULE CHIUSE - XPS CON BORDO BATTENTATO o INCASTRO MASCHIO-FERMMINA. Esenti d | Material | General | m² | 12 | 12 | 12 | 12 | 1 | EUR | 12.6 | 1.05 | 4 | 4 | EDILIZIA CIVILE | Prezzario dei Lavori Pubblici della Toscana (edizione 2026) | EDILIZIA CIVILE | PANNELLI
TOS26_PRCAM.P18.PIR12.004 | Oggetto: ISOLANTI TERMICI ED ACUSTICI Conforme: - UNI 13172:2012; - UNI13501:2009; - D.M. 15/03/2005. - marcatura CE; - Dichiarazione di Prestazione (DoP) ¦ DI ORIGINE SINTETICA. PANNELLI SANDWICH IN POLIURETANO ESPANSO RIGIDO - PIR ACCOPPIATI A LASTRA DI CARTONGESSO SU LATO INTERNO Esenti da CFC, H | Material | Aggregates | m² | 30.26 | 30.26 | 30.26 | 30.26 | 1 | EUR | 34.8 | 1.15 | 4 | 4 | EDILIZIA CIVILE | Prezzario dei Lavori Pubblici della Toscana (edizione 2026) | EDILIZIA CIVILE | PANNELLI
TOS26_PR.P52.050.001 | PRODOTTI PER LA SEGNALETICA STRADALE COMPLEMENTARE ¦ Segnaletica per il distanziamento sociale e la regolazione del traffico pedonale, in elementi in M-PVC-P con rilievi fino a 3 mm per consentire l’individuazione del segnale a persone non vedenti ed ipovedenti, adatto per installazioni sia interne | Material | General | a coppia | 5.52 | 5.52 | 5.52 | 5.52 | 1 | EUR | 5.52 | 1 | 4 | 4 | EDILIZIA CIVILE | Prezzario dei Lavori Pubblici della Toscana (edizione 2026) | EDILIZIA CIVILE | PAVIMENTO
TOS26_AT.N01.004.012 | Tipo: MACCHINE OPERATRICI Specifiche: consegnate in cantiere ¦ Oggetto: ACCESSORI Uso: PER DEMOLIZIONI / MOVIMENTI TERRA Ambito: OPERAZIONI AGRICOLO - FORESTALI ¦ Ripper da scasso con profondità di lavoro oltre 60 cm - 1 mese | Equipment | General | ora | 12.9 | 12.9 | 12.9 | 12.9 | 1 | EUR | 125.75 | 9.75 | 4 | 4 | OPERE FORESTALI CAM: no | Prezzario dei Lavori Pubblici della Toscana (edizione 2026) | OPERE FORESTALI CAM: no | RIMBOSCHIMENTI, RINFOLTIMENTI E ARBORICOLTURA DA LEGNO
TOS26_AT.N09.004.018 | Oggetto: IMPIANTI / MACCHINARI Uso: PER OPERE STRADALI Specifiche: consegnate in cantiere ¦ Oggetto: RULLO GOMMA / GOMMA con assetto operativo ¦ di 16000 kg - 1 mese | Equipment | General | ora | 20.27 | 20.27 | 20.27 | 20.27 | 1 | EUR | 0.96 | 0.0475 | 4 | 4 | INFRASTRUTTURE STRADALI | Prezzario dei Lavori Pubblici della Toscana (edizione 2026) | INFRASTRUTTURE STRADALI | PAVIMENTAZIONE BITUMINOSA
TOS26_AT.N01.008.005 | Tipo: MACCHINE OPERATRICI Specifiche: consegnate in cantiere ¦ Uso: PER PRODUZIONE DI ENERGIA ¦ Generatori di Corrente 10 -13 Kva - 1 giorno | Equipment | General | ora | 4.5 | 4.5 | 4.5 | 4.5 | 1 | EUR | 0.8 | 0.1772 | 4 | 4 | INFRASTRUTTURE STRADALI | Prezzario dei Lavori Pubblici della Toscana (edizione 2026) | INFRASTRUTTURE STRADALI | FINITURE
TOS26_PR.P26.107.001 | Oggetto: MATERIALI DI RIVESTIMENTO - PITTURE, VERNICI, SMALTI E STRUMENTI PER LA LORO POSA Conforme: UNI EN ISO 4618:2023. ¦ VERNICE ISOLANTE - PRIMER. ¦ PRIMER ACRILICO ALL'ACQUA PER INTERNO ED ESTERNO Densità: 1,00 g/cm³ | Material | Paint & Coatings | l | 6.41 | 6.41 | 6.41 | 6.41 | 1 | EUR | 0.96 | 0.15 | 4 | 4 | EDILIZIA CIVILE | Prezzario dei Lavori Pubblici della Toscana (edizione 2026) | EDILIZIA CIVILE | TINTEGGIATURE / VERNICIATURE
TOS26_PR.P18.ZZ02.050 | Oggetto: ISOLANTI TERMICI ED ACUSTICI Conforme: - UNI 13172:2012; - UNI 13501:2009; - D.M. 15/03/2005. - marcatura CE; - Dichiarazione di Prestazione (DoP) ¦ Oggetto: ACCESSORI DI POSA PER ISOLANTI ¦ Schiuma poliuretanica autoespandente per riempimento ed isolamento termo-acustico Bomboletta da 750 | Material | General | cad | 8.48 | 8.48 | 8.48 | 8.48 | 1 | EUR | 9.33 | 1.1 | 4 | 4 | EDILIZIA CIVILE | Prezzario dei Lavori Pubblici della Toscana (edizione 2026) | EDILIZIA CIVILE | ISTALLAZIONE INFISSO
TOS26_PR.P51.009.002 | PRODOTTI PER SEGNALETICA STRADALE VERTICALE E ORIZZONTALE. Con certificazione CE secondo la UNI EN 12899-1:2008. ¦ Sostegno tubolare in ferro zincato trattato con zincatura forte, completo di tappo di chiusura superiore in materiale plastico. ¦ del diametro esterno mm 60, del peso non inferiore a 4, | Material | General | m | 10.59 | 10.59 | 10.59 | 10.59 | 1 | EUR | 23.83 | 2.25 | 4 | 4 | INFRASTRUTTURE STRADALI | Prezzario dei Lavori Pubblici della Toscana (edizione 2026) | INFRASTRUTTURE STRADALI | SEGNALETICA
TOS26_PR.P15.162.002 | Oggetto: MATERIALI PLASTICI E COMPOSITI ¦ Tubo fessurato flessibile in PVC, corrugato, per drenaggio, con rivestimento in fibra di cocco. ¦ Diametro esterno 100-110 mm( U.M. aggiornata nella pubblicazione del Prezzario 2024) | Material | General | m | 5.82 | 5.82 | 5.82 | 5.82 | 1 | EUR | 5.82 | 1 | 4 | 4 | OPERE AGRICOLE CAM: no | Prezzario dei Lavori Pubblici della Toscana (edizione 2026) | OPERE AGRICOLE CAM: no | Preparazione e coltivazione dei terreni
TOS26_PR.P01.003.050 | Oggetto: INERTI Caratteristiche: - privi di elementi gelivi; - privi di parti friabili e polverulente o scistose; - privi di quantità rilevanti di gesso e solfati. ¦ Tipo: riciclati Caratteristiche: da impianti di recupero ¦ Oggetto: granulato Caratteristiche: conglomerato bituminoso da impianto di | Material | General | t | 13.83 | 13.83 | 13.83 | 13.83 | 1 | EUR | 1.59 | 0.115 | 4 | 4 | INFRASTRUTTURE STRADALI | Prezzario dei Lavori Pubblici della Toscana (edizione 2026) | INFRASTRUTTURE STRADALI | PAVIMENTAZIONE BITUMINOSA
TOS26_PR.P68.001.006 | Oggetto: Prodotti per impianti fotovoltaici ¦ Oggetto: Pannello fotovoltaico Caratteristiche: - moduli fotovoltaici, in grado di convertire l'energia solare in energia elettrica, a struttura rigida realizzati con celle di silicio PERC/PERT; - tensione massima di sistema 1000 V; - involucro in classe | Material | General | Wp | 0.7 | 0.7 | 0.7 | 0.7 | 1 | EUR | 2705.84 | 3875 | 4 | 4 | IMPIANTI - ELETTRICI / SPECIALI / PER LE COMUNICAZIONI CAM: no | Prezzario dei Lavori Pubblici della Toscana (edizione 2026) | IMPIANTI - ELETTRICI / SPECIALI / PER LE COMUNICAZIONI CAM: no | FOTOVOLTAICI
TOS26_PR.P68.005.022 | Oggetto: Prodotti per impianti fotovoltaici ¦ Oggetto: Inverter o sistema di conversione di energia da CC a CA Caratteristiche: - da 12V fino a 32 V - corrente alternata tensione 220/230V a frequenza costante (50 Hz), prodotta da pannelli fotovoltaici; - garanzia di efficienza superiore al 90%. Comp | Material | General | cad | 892.36 | 892.36 | 892.36 | 892.36 | 1 | EUR | 892.36 | 1 | 4 | 4 | IMPIANTI - ELETTRICI / SPECIALI / PER LE COMUNICAZIONI CAM: no | Prezzario dei Lavori Pubblici della Toscana (edizione 2026) | IMPIANTI - ELETTRICI / SPECIALI / PER LE COMUNICAZIONI CAM: no | FOTOVOLTAICI
TOS26_PR.P40.010.001 | Oggetto: PRODOTTI PER RINFORZI STRUTTURALI ¦ RESINA EPOSSIDICA BICOMPONENTE. PER L'APPLICAZIONE DI TESSUTI IN FIBRE DI VETRO O DI CARBONIO ¦ Peso specifico: 1,31 kg/l Resistenza a trazione: 30 N/mm² | Material | General | kg | 16.59 | 16.59 | 16.59 | 16.59 | 1 | EUR | 49.77 | 3 | 4 | 4 | EDILIZIA CIVILE | Prezzario dei Lavori Pubblici della Toscana (edizione 2026) | EDILIZIA CIVILE | di CONSOLIDAMENTI / RINFORZI STRUTTURALI
TOS26_PRCAM.P18.ICB06.015 | Oggetto: ISOLANTI TERMICI ED ACUSTICI Conforme: - UNI 13172:2012; - UNI13501:2009; - D.M. 15/03/2005. - marcatura CE; - Dichiarazione di Prestazione (DoP) ¦ DI ORIGINE VEGETALE. PANNELLI IN SUGHERO NATURALE - ICB SUPER COMPRESSO. Realizzati dalla macinatura di sughero granulato e legato con il suo l | Material | General | m² | 38.19 | 38.19 | 38.19 | 38.19 | 1 | EUR | 43.92 | 1.15 | 4 | 4 | EDILIZIA CIVILE | Prezzario dei Lavori Pubblici della Toscana (edizione 2026) | EDILIZIA CIVILE | PANNELLI
TOS26_PRCAM.P18.ICB06.016 | Oggetto: ISOLANTI TERMICI ED ACUSTICI Conforme: - UNI 13172:2012; - UNI13501:2009; - D.M. 15/03/2005. - marcatura CE; - Dichiarazione di Prestazione (DoP) ¦ DI ORIGINE VEGETALE. PANNELLI IN SUGHERO NATURALE - ICB SUPER COMPRESSO. Realizzati dalla macinatura di sughero granulato e legato con il suo l | Material | General | m² | 45.44 | 45.44 | 45.44 | 45.44 | 1 | EUR | 52.26 | 1.15 | 4 | 4 | EDILIZIA CIVILE | Prezzario dei Lavori Pubblici della Toscana (edizione 2026) | EDILIZIA CIVILE | PANNELLI
TOS26_PRCAM.P18.EPS07.005 | Oggetto: ISOLANTI TERMICI ED ACUSTICI Conforme: - UNI 13172:2012; - UNI13501:2009; - D.M. 15/03/2005. - marcatura CE; - Dichiarazione di Prestazione (DoP) ¦ DI ORIGINE SINTETICA PANNELLI IN POLISTIRENE ESPANSO SINTERIZZATO A CELLULE CHIUSE - EPS. Esenti da CFC, HCF e HCFC. Densità ρ ~ (kg/m³): 32-35 | Material | General | m² | 15.32 | 15.32 | 15.32 | 15.32 | 1 | EUR | 17.62 | 1.15 | 4 | 4 | EDILIZIA CIVILE | Prezzario dei Lavori Pubblici della Toscana (edizione 2026) | EDILIZIA CIVILE | PANNELLI
TOS26_AT.N02.014.010 | Oggetto: MEZZI DI TRASPORTO / MACCHINE NON OPERATRICI Compreso; - costo del conducente; - assicurazioni; - spese per i materiali di consumo; - ogni altra spesa per dare il mezzo in pieno stato di efficienza. ¦ AUTOCARRI / MOTOCARRI / TRATTORI MTT: Massa totale a terra Pu: Portata utile ¦ Autocarro r | Equipment | General | ora | 48.4 | 48.4 | 48.4 | 48.4 | 1 | EUR | 5.09 | 0.1052 | 4 | 4 | INFRASTRUTTURE STRADALI | Prezzario dei Lavori Pubblici della Toscana (edizione 2026) | INFRASTRUTTURE STRADALI | SEGNALETICA
TOS26_PRCAM.P18.ICB06.012 | Oggetto: ISOLANTI TERMICI ED ACUSTICI Conforme: - UNI 13172:2012; - UNI13501:2009; - D.M. 15/03/2005. - marcatura CE; - Dichiarazione di Prestazione (DoP) ¦ DI ORIGINE VEGETALE. PANNELLI IN SUGHERO NATURALE - ICB SUPER COMPRESSO. Realizzati dalla macinatura di sughero granulato e legato con il suo l | Material | General | m² | 18.89 | 18.89 | 18.89 | 18.89 | 1 | EUR | 21.72 | 1.15 | 4 | 4 | EDILIZIA CIVILE | Prezzario dei Lavori Pubblici della Toscana (edizione 2026) | EDILIZIA CIVILE | PANNELLI
TOS26_AT.N01.003.020 | Tipo: MACCHINE OPERATRICI Specifiche: consegnate in cantiere ¦ Uso: PER COSTIPAZIONE ¦ Rullo Ferro /Gomma con assetto operativo di 6000 kg - 1 mese | Equipment | General | ora | 14.04 | 14.04 | 14.04 | 14.04 | 1 | EUR | 0.21 | 0.015 | 4 | 4 | EDILIZIA CIVILE | Prezzario dei Lavori Pubblici della Toscana (edizione 2026) | EDILIZIA CIVILE | RINTERRI / RIEMPIMENTI / RILEVATI
TOS26_PR.P01.002.009 | Oggetto: INERTI Caratteristiche: - privi di elementi gelivi; - privi di parti friabili e polverulente o scistose; - privi di quantità rilevanti di gesso e solfati. ¦ Tipo: - sabbie - ghiaie, - pietrisco - sassi - polveri ¦ Oggetto: sasso di cava Pezzatura minima (mm): 40 Pezzatura massima (mm): 70 | Material | General | t | 18.7 | 18.7 | 18.7 | 18.7 | 1 | EUR | 29.45 | 1.575 | 4 | 4 | EDILIZIA CIVILE | Prezzario dei Lavori Pubblici della Toscana (edizione 2026) | EDILIZIA CIVILE | RINTERRI / RIEMPIMENTI / RILEVATI
TOS26_PR.P06.002.006 | Oggetto: ACCIAIO Uso: PER STRUTTURE IN CEMENTO ARMATO E CEMENTO PRECOMPRESSO. Tipo: B450C per cemento armato ordinario controllato in stabilimento. Conforme: Norme Tecniche per le Costruzioni, D.M. 17/01/2018 ¦ RETE ELEETTROSALDATA AD ADERENZA MIGLIORATA. Conforme alla UNI EN 10080:2005 Formato 2000 | Material | Concrete & Cement | kg | 1.07 | 1.07 | 1.07 | 1.07 | 1 | EUR | 2.28 | 2.1375 | 4 | 4 | EDILIZIA CIVILE | Prezzario dei Lavori Pubblici della Toscana (edizione 2026) | EDILIZIA CIVILE | VESPAIO
TOS26_PRCAM.P18.WF20.001 | Oggetto: ISOLANTI TERMICI ED ACUSTICI Conforme: - UNI 13172:2012; - UNI13501:2009; - D.M. 15/03/2005. - marcatura CE; - Dichiarazione di Prestazione (DoP) ¦ DI ORIGINE VEGETALE: PANNELLI IN FIBRE DI LEGNO - WF. PRODOTTI CON CICLO AD UMIDO Densità ρ ~ (kg/m³): 160 Conformi a: - UNI EN 13171:2015; - U | Material | General | m² | 10.05 | 10.05 | 10.05 | 10.05 | 1 | EUR | 10.05 | 1 | 3 | 3 | STRUTTURE IN LEGNO CAM: sì | Prezzario dei Lavori Pubblici della Toscana (edizione 2026) | STRUTTURE IN LEGNO CAM: sì | PARETI
TOS26_PR.P75.003.021 | Oggetto: PRODOTTI PER LA PROTEZIONE CONTRO LE CADUTE DALL'ALTO E SISTEMI ''LINEE VITA'' ¦ Dispositivo di ancoraggio – TIPO C ( Norma UNI 11578:2015)- lineare che utilizza una linea di ancoraggio flessibile che devia dall’orizzontale di non più di 15° (descrizione aggiornata per anno 2023) ¦ GOLFARE | Material | General | cad | 16.19 | 16.19 | 16.19 | 16.19 | 1 | EUR | 16.19 | 1 | 3 | 3 | EDILIZIA CIVILE | Prezzario dei Lavori Pubblici della Toscana (edizione 2026) | EDILIZIA CIVILE | SISTEMI / DISPOSITIVI ANTICADUTA DALL'ALTO O LINEE VITA
TOS26_PR.P75.003.025 | Oggetto: PRODOTTI PER LA PROTEZIONE CONTRO LE CADUTE DALL'ALTO E SISTEMI ''LINEE VITA'' ¦ Dispositivo di ancoraggio – TIPO C ( Norma UNI 11578:2015)- lineare che utilizza una linea di ancoraggio flessibile che devia dall’orizzontale di non più di 15° (descrizione aggiornata per anno 2023) ¦ ELEMENTO | Material | General | cad | 17.72 | 17.72 | 17.72 | 17.72 | 1 | EUR | 17.72 | 1 | 3 | 3 | EDILIZIA CIVILE | Prezzario dei Lavori Pubblici della Toscana (edizione 2026) | EDILIZIA CIVILE | SISTEMI / DISPOSITIVI ANTICADUTA DALL'ALTO O LINEE VITA
TOS26_AT.N01.004.011 | Tipo: MACCHINE OPERATRICI Specifiche: consegnate in cantiere ¦ Oggetto: ACCESSORI Uso: PER DEMOLIZIONI / MOVIMENTI TERRA Ambito: OPERAZIONI AGRICOLO - FORESTALI ¦ Ripper da scasso con profondità di lavoro fino a 60 cm - 1 mese | Equipment | General | ora | 8.5 | 8.5 | 8.5 | 8.5 | 1 | EUR | 43.91 | 5.1667 | 3 | 3 | OPERE AGRICOLE CAM: no | Prezzario dei Lavori Pubblici della Toscana (edizione 2026) | OPERE AGRICOLE CAM: no | Preparazione e coltivazione dei terreni
TOS26_AT.N02.022.043 | Oggetto: MEZZI DI TRASPORTO / MACCHINE NON OPERATRICI Compreso; - costo del conducente; - assicurazioni; - spese per i materiali di consumo; - ogni altra spesa per dare il mezzo in pieno stato di efficienza. ¦ Posizionamento: ACCESSORI PER TRATTORI Uso: PER OPERE AGRICOLE ¦ Corpo assolcatore, per ap | Equipment | General | ora | 1.3 | 1.3 | 1.3 | 1.3 | 1 | EUR | 11.31 | 8.67 | 3 | 3 | OPERE AGRICOLE CAM: no | Prezzario dei Lavori Pubblici della Toscana (edizione 2026) | OPERE AGRICOLE CAM: no | Interventi finalizzati a creare le condizioni per la successiva messa a coltura
TOS26_PR.P10.502.001 | Oggetto: CALCESTRUZZO PRECONFEZIONATO A PRESTAZIONE GARANTITA / PREMISCELATO / CONFEZIONATO IN CANTIERE. Conforme: - Linee Guida del Consiglio Superiore dei Lavori Pubblici, per la produzione, il trasporto ed il controllo del calcestruzzo preconfezionato; - UNI EN 12390:2021; - UNI EN 206:2021; - No | Material | General | m³ | 138.2 | 138.2 | 138.2 | 138.2 | 1 | EUR | 8.66 | 0.0627 | 3 | 3 | EDILIZIA CIVILE | Prezzario dei Lavori Pubblici della Toscana (edizione 2026) | EDILIZIA CIVILE | di CONSOLIDAMENTI / RINFORZI STRUTTURALI
TOS26_PR.P18.WF20.005 | Oggetto: ISOLANTI TERMICI ED ACUSTICI Conforme: - UNI 13172:2012; - UNI 13501:2009; - D.M. 15/03/2005. - marcatura CE; - Dichiarazione di Prestazione (DoP) ¦ DI ORIGINE VEGETALE PANNELLI IN FIBRE DI LEGNO - WF. Densità ρ ~ (kg/m³): 160 Resistenza a compressione ≥ 50 kPa Prodotti con ciclo in umido. | Material | General | m² | 13.13 | 13.13 | 13.13 | 13.13 | 1 | EUR | 13.13 | 1 | 3 | 3 | STRUTTURE IN LEGNO CAM: no | Prezzario dei Lavori Pubblici della Toscana (edizione 2026) | STRUTTURE IN LEGNO CAM: no | PARETI
TOS26_PR.P29.101.055 | Oggetto: TUBAZIONI, ACCESSORI ED APPARECCHIATURE Uso: PER IMPIANTI IDRICI ED ACQUEDOTTI ¦ Oggetto: Accessori per apparecchio sanitario Caratteristiche: materiale deve essere di ottima qualità, privo di difetti, slabbrature, ammaccature o altre deformazioni o imperfezioni e rispondente alle caratteri | Material | General | cad | 14.74 | 14.74 | 14.74 | 14.74 | 1 | EUR | 14.74 | 1 | 3 | 3 | IMPIANTI - MECCANICI CAM: no | Prezzario dei Lavori Pubblici della Toscana (edizione 2026) | IMPIANTI - MECCANICI CAM: no | APPARECCHI SANITARI
TOS26_PR.P29.083.018 | Oggetto: Attacco per lavatrice e/o lavastoviglie Compreso: - apparecchiatura con rubinetto portagomma; - attacco per scarico; - sifone; - piatto cromato, - rete di scarico (PEHD) (2 metri) - adduzione di acqua (2 metri). - Materiale: acciaio zincato Finitura: senza saldatura Diametro (inch): 1/2 | Material | General | m | 3.37 | 3.37 | 3.37 | 3.37 | 1 | EUR | 8.42 | 2.5 | 3 | 3 | IMPIANTI - MECCANICI CAM: no | Prezzario dei Lavori Pubblici della Toscana (edizione 2026) | IMPIANTI - MECCANICI CAM: no | APPARECCHI SANITARI
TOS26_PR.P29.101.045 | Oggetto: TUBAZIONI, ACCESSORI ED APPARECCHIATURE Uso: PER IMPIANTI IDRICI ED ACQUEDOTTI ¦ Oggetto: Accessori per apparecchio sanitario Caratteristiche: materiale deve essere di ottima qualità, privo di difetti, slabbrature, ammaccature o altre deformazioni o imperfezioni e rispondente alle caratteri | Material | General | cad | 4.4 | 4.4 | 4.4 | 4.4 | 1 | EUR | 4.4 | 1 | 3 | 3 | IMPIANTI - MECCANICI CAM: no | Prezzario dei Lavori Pubblici della Toscana (edizione 2026) | IMPIANTI - MECCANICI CAM: no | APPARECCHI SANITARI
TOS26_PR.P29.101.046 | Oggetto: TUBAZIONI, ACCESSORI ED APPARECCHIATURE Uso: PER IMPIANTI IDRICI ED ACQUEDOTTI ¦ Oggetto: Accessori per apparecchio sanitario Caratteristiche: materiale deve essere di ottima qualità, privo di difetti, slabbrature, ammaccature o altre deformazioni o imperfezioni e rispondente alle caratteri | Material | General | cad | 35.48 | 35.48 | 35.48 | 35.48 | 1 | EUR | 35.48 | 1 | 3 | 3 | IMPIANTI - MECCANICI CAM: no | Prezzario dei Lavori Pubblici della Toscana (edizione 2026) | IMPIANTI - MECCANICI CAM: no | APPARECCHI SANITARI
TOS26_PR.P22.047.003 | Oggetto: PRODOTTI PER PAVIMENTI E RIVESTIMENTI ¦ PAVIMENTAZIONE IN MATERIALI RESILIENTI Linoleum composto da olio di lino ossidato, resine naturali, farina di legno, pigmenti e riempitivi inerti, con un supporto in tela di juta, con superficie liscia e con strato di usura Certificati CE Conforme: - | Material | General | m² | 14.5 | 14.5 | 14.5 | 14.5 | 1 | EUR | 6.77 | 0.4667 | 3 | 3 | EDILIZIA CIVILE | Prezzario dei Lavori Pubblici della Toscana (edizione 2026) | EDILIZIA CIVILE | RIVESTIMENTO
TOS26_AT.N02.022.041 | Oggetto: MEZZI DI TRASPORTO / MACCHINE NON OPERATRICI Compreso; - costo del conducente; - assicurazioni; - spese per i materiali di consumo; - ogni altra spesa per dare il mezzo in pieno stato di efficienza. ¦ Posizionamento: ACCESSORI PER TRATTORI Uso: PER OPERE AGRICOLE ¦ Erpice a dischi trainato | Equipment | General | ora | 9.28 | 9.28 | 9.28 | 9.28 | 1 | EUR | 27.85 | 3 | 3 | 3 | OPERE FORESTALI CAM: no | Prezzario dei Lavori Pubblici della Toscana (edizione 2026) | OPERE FORESTALI CAM: no | RIMBOSCHIMENTI, RINFOLTIMENTI E ARBORICOLTURA DA LEGNO
TOS26_PR.P64.020.001 | Oggetto: Prodotti per impianti elettrici e speciali, apparecchiature per impianti telefonici e trasmissione dati, impianti citofoni, videofonici, TV e TVCC ¦ Oggetto: Impianti TV ¦ Oggetto: presa coassiale diretta Uso: impianti di antenna e via satellite per serie civile Specifiche: finitura standar | Material | General | cad | 17.49 | 17.49 | 17.49 | 17.49 | 1 | EUR | 17.49 | 1 | 3 | 3 | IMPIANTI - ELETTRICI / SPECIALI / PER LE COMUNICAZIONI CAM: no | Prezzario dei Lavori Pubblici della Toscana (edizione 2026) | IMPIANTI - ELETTRICI / SPECIALI / PER LE COMUNICAZIONI CAM: no | ELETTRICI
TOS26_AT.N01.003.025 | Tipo: MACCHINE OPERATRICI Specifiche: consegnate in cantiere ¦ Uso: PER COSTIPAZIONE ¦ Rullo Ferro /Gomma a piede di montone con assetto operativo da 11.000 Kg a 15.000 kg - 1 mese | Equipment | General | ora | 22.75 | 22.75 | 22.75 | 22.75 | 1 | EUR | 0.21 | 0.0093 | 3 | 3 | INFRASTRUTTURE STRADALI | Prezzario dei Lavori Pubblici della Toscana (edizione 2026) | INFRASTRUTTURE STRADALI | CORPI STRADALI
TOS26_PR.P36.011.004 | BITUMI, EMULSIONI E CONGLOMERATI BITUMINOSI ¦ CONGLOMERATI BITUMINOSI A CALDO Con miscela di aggregati e filler rispondenti alla norma UNI EN 13043:2004 ''privo di componenti provenienti dal ciclo recupero'', bitume distillato tipo 50-70 o 70-100 rispondente alla norma UNI EN 12591:2009; % dei vuoti | Material | General | t | 134.79 | 134.79 | 134.79 | 134.79 | 1 | EUR | 51.85 | 0.3847 | 3 | 3 | INFRASTRUTTURE STRADALI | Prezzario dei Lavori Pubblici della Toscana (edizione 2026) | INFRASTRUTTURE STRADALI | PAVIMENTAZIONE BITUMINOSA
TOS26_PR.P36.011.008 | BITUMI, EMULSIONI E CONGLOMERATI BITUMINOSI ¦ CONGLOMERATI BITUMINOSI A CALDO Con miscela di aggregati e filler rispondenti alla norma UNI EN 13043:2004 ''privo di componenti provenienti dal ciclo recupero'', bitume distillato tipo 50-70 o 70-100 rispondente alla norma UNI EN 12591:2009; % dei vuoti | Material | General | t | 151.63 | 151.63 | 151.63 | 151.63 | 1 | EUR | 55.27 | 0.3645 | 3 | 3 | INFRASTRUTTURE STRADALI | Prezzario dei Lavori Pubblici della Toscana (edizione 2026) | INFRASTRUTTURE STRADALI | PAVIMENTAZIONE BITUMINOSA
TOS26_AT.N09.009.020 | Oggetto: IMPIANTI / MACCHINARI Uso: PER OPERE STRADALI Specifiche: consegnate in cantiere ¦ Oggetto: RULLO FERRO / FERRO (tandem) con assetto operativo ¦ di 8500 kg - 1 mese | Equipment | General | ora | 15.52 | 15.52 | 15.52 | 15.52 | 1 | EUR | 0.78 | 0.05 | 3 | 3 | INFRASTRUTTURE STRADALI | Prezzario dei Lavori Pubblici della Toscana (edizione 2026) | INFRASTRUTTURE STRADALI | CORPI STRADALI
TOS26_PRCAM.P08.020.011 | LEGNAME – CAM. ¦ PER EDILIZIA. ABETE MASSICCIO. Certificato CE secondo la: - UNI EN 14081-1:2019 per il legno strutturale con sezione rettangolare; - UNI EN 15497:2014 per il legno strutturale KVH. Proveniente da boschi/foreste gestiti in maniera sostenibile/responsabile. Conforme ai CAM di cui al p | Material | General | m³ | 628.07 | 628.07 | 628.07 | 628.07 | 1 | EUR | 267.98 | 0.4267 | 3 | 3 | STRUTTURE IN LEGNO CAM: sì | Prezzario dei Lavori Pubblici della Toscana (edizione 2026) | STRUTTURE IN LEGNO CAM: sì | PARETI
TOS26_PRCAM.P18.MWV14.001 | Oggetto: ISOLANTI TERMICI ED ACUSTICI Conforme: - UNI 13172:2012; - UNI13501:2009; - D.M. 15/03/2005. - marcatura CE; - Dichiarazione di Prestazione (DoP) ¦ DI ORIGINE MINERALE. PANNELLI IN LANA DI VETRO - MW. Densità ρ ~ (kg/m³): 55 Conformi a: - UNI EN 10456:2008 - UNI EN 13162:2015 - UNI EN 13501 | Material | General | m² | 11.33 | 11.33 | 11.33 | 11.33 | 1 | EUR | 12.47 | 1.1 | 3 | 3 | EDILIZIA CIVILE | Prezzario dei Lavori Pubblici della Toscana (edizione 2026) | EDILIZIA CIVILE | PANNELLI
TOS26_PR.P02.009.001 | Oggetto: LEGANTI MINERALI IDRAULICI ED AEREI. ¦ Oggetto: CALCE AEREA Conforme: UNI EN 459-1:2015 ¦ Tipo: viva - ossido di calcio Formato: - in polvere; - macinata; - sfusa | Material | General | t | 196.82 | 196.82 | 196.82 | 196.82 | 1 | EUR | 6.38 | 0.0324 | 3 | 3 | INFRASTRUTTURE STRADALI | Prezzario dei Lavori Pubblici della Toscana (edizione 2026) | INFRASTRUTTURE STRADALI | CORPI STRADALI
TOS26_AT.N09.063.004 | Oggetto: IMPIANTI / MACCHINARI Uso: PER OPERE STRADALI Specifiche: consegnate in cantiere ¦ Oggetto: MACCHINA STABILIZZATRICE / RICICLATRICE A FREDDO di conglometrato bituminoso o per INTERTIZZAZIONE di terre Compreso: - rotore per fresatura e miscelazione meccanica di inerti a doppio senso di marci | Equipment | General | ora | 105.42 | 105.42 | 105.42 | 105.42 | 1 | EUR | 0.98 | 0.0093 | 3 | 3 | INFRASTRUTTURE STRADALI | Prezzario dei Lavori Pubblici della Toscana (edizione 2026) | INFRASTRUTTURE STRADALI | CORPI STRADALI
TOS26_AT.N02.014.024 | Oggetto: MEZZI DI TRASPORTO / MACCHINE NON OPERATRICI Compreso; - costo del conducente; - assicurazioni; - spese per i materiali di consumo; - ogni altra spesa per dare il mezzo in pieno stato di efficienza. ¦ AUTOCARRI / MOTOCARRI / TRATTORI MTT: Massa totale a terra Pu: Portata utile ¦ Autocarro l | Equipment | General | ora | 31.09 | 31.09 | 31.09 | 31.09 | 1 | EUR | 0.29 | 0.0093 | 3 | 3 | INFRASTRUTTURE STRADALI | Prezzario dei Lavori Pubblici della Toscana (edizione 2026) | INFRASTRUTTURE STRADALI | CORPI STRADALI
TOS26_PR.P62.002.011 | Oggetto: Apparecchi modulari di comando, segnalazione e regolazione, scatole modulari e finiture, prese e spine industriali, apparecchi di illuminazione ¦ Oggetto: Apparecchi modulari di segnalazione Uso: serie civile Compreso: finitura standard. ¦ Oggetto: Suoneria Alimentazione elettrica (V): 230 | Material | General | cad | 28.21 | 28.21 | 28.21 | 28.21 | 1 | EUR | 28.21 | 1 | 3 | 3 | IMPIANTI - ELETTRICI / SPECIALI / PER LE COMUNICAZIONI CAM: no | Prezzario dei Lavori Pubblici della Toscana (edizione 2026) | IMPIANTI - ELETTRICI / SPECIALI / PER LE COMUNICAZIONI CAM: no | ELETTRICI
TOS26_PR.P60.101.004 | Oggetto: Cavi per energia e segnalazione, tubazioni, canalizzazioni, cassette di derivazione, condotti/blindo sbarre (descrizione aggiornata nella pubblicazione del Prezzario 2024) ¦ Oggetto: Conduttore unipolare Materiale: rame rosso ricotto isolato in PVC di qualità S17 Caratteristiche: - particol | Material | General | m | 1.01 | 1.01 | 1.01 | 1.01 | 1 | EUR | 1.41 | 1.4 | 3 | 3 | IMPIANTI - ELETTRICI / SPECIALI / PER LE COMUNICAZIONI CAM: no | Prezzario dei Lavori Pubblici della Toscana (edizione 2026) | IMPIANTI - ELETTRICI / SPECIALI / PER LE COMUNICAZIONI CAM: no | ELETTRICI
TOS26_PR.P23.012.005 | Oggetto: MATERIALI PER CONTROSOFFITTI, PARETI E CONTROPARETI ¦ ACCESSORI PER IL FISSAGGIO DI CONTROSOFFITTI E CONTROPARETI NASTRI E RETI ¦ nastro in fibra di vetro | Material | General | m | 0.06 | 0.06 | 0.06 | 0.06 | 1 | EUR | 0.07 | 1.2 | 3 | 3 | EDILIZIA CIVILE | Prezzario dei Lavori Pubblici della Toscana (edizione 2026) | EDILIZIA CIVILE | STRUTTURE
TOS26_PR.P60.104.027 | Oggetto: Cavi per energia e segnalazione, tubazioni, canalizzazioni, cassette di derivazione, condotti/blindo sbarre (descrizione aggiornata nella pubblicazione del Prezzario 2024) ¦ Oggetto: Conduttore unipolare o multipolare flessibile Materiale: rame rosso ricotto isolato in gomma HEPR di qualità | Material | General | m | 1.13 | 1.13 | 1.13 | 1.13 | 1 | EUR | 8.29 | 7.35 | 3 | 3 | IMPIANTI - ELETTRICI / SPECIALI / PER LE COMUNICAZIONI CAM: no | Prezzario dei Lavori Pubblici della Toscana (edizione 2026) | IMPIANTI - ELETTRICI / SPECIALI / PER LE COMUNICAZIONI CAM: no | ELETTRICI
TOS26_PR.P62.022.011 | Oggetto: Apparecchi modulari di comando, segnalazione e regolazione, scatole modulari e finiture, prese e spine industriali, apparecchi di illuminazione ¦ Oggetto: Spine e prese fisse interbloccate Compreso: fusibili Caratteristiche: tipo industriale ¦ Oggetto: Presa da parete Specifiche: 230V N° po | Material | General | cad | 95.67 | 95.67 | 95.67 | 95.67 | 1 | EUR | 95.67 | 1 | 3 | 3 | IMPIANTI - ELETTRICI / SPECIALI / PER LE COMUNICAZIONI CAM: no | Prezzario dei Lavori Pubblici della Toscana (edizione 2026) | IMPIANTI - ELETTRICI / SPECIALI / PER LE COMUNICAZIONI CAM: no | ELETTRICI
TOS26_PR.P45.002.001 | PRODOTTI PER VERDE ED ARREDO URBANO ¦ Semi e tappeti erbosi ¦ Miscela di sementi per prato rustico | Material | General | kg | 6.68 | 6.68 | 6.68 | 6.68 | 1 | EUR | 0.2 | 0.03 | 3 | 3 | INFRASTRUTTURE STRADALI | Prezzario dei Lavori Pubblici della Toscana (edizione 2026) | INFRASTRUTTURE STRADALI | SISTEMAZIONI SUPERFICIALI DEL TERRENO
TOS26_PRCAM.P18.WW10.0060 | Oggetto: ISOLANTI TERMICI ED ACUSTICI Conforme: - UNI 13172:2012; - UNI13501:2009; - D.M. 15/03/2005. - marcatura CE; - Dichiarazione di Prestazione (DoP) ¦ DI ORIGINE VEGETALE. PANNELLI IN LANA DI LEGNO DI ABETE ROSSO MINERALIZZATA E CEMENTO PORTLAND GRIGIO - WW Densità ρ ~ (kg/m³): 350-530 Conform | Material | Concrete & Cement | m² | 23.11 | 23.11 | 23.11 | 23.11 | 1 | EUR | 26.58 | 1.15 | 3 | 3 | EDILIZIA CIVILE | Prezzario dei Lavori Pubblici della Toscana (edizione 2026) | EDILIZIA CIVILE | PANNELLI
TOS26_PR.P02.006.002 | Oggetto: LEGANTI MINERALI IDRAULICI ED AEREI. ¦ Oggetto: GESSO - SOLFATO DI CALCIO IDRATO Conforme: UNI EN 13279-1:2008 ¦ Tipo: scagliola Formato: sacchi da 25 Kg | Material | General | t | 265.62 | 265.62 | 265.62 | 265.62 | 1 | EUR | 1.11 | 0.0042 | 3 | 3 | EDILIZIA CIVILE | Prezzario dei Lavori Pubblici della Toscana (edizione 2026) | EDILIZIA CIVILE | INTONACO
TOS26_PR.P09.013.010 | Oggetto: MALTE / STUCCHI Compreso: accessori e reti. ¦ MALTA PER INTONACO PREMISCELATA Conforme alla UNI EN 998-1:2016. Certificata CE ¦ A BASE DI FIBRE MINERALI FONOASSORBENTE | Material | General | kg | 4.28 | 4.28 | 4.28 | 4.28 | 1 | EUR | 17.11 | 4 | 3 | 3 | EDILIZIA CIVILE | Prezzario dei Lavori Pubblici della Toscana (edizione 2026) | EDILIZIA CIVILE | INTONACO
TOS26_PR.P60.105.015 | Oggetto: Cavi per energia e segnalazione, tubazioni, canalizzazioni, cassette di derivazione, condotti/blindo sbarre (descrizione aggiornata nella pubblicazione del Prezzario 2024) ¦ Oggetto: Conduttore unipolare o multipolare flessibile Materiale: rame rosso ricotto isolato in gomma HEPR di qualità | Material | General | m | 2.02 | 2.02 | 2.02 | 2.02 | 1 | EUR | 20.9 | 10.35 | 3 | 3 | IMPIANTI - ELETTRICI / SPECIALI / PER LE COMUNICAZIONI CAM: no | Prezzario dei Lavori Pubblici della Toscana (edizione 2026) | IMPIANTI - ELETTRICI / SPECIALI / PER LE COMUNICAZIONI CAM: no | ELETTRICI
TOS26_PR.P23.010.015 | Oggetto: MATERIALI PER CONTROSOFFITTI, PARETI E CONTROPARETI ¦ Oggetto: ACCESSORI Uso: PER FISSAGGIO DI CONTROSOFFITTI E CONTROPARETI Materiale: acciaio zincato Conforme: - marchio CE; - UNI EN 10346:2015; – UNI EN 10143:2006; - DIN 18182 - prima parte; - UNI EN 14195:2015 ¦ Oggetto: profilo portant | Material | General | m | 2.69 | 2.69 | 2.69 | 2.69 | 1 | EUR | 2.29 | 0.85 | 3 | 3 | EDILIZIA CIVILE | Prezzario dei Lavori Pubblici della Toscana (edizione 2026) | EDILIZIA CIVILE | STRUTTURE
TOS26_PR.P23.001.012 | Oggetto: MATERIALI PER CONTROSOFFITTI, PARETI E CONTROPARETI ¦ Oggetto: LASTRA Materiale: CARTONGESSO Conforme: UNI EN 520:2009 ¦ Caratteristiche: ignifuga Classe: A1 Spessore (mm): 12,50 Conforme: UNI EN 13501-1:2009 | Material | General | m² | 14.8 | 14.8 | 14.8 | 14.8 | 1 | EUR | 59.21 | 4 | 3 | 3 | EDILIZIA CIVILE | Prezzario dei Lavori Pubblici della Toscana (edizione 2026) | EDILIZIA CIVILE | STRUTTURE
TOS26_PR.P23.010.026 | Oggetto: MATERIALI PER CONTROSOFFITTI, PARETI E CONTROPARETI ¦ Oggetto: ACCESSORI Uso: PER FISSAGGIO DI CONTROSOFFITTI E CONTROPARETI Materiale: acciaio zincato Conforme: - marchio CE; - UNI EN 10346:2015; – UNI EN 10143:2006; - DIN 18182 - prima parte; - UNI EN 14195:2015 ¦ profilo guida U 150x40x0 | Material | General | m | 3.36 | 3.36 | 3.36 | 3.36 | 1 | EUR | 2.35 | 0.7 | 3 | 3 | EDILIZIA CIVILE | Prezzario dei Lavori Pubblici della Toscana (edizione 2026) | EDILIZIA CIVILE | STRUTTURE
TOS26_PR.P23.010.036 | Oggetto: MATERIALI PER CONTROSOFFITTI, PARETI E CONTROPARETI ¦ Oggetto: ACCESSORI Uso: PER FISSAGGIO DI CONTROSOFFITTI E CONTROPARETI Materiale: acciaio zincato Conforme: - marchio CE; - UNI EN 10346:2015; – UNI EN 10143:2006; - DIN 18182 - prima parte; - UNI EN 14195:2015 ¦ Profilo montante a C 149 | Material | General | m | 3.72 | 3.72 | 3.72 | 3.72 | 1 | EUR | 7.44 | 2 | 3 | 3 | EDILIZIA CIVILE | Prezzario dei Lavori Pubblici della Toscana (edizione 2026) | EDILIZIA CIVILE | STRUTTURE
TOS26_PR.P23.010.024 | Oggetto: MATERIALI PER CONTROSOFFITTI, PARETI E CONTROPARETI ¦ Oggetto: ACCESSORI Uso: PER FISSAGGIO DI CONTROSOFFITTI E CONTROPARETI Materiale: acciaio zincato Conforme: - marchio CE; - UNI EN 10346:2015; – UNI EN 10143:2006; - DIN 18182 - prima parte; - UNI EN 14195:2015 ¦ profilo guida U 50x40x0, | Material | General | m | 1.46 | 1.46 | 1.46 | 1.46 | 1 | EUR | 1.02 | 0.7 | 3 | 3 | EDILIZIA CIVILE | Prezzario dei Lavori Pubblici della Toscana (edizione 2026) | EDILIZIA CIVILE | STRUTTURE
TOS26_PR.P23.010.033 | Oggetto: MATERIALI PER CONTROSOFFITTI, PARETI E CONTROPARETI ¦ Oggetto: ACCESSORI Uso: PER FISSAGGIO DI CONTROSOFFITTI E CONTROPARETI Materiale: acciaio zincato Conforme: - marchio CE; - UNI EN 10346:2015; – UNI EN 10143:2006; - DIN 18182 - prima parte; - UNI EN 14195:2015 ¦ Profilo montante a C 49- | Material | General | m | 2.07 | 2.07 | 2.07 | 2.07 | 1 | EUR | 4.14 | 2 | 3 | 3 | EDILIZIA CIVILE | Prezzario dei Lavori Pubblici della Toscana (edizione 2026) | EDILIZIA CIVILE | STRUTTURE
TOS26_PRCAM.P22.050.010 | PRODOTTI PER PAVIMENTI E RIVESTIMENTI - CAM. Conforme: CAM di cui al DM 23 giugno 2022 n. 256 ¦ PAVIMENTO IN MATERIALI SINTETICI. PVC di tipo omogeneo (anche detto a tutto strato), flessibile. Conforme a: - UNI EN 10581; - UNI EN 14041 ¦ Telo in rotoli a superficie liscia, spessore 2 mm con decoro n | Material | General | m² | 27.32 | 27.32 | 27.32 | 27.32 | 1 | EUR | 20.95 | 0.7667 | 3 | 3 | EDILIZIA CIVILE | Prezzario dei Lavori Pubblici della Toscana (edizione 2026) | EDILIZIA CIVILE | PAVIMENTO
TOS26_PR.P26.301.013 | Oggetto: MATERIALI DI RIVESTIMENTO - PITTURE, VERNICI, SMALTI E STRUMENTI PER LA LORO POSA Conforme: UNI EN ISO 4618:2023. ¦ STRUMENTI, ATTREZZATURE, NASTRI ADESIVI PER LA POSA DI TRATTAMENTI E PITTURE. ¦ Siringa in plastica da 30 cc (TRANSCODIFICATO DA PR.P26.201.050 - Prezzario 2025) | Material | General | cad | 0.55 | 0.55 | 0.55 | 0.55 | 1 | EUR | 0.1 | 0.1833 | 3 | 3 | EDILIZIA SU BENI VINCOLATI DAL D. Lgs. 42/2004 e s.m.i E/O DI INTERESSE STORICO- ARTISTICO | Prezzario dei Lavori Pubblici della Toscana (edizione 2026) | EDILIZIA SU BENI VINCOLATI DAL D. Lgs. 42/2004 e s.m.i E/O DI INTERESSE STORICO- | TRATTAMENTI / FINITURE
TOS26_PR.P26.301.008 | Oggetto: MATERIALI DI RIVESTIMENTO - PITTURE, VERNICI, SMALTI E STRUMENTI PER LA LORO POSA Conforme: UNI EN ISO 4618:2023. ¦ STRUMENTI, ATTREZZATURE, NASTRI ADESIVI PER LA POSA DI TRATTAMENTI E PITTURE. ¦ Spugna abrasiva WISHAB per pulitura | Material | General | cad | 7.1 | 7.1 | 7.1 | 7.1 | 1 | EUR | 0.35 | 0.05 | 3 | 3 | EDILIZIA SU BENI VINCOLATI DAL D. Lgs. 42/2004 e s.m.i E/O DI INTERESSE STORICO- ARTISTICO | Prezzario dei Lavori Pubblici della Toscana (edizione 2026) | EDILIZIA SU BENI VINCOLATI DAL D. Lgs. 42/2004 e s.m.i E/O DI INTERESSE STORICO- | TRATTAMENTI / FINITURE
TOS26_PRCAM.P09.018.003 | MALTE E STUCCHI - CAM PREMISCELATI / PRECONFEZIONATI oppure PREPARATI IN CANTIERE CON IMPASTATRICI. Per intonaci, massetti, murature rivestimenti e riempitivi. Predilezione per impianti di produzione a basso consumo energetico e processi ottimizzati per ridurre rifiuti e scarti. Per i prodotti preco | Material | General | kg | 0.69 | 0.69 | 0.69 | 0.69 | 1 | EUR | 44.66 | 64.3333 | 3 | 3 | EDILIZIA CIVILE | Prezzario dei Lavori Pubblici della Toscana (edizione 2026) | EDILIZIA CIVILE | di MASSETTI / SOTTOFONDI
TOS26_PR.P61.091.011 | PRODOTTI PER IMPIANTI ELETTRICI: QUADRI ELETTRICI (CARPENTERIE ED APPARECCHIATURE) (descrizione aggiornata nella pubblicazione del Prezzario 2024) ¦ Oggetto: Interruttori non automatici sezionatori modulari Uso: installazione su guida DIN Conforme: - norme CEI EN 60947-2; - CEI EN 60669-1. ¦ Specifi | Material | General | cad | 20.39 | 20.39 | 20.39 | 20.39 | 1 | EUR | 20.39 | 1 | 3 | 3 | IMPIANTI - ELETTRICI / SPECIALI / PER LE COMUNICAZIONI CAM: no | Prezzario dei Lavori Pubblici della Toscana (edizione 2026) | IMPIANTI - ELETTRICI / SPECIALI / PER LE COMUNICAZIONI CAM: no | ELETTRICI
TOS26_PR.P64.032.001 | Oggetto: Prodotti per impianti elettrici e speciali, apparecchiature per impianti telefonici e trasmissione dati, impianti citofoni, videofonici, TV e TVCC ¦ Oggetto: Dispositivi ed accessori ¦ Oggetto: Alimentatore Uso: impianti audio e video 230Vac/27Vdc Specifiche: protetto elettronicamente contr | Material | General | cad | 119.7 | 119.7 | 119.7 | 119.7 | 1 | EUR | 119.7 | 1 | 3 | 3 | IMPIANTI - ELETTRICI / SPECIALI / PER LE COMUNICAZIONI CAM: no | Prezzario dei Lavori Pubblici della Toscana (edizione 2026) | IMPIANTI - ELETTRICI / SPECIALI / PER LE COMUNICAZIONI CAM: no | ELETTRICI
TOS26_PR.P64.032.020 | Oggetto: Prodotti per impianti elettrici e speciali, apparecchiature per impianti telefonici e trasmissione dati, impianti citofoni, videofonici, TV e TVCC ¦ Oggetto: Dispositivi ed accessori ¦ Oggetto: cavo Uso: applicazioni videocitofoniche a 2 conduttori twistati Specifiche: interrabile in tubazi | Material | General | m | 2.72 | 2.72 | 2.72 | 2.72 | 1 | EUR | 63.79 | 23.45 | 3 | 3 | IMPIANTI - ELETTRICI / SPECIALI / PER LE COMUNICAZIONI CAM: no | Prezzario dei Lavori Pubblici della Toscana (edizione 2026) | IMPIANTI - ELETTRICI / SPECIALI / PER LE COMUNICAZIONI CAM: no | ELETTRICI
TOS26_PR.P60.032.002 | Oggetto: Cavi per energia e segnalazione, tubazioni, canalizzazioni, cassette di derivazione, condotti/blindo sbarre (descrizione aggiornata nella pubblicazione del Prezzario 2024) ¦ Oggetto: Cassette isolanti Materiale: PVC Caratteristiche: - stagne IP 56; - corpo in polimero colore grigio; - con p | Material | General | cad | 4.39 | 4.39 | 4.39 | 4.39 | 1 | EUR | 5.85 | 1.3333 | 3 | 3 | IMPIANTI - ELETTRICI / SPECIALI / PER LE COMUNICAZIONI CAM: no | Prezzario dei Lavori Pubblici della Toscana (edizione 2026) | IMPIANTI - ELETTRICI / SPECIALI / PER LE COMUNICAZIONI CAM: no | ELETTRICI
TOS26_PR.P65.005.002 | Oggetto: PRODOTTI PER IMPIANTI ELETTRICI E SPECIALI - APPARECCHIATURE PER IMPIANTI D'ALLARME INCENDI, EVAC, DIFFUSIONE SONORA, ANTINTRUSIONE. ¦ Oggetto: Cavo BUS Uso: applicazioni in sistemi fissi automatici di rivelazione e di segnalazione allarme incendio Caratteristiche: - resistenti al fuoco; - | Material | General | m | 0.86 | 0.86 | 0.86 | 0.86 | 1 | EUR | 12.7 | 14.7 | 3 | 3 | IMPIANTI - ELETTRICI / SPECIALI / PER LE COMUNICAZIONI CAM: no | Prezzario dei Lavori Pubblici della Toscana (edizione 2026) | IMPIANTI - ELETTRICI / SPECIALI / PER LE COMUNICAZIONI CAM: no | ELETTRICI
TOS26_PR.P66.011.033 | Oggetto: APPARECCHIATURE Uso: IMPIANTI DI AUTOMAZIONE ¦ Oggetto: Componenti ad accessori vari Uso: impianti automazione, cancelli e similari. ¦ Oggetto: Coppia di fotocellule Grado di protezione: IP54 Specifiche: - da parete autoallineate; - portata 20 m; - 24vdc/ac. | Material | General | cad | 50.92 | 50.92 | 50.92 | 50.92 | 1 | EUR | 101.85 | 2 | 3 | 3 | IMPIANTI - ELETTRICI / SPECIALI / PER LE COMUNICAZIONI CAM: no | Prezzario dei Lavori Pubblici della Toscana (edizione 2026) | IMPIANTI - ELETTRICI / SPECIALI / PER LE COMUNICAZIONI CAM: no | ELETTRICI
TOS26_PRCAM.P18.PIR06.012 | Oggetto: ISOLANTI TERMICI ED ACUSTICI Conforme: - UNI 13172:2012; - UNI13501:2009; - D.M. 15/03/2005. - marcatura CE; - Dichiarazione di Prestazione (DoP) ¦ DI ORIGINE SINTETICA. PANNELLI SANDWICH IN SCHIUMA POLIURETANICA ESPANSA RIGIDA - PIR. RIVESTITI SU ENTRAMBE LE FACCE CON VELO DI VETRO SATURAT | Material | Aggregates | m² | 27.79 | 27.79 | 27.79 | 27.79 | 1 | EUR | 31.03 | 1.1167 | 3 | 3 | EDILIZIA CIVILE | Prezzario dei Lavori Pubblici della Toscana (edizione 2026) | EDILIZIA CIVILE | PANNELLI
TOS26_PRCAM.P18.PIR06.013 | Oggetto: ISOLANTI TERMICI ED ACUSTICI Conforme: - UNI 13172:2012; - UNI13501:2009; - D.M. 15/03/2005. - marcatura CE; - Dichiarazione di Prestazione (DoP) ¦ DI ORIGINE SINTETICA. PANNELLI SANDWICH IN SCHIUMA POLIURETANICA ESPANSA RIGIDA - PIR. RIVESTITI SU ENTRAMBE LE FACCE CON VELO DI VETRO SATURAT | Material | Aggregates | m² | 29.38 | 29.38 | 29.38 | 29.38 | 1 | EUR | 32.81 | 1.1167 | 3 | 3 | EDILIZIA CIVILE | Prezzario dei Lavori Pubblici della Toscana (edizione 2026) | EDILIZIA CIVILE | PANNELLI
TOS26_PRCAM.P18.PIR06.014 | Oggetto: ISOLANTI TERMICI ED ACUSTICI Conforme: - UNI 13172:2012; - UNI13501:2009; - D.M. 15/03/2005. - marcatura CE; - Dichiarazione di Prestazione (DoP) ¦ DI ORIGINE SINTETICA. PANNELLI SANDWICH IN SCHIUMA POLIURETANICA ESPANSA RIGIDA - PIR. RIVESTITI SU ENTRAMBE LE FACCE CON VELO DI VETRO SATURAT | Material | Aggregates | m² | 34.41 | 34.41 | 34.41 | 34.41 | 1 | EUR | 38.43 | 1.1167 | 3 | 3 | EDILIZIA CIVILE | Prezzario dei Lavori Pubblici della Toscana (edizione 2026) | EDILIZIA CIVILE | PANNELLI
TOS26_PR.P23.010.016 | Oggetto: MATERIALI PER CONTROSOFFITTI, PARETI E CONTROPARETI ¦ Oggetto: ACCESSORI Uso: PER FISSAGGIO DI CONTROSOFFITTI E CONTROPARETI Materiale: acciaio zincato Conforme: - marchio CE; - UNI EN 10346:2015; – UNI EN 10143:2006; - DIN 18182 - prima parte; - UNI EN 14195:2015 ¦ Oggetto: profilo trasver | Material | General | m | 1.53 | 1.53 | 1.53 | 1.53 | 1 | EUR | 2.59 | 1.7 | 3 | 3 | EDILIZIA CIVILE | Prezzario dei Lavori Pubblici della Toscana (edizione 2026) | EDILIZIA CIVILE | STRUTTURE
TOS26_PR.P23.010.017 | Oggetto: MATERIALI PER CONTROSOFFITTI, PARETI E CONTROPARETI ¦ Oggetto: ACCESSORI Uso: PER FISSAGGIO DI CONTROSOFFITTI E CONTROPARETI Materiale: acciaio zincato Conforme: - marchio CE; - UNI EN 10346:2015; – UNI EN 10143:2006; - DIN 18182 - prima parte; - UNI EN 14195:2015 ¦ Oggetto: profilo trasver | Material | General | m | 1.53 | 1.53 | 1.53 | 1.53 | 1 | EUR | 1.3 | 0.85 | 3 | 3 | EDILIZIA CIVILE | Prezzario dei Lavori Pubblici della Toscana (edizione 2026) | EDILIZIA CIVILE | STRUTTURE
TOS26_PR.P23.010.020 | Oggetto: MATERIALI PER CONTROSOFFITTI, PARETI E CONTROPARETI ¦ Oggetto: ACCESSORI Uso: PER FISSAGGIO DI CONTROSOFFITTI E CONTROPARETI Materiale: acciaio zincato Conforme: - marchio CE; - UNI EN 10346:2015; – UNI EN 10143:2006; - DIN 18182 - prima parte; - UNI EN 14195:2015 ¦ Oggetto: profilo perimet | Material | General | m | 5.6 | 5.6 | 5.6 | 5.6 | 1 | EUR | 3.92 | 0.7 | 3 | 3 | EDILIZIA CIVILE | Prezzario dei Lavori Pubblici della Toscana (edizione 2026) | EDILIZIA CIVILE | STRUTTURE
TOS26_PR.P35.003.023 | PRODOTTI PER LATTONERIA ¦ Materiale per posa. ¦ Filo di lamiera zincata | Material | General | kg | 5.07 | 5.07 | 5.07 | 5.07 | 1 | EUR | 0.46 | 0.09 | 3 | 3 | EDILIZIA CIVILE | Prezzario dei Lavori Pubblici della Toscana (edizione 2026) | EDILIZIA CIVILE | OPERE - DA LATTONIERE
TOS26_PR.P23.010.009 | Oggetto: MATERIALI PER CONTROSOFFITTI, PARETI E CONTROPARETI ¦ Oggetto: ACCESSORI Uso: PER FISSAGGIO DI CONTROSOFFITTI E CONTROPARETI Materiale: acciaio zincato Conforme: - marchio CE; - UNI EN 10346:2015; – UNI EN 10143:2006; - DIN 18182 - prima parte; - UNI EN 14195:2015 ¦ Oggetto: clip Uso: antis | Material | General | cad | 1.29 | 1.29 | 1.29 | 1.29 | 1 | EUR | 7.22 | 5.6 | 3 | 3 | EDILIZIA CIVILE | Prezzario dei Lavori Pubblici della Toscana (edizione 2026) | EDILIZIA CIVILE | STRUTTURE
TOS26_PR.P26.122.006 | Oggetto: MATERIALI DI RIVESTIMENTO - PITTURE, VERNICI, SMALTI E STRUMENTI PER LA LORO POSA Conforme: UNI EN ISO 4618:2023. ¦ IMPREGNANTE - PROTETTIVO PER LEGNO ¦ TURAPORI COLOR NOCE | Material | General | l | 18.99 | 18.99 | 18.99 | 18.99 | 1 | EUR | 0.57 | 0.03 | 3 | 3 | EDILIZIA SU BENI VINCOLATI DAL D. Lgs. 42/2004 e s.m.i E/O DI INTERESSE STORICO- ARTISTICO | Prezzario dei Lavori Pubblici della Toscana (edizione 2026) | EDILIZIA SU BENI VINCOLATI DAL D. Lgs. 42/2004 e s.m.i E/O DI INTERESSE STORICO- | TRATTAMENTI / FINITURE
TOS26_PR.P45.010.007 | PRODOTTI PER VERDE ED ARREDO URBANO ¦ Materiali accessori ¦ Telo pacciamante in fibra di cocco 400-500 g/mq | Material | General | m² | 2.33 | 2.33 | 2.33 | 2.33 | 1 | EUR | 8.39 | 3.6 | 3 | 3 | OPERE PER VERDE URBANO | Prezzario dei Lavori Pubblici della Toscana (edizione 2026) | OPERE PER VERDE URBANO | OPERAZIONI
TOS26_PR.P08.025.013 | Oggetto: LEGNAME ¦ VARIO ¦ Palo di CASTAGNO APPUNTITO. 16 cm < Diametro < 18 cm | Material | General | m | 8.09 | 8.09 | 8.09 | 8.09 | 1 | EUR | 14.37 | 1.7767 | 3 | 3 | DIFESA DEL SUOLO / IDRAULICHE / DI CONSOLIDAMENTO CAM: no | Prezzario dei Lavori Pubblici della Toscana (edizione 2026) | DIFESA DEL SUOLO / IDRAULICHE / DI CONSOLIDAMENTO CAM: no | RECINZIONI
TOS26_PR.P61.029.002 | PRODOTTI PER IMPIANTI ELETTRICI: QUADRI ELETTRICI (CARPENTERIE ED APPARECCHIATURE) (descrizione aggiornata nella pubblicazione del Prezzario 2024) ¦ Oggetto: Guida DIN portaapparecchi per struttura autoportante Materiale: lamiera di acciaio Uso: esecuzione da pavimento. ¦ Specifiche: 36 mdouli | Material | General | cad | 34.6 | 34.6 | 34.6 | 34.6 | 1 | EUR | 242.2 | 7 | 3 | 3 | IMPIANTI - ELETTRICI / SPECIALI / PER LE COMUNICAZIONI CAM: no | Prezzario dei Lavori Pubblici della Toscana (edizione 2026) | IMPIANTI - ELETTRICI / SPECIALI / PER LE COMUNICAZIONI CAM: no | ELETTRICI
TOS26_PR.P46.101.001 | PRODOTTI PER LE OPERE AGRICOLE E FORESTALI. I prezzi sono riferiti a consegne presso il centro aziendale o in luoghi accessibili dai normali mezzi di trasporto. ¦ Materiali accessori ¦ Mastice disinfettante/cicatrizzante per potature | Material | General | kg | 11.71 | 11.71 | 11.71 | 11.71 | 1 | EUR | 6.99 | 0.5967 | 3 | 3 | OPERE FORESTALI CAM: no | Prezzario dei Lavori Pubblici della Toscana (edizione 2026) | OPERE FORESTALI CAM: no | MIGLIORAMENTO DEI BOSCHI ESISTENTI CON FINALITÀ SPECIFICHE
TOS26_AT.N02.022.103 | Oggetto: MEZZI DI TRASPORTO / MACCHINE NON OPERATRICI Compreso; - costo del conducente; - assicurazioni; - spese per i materiali di consumo; - ogni altra spesa per dare il mezzo in pieno stato di efficienza. ¦ Posizionamento: ACCESSORI PER TRATTORI Uso: PER OPERE AGRICOLE ¦ Retroescavatore con benna | Equipment | General | ora | 9.98 | 9.98 | 9.98 | 9.98 | 1 | EUR | 38.41 | 3.85 | 3 | 3 | OPERE FORESTALI CAM: no | Prezzario dei Lavori Pubblici della Toscana (edizione 2026) | OPERE FORESTALI CAM: no | TRASPORTI E MOVIMENTAZIONI DEI MATERIALI FORESTALI
TOS26_AT.N02.022.101 | Oggetto: MEZZI DI TRASPORTO / MACCHINE NON OPERATRICI Compreso; - costo del conducente; - assicurazioni; - spese per i materiali di consumo; - ogni altra spesa per dare il mezzo in pieno stato di efficienza. ¦ Posizionamento: ACCESSORI PER TRATTORI Uso: PER OPERE AGRICOLE ¦ Trinciatutto forestale po | Equipment | General | ora | 14.47 | 14.47 | 14.47 | 14.47 | 1 | EUR | 17.05 | 1.178 | 3 | 3 | OPERE AGRICOLE CAM: no | Prezzario dei Lavori Pubblici della Toscana (edizione 2026) | OPERE AGRICOLE CAM: no | Interventi finalizzati a creare le condizioni per la successiva messa a coltura
TOS26_PR.P61.022.002 | PRODOTTI PER IMPIANTI ELETTRICI: QUADRI ELETTRICI (CARPENTERIE ED APPARECCHIATURE) (descrizione aggiornata nella pubblicazione del Prezzario 2024) ¦ Oggetto: Zoccolo per struttura autoportante componibile Materiale: lamiera di acciaio Uso: esecuzione da pavimento. Profondità (mm): 400 Altezza (mm): | Material | General | cad | 200.89 | 200.89 | 200.89 | 200.89 | 1 | EUR | 200.89 | 1 | 3 | 3 | IMPIANTI - ELETTRICI / SPECIALI / PER LE COMUNICAZIONI CAM: no | Prezzario dei Lavori Pubblici della Toscana (edizione 2026) | IMPIANTI - ELETTRICI / SPECIALI / PER LE COMUNICAZIONI CAM: no | ELETTRICI
TOS26_PR.P01.004.003 | Oggetto: INERTI Caratteristiche: - privi di elementi gelivi; - privi di parti friabili e polverulente o scistose; - privi di quantità rilevanti di gesso e solfati. ¦ Uso: per calcestruzzi leggeri Conforme: - UNI EN 13055-1:2016 - Certificati CE ¦ Oggetto: verminiculite espansa Granulometria minima ( | Material | General | m³ | 262.27 | 262.27 | 262.27 | 262.27 | 1 | EUR | 9.62 | 0.0367 | 3 | 3 | EDILIZIA CIVILE | Prezzario dei Lavori Pubblici della Toscana (edizione 2026) | EDILIZIA CIVILE | di MASSETTI / SOTTOFONDI
TOS26_PR.P26.123.004 | Oggetto: MATERIALI DI RIVESTIMENTO - PITTURE, VERNICI, SMALTI E STRUMENTI PER LA LORO POSA Conforme: UNI EN ISO 4618:2023. ¦ VERNICI PER LEGNO TRASPIRANTI A SOLVENTE SINTETICO O NATURALE ¦ A BASE DI RESINA NATURALE - COPPALE | Material | General | l | 13.82 | 13.82 | 13.82 | 13.82 | 1 | EUR | 5.07 | 0.3667 | 3 | 3 | EDILIZIA SU BENI VINCOLATI DAL D. Lgs. 42/2004 e s.m.i E/O DI INTERESSE STORICO- ARTISTICO | Prezzario dei Lavori Pubblici della Toscana (edizione 2026) | EDILIZIA SU BENI VINCOLATI DAL D. Lgs. 42/2004 e s.m.i E/O DI INTERESSE STORICO- | TRATTAMENTI / FINITURE
TOS26_PR.P72.010.020 | COMPONENTI, ACCESSORI E FERRAMENTA PER INFISSI E SERRAMENTI ¦ ACCESSORI VARI. ¦ viteria varia per falegnameria. Scatola da 200 pezzi | Material | General | cad | 0.86 | 0.86 | 0.86 | 0.86 | 1 | EUR | 0.69 | 0.8 | 3 | 3 | EDILIZIA SU BENI VINCOLATI DAL D. Lgs. 42/2004 e s.m.i E/O DI INTERESSE STORICO- ARTISTICO | Prezzario dei Lavori Pubblici della Toscana (edizione 2026) | EDILIZIA SU BENI VINCOLATI DAL D. Lgs. 42/2004 e s.m.i E/O DI INTERESSE STORICO- | OPERE DA FALEGNAME
TOS26_PR.P26.204.006 | Oggetto: MATERIALI DI RIVESTIMENTO - PITTURE, VERNICI, SMALTI E STRUMENTI PER LA LORO POSA Conforme: UNI EN ISO 4618:2023. ¦ Prodotti per il restauro pittorico e dorature ¦ bianco di calce puro | Material | General | kg | 4.27 | 4.27 | 4.27 | 4.27 | 1 | EUR | 0.78 | 0.1833 | 3 | 3 | EDILIZIA SU BENI VINCOLATI DAL D. Lgs. 42/2004 e s.m.i E/O DI INTERESSE STORICO- ARTISTICO | Prezzario dei Lavori Pubblici della Toscana (edizione 2026) | EDILIZIA SU BENI VINCOLATI DAL D. Lgs. 42/2004 e s.m.i E/O DI INTERESSE STORICO- | TRATTAMENTI / FINITURE
TOS26_PR.P23.011.027 | Oggetto: MATERIALI PER CONTROSOFFITTI, PARETI E CONTROPARETI ¦ ACCESSORI PER IL FISSAGGIO DI CONTROSOFFITTI E CONTROPARETI VITI E TASSELLI Certificati CE Conforme: UNI EN 14566:2009 ¦ viti 3,5-3,9x35 punta a chiodo | Material | General | cad | 0.01 | 0.01 | 0.01 | 0.01 | 1 | EUR | 0.16 | 15.3333 | 3 | 3 | EDILIZIA CIVILE | Prezzario dei Lavori Pubblici della Toscana (edizione 2026) | EDILIZIA CIVILE | STRUTTURE
TOS26_PR.P04.009.002 | Oggetto: ELEMENTI PER MURATURE E SOLAI Conforme: - marcatura CE; - UNI EN 15037-3:2011 - per uso solai; - UNI EN 771-1:2015 - per laterizio; - UNI EN 771-3:2015 - per calcestruzzo vibrocompresso. - certificato prestazionale (DoP), Regolamento U.E. 305/2011 ¦ Tipo: blocco Materiale: laterizio Uso: - | Material | General | m³ | 178.87 | 178.87 | 178.87 | 178.87 | 1 | EUR | 15.74 | 0.088 | 3 | 3 | EDILIZIA CIVILE | Prezzario dei Lavori Pubblici della Toscana (edizione 2026) | EDILIZIA CIVILE | MURO / PARETE
TOS26_PR.P07.004.001 | Oggetto: MATERIALI METALLICI Conforme: UNI EN 10204:2005 ¦ Lamiera in acciaio grecata zincata per solai spessori da 6/10 a 12/10 ¦ larghezza lastra = mm 570, altezza greche = mm 75, interasse nervature = mm 190 – kg/m² da 8,26 a 16,53 | Material | Steel & Metal | kg | 2.7 | 2.7 | 2.7 | 2.7 | 1 | EUR | 33.74 | 12.5 | 3 | 3 | EDILIZIA CIVILE | Prezzario dei Lavori Pubblici della Toscana (edizione 2026) | EDILIZIA CIVILE | SOLAI
TOS26_AT.N02.020.006 | Oggetto: MEZZI DI TRASPORTO / MACCHINE NON OPERATRICI Compreso; - costo del conducente; - assicurazioni; - spese per i materiali di consumo; - ogni altra spesa per dare il mezzo in pieno stato di efficienza. ¦ Oggetto: ACCESSORI Tipo: PER TRATTORI / ESCAVATORI Uso: PER LA REALIZZAZIONE / MANUTENZION | Equipment | General | ora | 12.38 | 12.38 | 12.38 | 12.38 | 1 | EUR | 0.01 | 0.0006 | 3 | 2 | OPERE PER VERDE URBANO | Prezzario dei Lavori Pubblici della Toscana (edizione 2026) | OPERE PER VERDE URBANO | LAVORAZIONE E SISTEMAZIONI DEL TERRENO
TOS26_PR.P39.001.011 | MATERIALE GEOTECNICO PER INDAGINI GEOGNOSTICHE. Carotieri, campionatori, corone, aste e tubi per sondaggi geologici. ¦ Cassette catalogatrici e pozzetti di sicurezza per sondaggi geologici ¦ Cassette catalogatrici, con separatori per i campioni, resistenti agli urti complete di etichette, idonee al | Material | General | cad | 14.42 | 14.42 | 14.42 | 14.42 | 1 | EUR | 21.63 | 1.5 | 3 | 3 | ARCHEOLOGIA CAM: no | Prezzario dei Lavori Pubblici della Toscana (edizione 2026) | ARCHEOLOGIA CAM: no | OPERAZIONI DI ARCHEOLOGIA
TOS26_AT.N01.060.033 | Tipo: MACCHINE OPERATRICI Specifiche: consegnate in cantiere ¦ Oggetto: ACCESSORI Uso: PER VARIE LAVORAZIONI ¦ macchina combinata per lavorazione legno - 2-10 giorni | Equipment | General | ora | 4.85 | 4.85 | 4.85 | 4.85 | 1 | EUR | 14.55 | 3 | 3 | 3 | EDILIZIA SU BENI VINCOLATI DAL D. Lgs. 42/2004 e s.m.i E/O DI INTERESSE STORICO- ARTISTICO | Prezzario dei Lavori Pubblici della Toscana (edizione 2026) | EDILIZIA SU BENI VINCOLATI DAL D. Lgs. 42/2004 e s.m.i E/O DI INTERESSE STORICO- | OPERE DA FALEGNAME
TOS26_PR.P26.130.001 | Oggetto: MATERIALI DI RIVESTIMENTO - PITTURE, VERNICI, SMALTI E STRUMENTI PER LA LORO POSA Conforme: UNI EN ISO 4618:2023. ¦ COLLANTI. ¦ ALL'ACQUA VINILICA BIANCA | Material | General | kg | 8.11 | 8.11 | 8.11 | 8.11 | 1 | EUR | 4.05 | 0.5 | 3 | 3 | EDILIZIA SU BENI VINCOLATI DAL D. Lgs. 42/2004 e s.m.i E/O DI INTERESSE STORICO- ARTISTICO | Prezzario dei Lavori Pubblici della Toscana (edizione 2026) | EDILIZIA SU BENI VINCOLATI DAL D. Lgs. 42/2004 e s.m.i E/O DI INTERESSE STORICO- | OPERE DA FALEGNAME
TOS26_PR.P26.301.003 | Oggetto: MATERIALI DI RIVESTIMENTO - PITTURE, VERNICI, SMALTI E STRUMENTI PER LA LORO POSA Conforme: UNI EN ISO 4618:2023. ¦ STRUMENTI, ATTREZZATURE, NASTRI ADESIVI PER LA POSA DI TRATTAMENTI E PITTURE. ¦ carta abrasiva 800 gr Rotoli da 5 metri | Material | General | m | 1.09 | 1.09 | 1.09 | 1.09 | 1 | EUR | 3.45 | 3.1667 | 3 | 3 | EDILIZIA SU BENI VINCOLATI DAL D. Lgs. 42/2004 e s.m.i E/O DI INTERESSE STORICO- ARTISTICO | Prezzario dei Lavori Pubblici della Toscana (edizione 2026) | EDILIZIA SU BENI VINCOLATI DAL D. Lgs. 42/2004 e s.m.i E/O DI INTERESSE STORICO- | OPERE DA FALEGNAME
TOS26_PR.P72.003.070 | COMPONENTI, ACCESSORI E FERRAMENTA PER INFISSI E SERRAMENTI ¦ FERRAMENTA Per infissi in legno ¦ ferratura d’epoca di tipo pesante per porta ad una anta: n.2 cerniere complete di cardini a muro | Material | General | cad | 32.68 | 32.68 | 32.68 | 32.68 | 1 | EUR | 32.68 | 1 | 3 | 3 | EDILIZIA SU BENI VINCOLATI DAL D. Lgs. 42/2004 e s.m.i E/O DI INTERESSE STORICO- ARTISTICO | Prezzario dei Lavori Pubblici della Toscana (edizione 2026) | EDILIZIA SU BENI VINCOLATI DAL D. Lgs. 42/2004 e s.m.i E/O DI INTERESSE STORICO- | OPERE DA FALEGNAME
TOS26_PR.P72.003.071 | COMPONENTI, ACCESSORI E FERRAMENTA PER INFISSI E SERRAMENTI ¦ FERRAMENTA Per infissi in legno ¦ ferratura d’epoca di tipo pesante per porta ad una anta: un paletto orizzontale completo di occhiello | Material | General | cad | 35.74 | 35.74 | 35.74 | 35.74 | 1 | EUR | 35.74 | 1 | 3 | 3 | EDILIZIA SU BENI VINCOLATI DAL D. Lgs. 42/2004 e s.m.i E/O DI INTERESSE STORICO- ARTISTICO | Prezzario dei Lavori Pubblici della Toscana (edizione 2026) | EDILIZIA SU BENI VINCOLATI DAL D. Lgs. 42/2004 e s.m.i E/O DI INTERESSE STORICO- | OPERE DA FALEGNAME
TOS26_PR.P72.003.072 | COMPONENTI, ACCESSORI E FERRAMENTA PER INFISSI E SERRAMENTI ¦ FERRAMENTA Per infissi in legno ¦ Ferratura d’epoca di tipo pesante per porta: maniglia | Material | General | cad | 31.35 | 31.35 | 31.35 | 31.35 | 1 | EUR | 31.35 | 1 | 3 | 3 | EDILIZIA SU BENI VINCOLATI DAL D. Lgs. 42/2004 e s.m.i E/O DI INTERESSE STORICO- ARTISTICO | Prezzario dei Lavori Pubblici della Toscana (edizione 2026) | EDILIZIA SU BENI VINCOLATI DAL D. Lgs. 42/2004 e s.m.i E/O DI INTERESSE STORICO- | OPERE DA FALEGNAME
TOS26_PR.P62.002.008 | Oggetto: Apparecchi modulari di comando, segnalazione e regolazione, scatole modulari e finiture, prese e spine industriali, apparecchi di illuminazione ¦ Oggetto: Apparecchi modulari di segnalazione Uso: serie civile Compreso: finitura standard. ¦ Oggetto: Lampada a led Uso: retroilluminazione coma | Material | General | cad | 5.49 | 5.49 | 5.49 | 5.49 | 1 | EUR | 5.49 | 1 | 3 | 3 | IMPIANTI - ELETTRICI / SPECIALI / PER LE COMUNICAZIONI CAM: no | Prezzario dei Lavori Pubblici della Toscana (edizione 2026) | IMPIANTI - ELETTRICI / SPECIALI / PER LE COMUNICAZIONI CAM: no | ELETTRICI
TOS26_PR.P13.006.001 | Oggetto: ACCIAIO. Uso: PER STRUTTURE IN CARPENTERIA METALLICA. Compreso: profili laminati, componenti strutturali e kits. Conforme: - normative europee armonizzate; - Norme Tecniche per le Costruzioni di cui al D.M. 17/01/2018. ¦ BARRE DI ACCIAIO QUADRE LAMINATE A CALDO AD USO STRUTTURALE Conforme: | Material | Steel & Metal | kg | 1.42 | 1.42 | 1.42 | 1.42 | 1 | EUR | 2.74 | 1.9333 | 3 | 3 | EDILIZIA CIVILE | Prezzario dei Lavori Pubblici della Toscana (edizione 2026) | EDILIZIA CIVILE | SOLAI
TOS26_AT.N11.003.P010 | Oggetto: OPERE PROVVISIONALI Posizionamento: IN AMBIENTI DI PARTICOLARE PREGIO ARTISTICO Compreso: - montaggio; - smontaggio; - noleggio per il primo mese di utilizzo o frazione di mese; - trasporto; - utilizzo; - redazione del piano di montaggio; - ancoraggi accuratamente protetti per non danneggia | Equipment | General | m² | 8.87 | 8.87 | 8.87 | 8.87 | 1 | EUR | 8.87 | 1 | 3 | 3 | SALUTE E SICUREZZA | Prezzario dei Lavori Pubblici della Toscana (edizione 2026) | SALUTE E SICUREZZA | NOLEGGI
TOS26_AT.N11.004.P010 | Oggetto: OPERE PROVVISIONALI Posizionamento: IN AMBIENTI DI PARTICOLARE PREGIO ARTISTICO Compreso: - montaggio; - smontaggio; - noleggio per il primo mese di utilizzo o frazione di mese; - trasporto; - utilizzo; - redazione del piano di montaggio; - ancoraggi accuratamente protetti per non danneggia | Equipment | General | m² | 2.92 | 2.92 | 2.92 | 2.92 | 1 | EUR | 2.92 | 1 | 3 | 3 | SALUTE E SICUREZZA | Prezzario dei Lavori Pubblici della Toscana (edizione 2026) | SALUTE E SICUREZZA | NOLEGGI
TOS26_PR.P10.501.002 | Oggetto: CALCESTRUZZO PRECONFEZIONATO A PRESTAZIONE GARANTITA / PREMISCELATO / CONFEZIONATO IN CANTIERE. Conforme: - Linee Guida del Consiglio Superiore dei Lavori Pubblici, per la produzione, il trasporto ed il controllo del calcestruzzo preconfezionato; - UNI EN 12390:2021; - UNI EN 206:2021; - No | Material | General | m³ | 136.56 | 136.56 | 136.56 | 136.56 | 1 | EUR | 13.66 | 0.1 | 3 | 3 | EDILIZIA CIVILE | Prezzario dei Lavori Pubblici della Toscana (edizione 2026) | EDILIZIA CIVILE | di CONSOLIDAMENTI / RINFORZI STRUTTURALI
TOS26_PR.P01.002.014 | Oggetto: INERTI Caratteristiche: - privi di elementi gelivi; - privi di parti friabili e polverulente o scistose; - privi di quantità rilevanti di gesso e solfati. ¦ Tipo: - sabbie - ghiaie, - pietrisco - sassi - polveri ¦ Oggetto: pietrisco Granulometria minima (mm): 50 Granulometria massima (mm): | Material | General | t | 18.57 | 18.57 | 18.57 | 18.57 | 1 | EUR | 5.57 | 0.3 | 3 | 3 | DIFESA DEL SUOLO / IDRAULICHE / DI CONSOLIDAMENTO CAM: no | Prezzario dei Lavori Pubblici della Toscana (edizione 2026) | DIFESA DEL SUOLO / IDRAULICHE / DI CONSOLIDAMENTO CAM: no | OPERE DI SOSTEGNO E CONTENIMENTO
TOS26_PRCAM.P09.003.002 | MALTE E STUCCHI - CAM PREMISCELATI / PRECONFEZIONATI oppure PREPARATI IN CANTIERE CON IMPASTATRICI. Per intonaci, massetti, murature rivestimenti e riempitivi. Predilezione per impianti di produzione a basso consumo energetico e processi ottimizzati per ridurre rifiuti e scarti. Per i prodotti preco | Material | General | m³ | 121.33 | 121.33 | 121.33 | 121.33 | 1 | EUR | 0.21 | 0.0017 | 3 | 3 | INFRASTRUTTURE STRADALI | Prezzario dei Lavori Pubblici della Toscana (edizione 2026) | INFRASTRUTTURE STRADALI | FINITURE
TOS26_PRCAM.P10.005.004 | CALCESTRUZZO PRECONFEZIONATO A PRESTAZIONE GARANTITA / PREMISCELATO / CONFEZIONATO IN CANTIERE - CAM. Conforme alle: - Linee Guida del Consiglio Superiore dei Lavori Pubblici, per la produzione, il trasporto ed il controllo del calcestruzzo preconfezionato; - UNI EN 12390:2021; - UNI EN 206:2021; - | Material | General | m³ | 141.68 | 141.68 | 141.68 | 141.68 | 1 | EUR | 3.64 | 0.0257 | 3 | 3 | INFRASTRUTTURE STRADALI | Prezzario dei Lavori Pubblici della Toscana (edizione 2026) | INFRASTRUTTURE STRADALI | FINITURE
TOS26_PRCAM.P36.012.004 | CONGLOMERATI BITUMINOSI ¦ Oggetto: CONGLOMERATI BITUMINOSI Caratteristiche: - Riduzione dell’impatto ambientale nelle fasi di produzione; - Tecnologie a bassa temperatura (asfalti tiepidi) per diminuire le emissioni di CO₂ e migliorare la sostenibilità della pavimentazione. Compreso: - fresato d’asf | Material | General | t | 175.42 | 175.42 | 175.42 | 175.42 | 1 | EUR | 67.48 | 0.3847 | 3 | 3 | INFRASTRUTTURE STRADALI | Prezzario dei Lavori Pubblici della Toscana (edizione 2026) | INFRASTRUTTURE STRADALI | PAVIMENTAZIONE BITUMINOSA
TOS26_PRCAM.P36.012.008 | CONGLOMERATI BITUMINOSI ¦ Oggetto: CONGLOMERATI BITUMINOSI Caratteristiche: - Riduzione dell’impatto ambientale nelle fasi di produzione; - Tecnologie a bassa temperatura (asfalti tiepidi) per diminuire le emissioni di CO₂ e migliorare la sostenibilità della pavimentazione. Compreso: - fresato d’asf | Material | General | t | 199.61 | 199.61 | 199.61 | 199.61 | 1 | EUR | 72.75 | 0.3645 | 3 | 3 | INFRASTRUTTURE STRADALI | Prezzario dei Lavori Pubblici della Toscana (edizione 2026) | INFRASTRUTTURE STRADALI | PAVIMENTAZIONE BITUMINOSA
TOS26_PR.P08.025.020 | Oggetto: LEGNAME ¦ VARIO ¦ Palo di CASTAGNO SBUCCIATO. Diametro 10-14 cm | Material | General | m | 4.61 | 4.61 | 4.61 | 4.61 | 1 | EUR | 7.74 | 1.6767 | 3 | 3 | OPERE PER VERDE URBANO | Prezzario dei Lavori Pubblici della Toscana (edizione 2026) | OPERE PER VERDE URBANO | ARREDO DEL VERDE
TOS26_PR.P63.007.005 | Oggetto: apparecchiature per impianti di terra e protezione contro le fulminazioni, accessori per derivazioni ¦ Oggetto: Morsetti componibili passanti Uso: conduttori di terra ¦ Specifiche: sezione 10 mmq. | Material | General | cad | 3.02 | 3.02 | 3.02 | 3.02 | 1 | EUR | 9.05 | 3 | 3 | 3 | IMPIANTI - ELETTRICI / SPECIALI / PER LE COMUNICAZIONI CAM: no | Prezzario dei Lavori Pubblici della Toscana (edizione 2026) | IMPIANTI - ELETTRICI / SPECIALI / PER LE COMUNICAZIONI CAM: no | ELETTRICI
TOS26_PR.P15.051.001 | Oggetto: MATERIALI PLASTICI E COMPOSITI ¦ Tubo in PVC termoresistente fino a 95° per scarichi discontinui Conforme: UNI-EN 1329-1:2014 tubo a bicchiere e anello elastomerico di tenuta ¦ diam. esterno mm. 32 spess. mm. 3 | Material | Fasteners | m | 1.78 | 1.78 | 1.78 | 1.78 | 1 | EUR | 1.86 | 1.05 | 3 | 3 | EDILIZIA CIVILE | Prezzario dei Lavori Pubblici della Toscana (edizione 2026) | EDILIZIA CIVILE | SCARICHI / FOGNATURE
TOS26_PR.P15.051.002 | Oggetto: MATERIALI PLASTICI E COMPOSITI ¦ Tubo in PVC termoresistente fino a 95° per scarichi discontinui Conforme: UNI-EN 1329-1:2014 tubo a bicchiere e anello elastomerico di tenuta ¦ diam. esterno mm. 40 spess. mm. 3 | Material | Fasteners | m | 2.27 | 2.27 | 2.27 | 2.27 | 1 | EUR | 2.38 | 1.05 | 3 | 3 | EDILIZIA CIVILE | Prezzario dei Lavori Pubblici della Toscana (edizione 2026) | EDILIZIA CIVILE | SCARICHI / FOGNATURE
TOS26_PR.P15.051.003 | Oggetto: MATERIALI PLASTICI E COMPOSITI ¦ Tubo in PVC termoresistente fino a 95° per scarichi discontinui Conforme: UNI-EN 1329-1:2014 tubo a bicchiere e anello elastomerico di tenuta ¦ diam. esterno mm. 50 spess. mm. 3 | Material | Fasteners | m | 2.95 | 2.95 | 2.95 | 2.95 | 1 | EUR | 3.09 | 1.05 | 3 | 3 | EDILIZIA CIVILE | Prezzario dei Lavori Pubblici della Toscana (edizione 2026) | EDILIZIA CIVILE | SCARICHI / FOGNATURE
TOS26_PR.P15.051.004 | Oggetto: MATERIALI PLASTICI E COMPOSITI ¦ Tubo in PVC termoresistente fino a 95° per scarichi discontinui Conforme: UNI-EN 1329-1:2014 tubo a bicchiere e anello elastomerico di tenuta ¦ diam. esterno mm. 63 spess. mm. 3 | Material | Fasteners | m | 3.73 | 3.73 | 3.73 | 3.73 | 1 | EUR | 3.91 | 1.05 | 3 | 3 | EDILIZIA CIVILE | Prezzario dei Lavori Pubblici della Toscana (edizione 2026) | EDILIZIA CIVILE | SCARICHI / FOGNATURE
TOS26_PR.P15.051.005 | Oggetto: MATERIALI PLASTICI E COMPOSITI ¦ Tubo in PVC termoresistente fino a 95° per scarichi discontinui Conforme: UNI-EN 1329-1:2014 tubo a bicchiere e anello elastomerico di tenuta ¦ diam. esterno mm. 80 spess. mm. 3 | Material | Fasteners | m | 4.11 | 4.11 | 4.11 | 4.11 | 1 | EUR | 4.31 | 1.05 | 3 | 3 | EDILIZIA CIVILE | Prezzario dei Lavori Pubblici della Toscana (edizione 2026) | EDILIZIA CIVILE | SCARICHI / FOGNATURE
TOS26_PR.P15.051.006 | Oggetto: MATERIALI PLASTICI E COMPOSITI ¦ Tubo in PVC termoresistente fino a 95° per scarichi discontinui Conforme: UNI-EN 1329-1:2014 tubo a bicchiere e anello elastomerico di tenuta ¦ diam. esterno mm. 100 spess. mm. 3 | Material | Fasteners | m | 5.14 | 5.14 | 5.14 | 5.14 | 1 | EUR | 5.4 | 1.05 | 3 | 3 | EDILIZIA CIVILE | Prezzario dei Lavori Pubblici della Toscana (edizione 2026) | EDILIZIA CIVILE | SCARICHI / FOGNATURE
TOS26_PR.P15.051.007 | Oggetto: MATERIALI PLASTICI E COMPOSITI ¦ Tubo in PVC termoresistente fino a 95° per scarichi discontinui Conforme: UNI-EN 1329-1:2014 tubo a bicchiere e anello elastomerico di tenuta ¦ diam. esterno mm. 125 spess. mm. 3,2 | Material | Fasteners | m | 7.08 | 7.08 | 7.08 | 7.08 | 1 | EUR | 7.44 | 1.05 | 3 | 3 | EDILIZIA CIVILE | Prezzario dei Lavori Pubblici della Toscana (edizione 2026) | EDILIZIA CIVILE | SCARICHI / FOGNATURE
TOS26_PR.P15.051.008 | Oggetto: MATERIALI PLASTICI E COMPOSITI ¦ Tubo in PVC termoresistente fino a 95° per scarichi discontinui Conforme: UNI-EN 1329-1:2014 tubo a bicchiere e anello elastomerico di tenuta ¦ diam. esterno mm. 140 spess. mm. 3,2 | Material | Fasteners | m | 8.48 | 8.48 | 8.48 | 8.48 | 1 | EUR | 8.91 | 1.05 | 3 | 3 | EDILIZIA CIVILE | Prezzario dei Lavori Pubblici della Toscana (edizione 2026) | EDILIZIA CIVILE | SCARICHI / FOGNATURE
TOS26_PR.P75.003.173 | Oggetto: PRODOTTI PER LA PROTEZIONE CONTRO LE CADUTE DALL'ALTO E SISTEMI ''LINEE VITA'' ¦ Dispositivo di ancoraggio – TIPO C ( Norma UNI 11578:2015)- lineare che utilizza una linea di ancoraggio flessibile che devia dall’orizzontale di non più di 15° (descrizione aggiornata per anno 2023) ¦ SUPPORTO | Material | General | cad | 186.51 | 186.51 | 186.51 | 186.51 | 1 | EUR | 186.51 | 1 | 3 | 3 | EDILIZIA CIVILE | Prezzario dei Lavori Pubblici della Toscana (edizione 2026) | EDILIZIA CIVILE | SISTEMI / DISPOSITIVI ANTICADUTA DALL'ALTO O LINEE VITA
TOS26_PR.P30.041.010 | Oggetto: TUBAZIONI, ACCESSORI E APPARECCHIATURE Uso: RISCALDAMENTO E CLIMATIZZAZIONE ¦ Oggetto: Componenti accessori Uso: collettori complanari ¦ Oggetto: Cassetta Compreso: sportello per collettore da 12 a 14 attacchi | Material | General | cad | 267.3 | 267.3 | 267.3 | 267.3 | 1 | EUR | 267.3 | 1 | 3 | 3 | IMPIANTI - MECCANICI CAM: no | Prezzario dei Lavori Pubblici della Toscana (edizione 2026) | IMPIANTI - MECCANICI CAM: no | COLLETTORI ED ACCESSORI
TOS26_PR.P23.011.022 | Oggetto: MATERIALI PER CONTROSOFFITTI, PARETI E CONTROPARETI ¦ ACCESSORI PER IL FISSAGGIO DI CONTROSOFFITTI E CONTROPARETI VITI E TASSELLI Certificati CE Conforme: UNI EN 14566:2009 ¦ Viti autoperforanti 3,5x45mm | Material | General | cad | 0.02 | 0.02 | 0.02 | 0.02 | 1 | EUR | 0.07 | 4 | 3 | 3 | IMPIANTI - MECCANICI CAM: no | Prezzario dei Lavori Pubblici della Toscana (edizione 2026) | IMPIANTI - MECCANICI CAM: no | ANTINCENDIO
TOS26_PR.P29.082.010 | Oggetto: TUBAZIONI, ACCESSORI ED APPARECCHIATURE Uso: PER IMPIANTI IDRICI ED ACQUEDOTTI ¦ Oggetto: Controflangia a collarino Pressione nominale (bar): 16 Compreso: - bulloni; - controdadi; - guarnizioni. Conforme: norma UNI EN 1092. ¦ Diametro nominale (mm): 125 | Material | General | cad | 55.66 | 55.66 | 55.66 | 55.66 | 1 | EUR | 55.66 | 1 | 3 | 3 | IMPIANTI - MECCANICI CAM: no | Prezzario dei Lavori Pubblici della Toscana (edizione 2026) | IMPIANTI - MECCANICI CAM: no | ANTINCENDIO
TOS26_PR.P29.082.011 | Oggetto: TUBAZIONI, ACCESSORI ED APPARECCHIATURE Uso: PER IMPIANTI IDRICI ED ACQUEDOTTI ¦ Oggetto: Controflangia a collarino Pressione nominale (bar): 16 Compreso: - bulloni; - controdadi; - guarnizioni. Conforme: norma UNI EN 1092. ¦ Diametro nominale (mm): 150 | Material | General | cad | 71.85 | 71.85 | 71.85 | 71.85 | 1 | EUR | 71.85 | 1 | 3 | 3 | IMPIANTI - MECCANICI CAM: no | Prezzario dei Lavori Pubblici della Toscana (edizione 2026) | IMPIANTI - MECCANICI CAM: no | ANTINCENDIO
TOS26_PR.P61.001.012 | PRODOTTI PER IMPIANTI ELETTRICI: QUADRI ELETTRICI (CARPENTERIE ED APPARECCHIATURE) (descrizione aggiornata nella pubblicazione del Prezzario 2024) ¦ Oggetto: Centralino in contenitore termoplastico Compreso: - porta reversibile con chiusura a scatto; - barra DIN per il montaggio di apparecchiature m | Material | General | cad | 32.61 | 32.61 | 32.61 | 32.61 | 1 | EUR | 32.61 | 1 | 3 | 3 | IMPIANTI - ELETTRICI / SPECIALI / PER LE COMUNICAZIONI CAM: no | Prezzario dei Lavori Pubblici della Toscana (edizione 2026) | IMPIANTI - ELETTRICI / SPECIALI / PER LE COMUNICAZIONI CAM: no | ELETTRICI
TOS26_PR.P61.001.004 | PRODOTTI PER IMPIANTI ELETTRICI: QUADRI ELETTRICI (CARPENTERIE ED APPARECCHIATURE) (descrizione aggiornata nella pubblicazione del Prezzario 2024) ¦ Oggetto: Centralino in contenitore termoplastico Compreso: - porta reversibile con chiusura a scatto; - barra DIN per il montaggio di apparecchiature m | Material | General | cad | 28.98 | 28.98 | 28.98 | 28.98 | 1 | EUR | 28.98 | 1 | 3 | 3 | IMPIANTI - ELETTRICI / SPECIALI / PER LE COMUNICAZIONI CAM: no | Prezzario dei Lavori Pubblici della Toscana (edizione 2026) | IMPIANTI - ELETTRICI / SPECIALI / PER LE COMUNICAZIONI CAM: no | ELETTRICI
TOS26_AT.N01.015.009 | Tipo: MACCHINE OPERATRICI Specifiche: consegnate in cantiere ¦ Uso: PER LAVORAZIONI SULLA VEGETAZIONE ¦ Tosaerba a lama rotativa, mulching, con motore a scoppio 5,5 HP larghezza taglio 53-66 cm - 1 mese | Equipment | General | ora | 2.94 | 2.94 | 2.94 | 2.94 | 1 | EUR | 0 | 0.0013 | 3 | 3 | OPERE PER VERDE URBANO | Prezzario dei Lavori Pubblici della Toscana (edizione 2026) | OPERE PER VERDE URBANO | ERBACEE, ARBUSTI, SIEPI, AIUOLE
TOS26_PR.P01.002.045 | Oggetto: INERTI Caratteristiche: - privi di elementi gelivi; - privi di parti friabili e polverulente o scistose; - privi di quantità rilevanti di gesso e solfati. ¦ Tipo: - sabbie - ghiaie, - pietrisco - sassi - polveri ¦ Oggetto: terreni limo - argillosi Tipo: A4, A6 Conforme: classificazione AAST | Material | General | t | 10.12 | 10.12 | 10.12 | 10.12 | 1 | EUR | 19.23 | 1.9 | 3 | 3 | DIFESA DEL SUOLO / IDRAULICHE / DI CONSOLIDAMENTO CAM: no | Prezzario dei Lavori Pubblici della Toscana (edizione 2026) | DIFESA DEL SUOLO / IDRAULICHE / DI CONSOLIDAMENTO CAM: no | RINGROSSI / RILEVATI
TOS26_AT.N09.040.002 | Oggetto: IMPIANTI / MACCHINARI Uso: PER OPERE STRADALI Specifiche: consegnate in cantiere ¦ Oggetto: MACCHINA SPAZZATRICE / ASPIRATRICE ¦ con larghezza di lavoro superiore a 1 m e serbatoio di accumulo di almeno 1,5 mc (nolo a freddo) - 1 mese | Equipment | General | ora | 18.77 | 18.77 | 18.77 | 18.77 | 1 | EUR | 0.02 | 0.001 | 3 | 3 | INFRASTRUTTURE STRADALI | Prezzario dei Lavori Pubblici della Toscana (edizione 2026) | INFRASTRUTTURE STRADALI | DEMOLIZIONE
TOS26_PR.P75.003.035 | Oggetto: PRODOTTI PER LA PROTEZIONE CONTRO LE CADUTE DALL'ALTO E SISTEMI ''LINEE VITA'' ¦ Dispositivo di ancoraggio – TIPO C ( Norma UNI 11578:2015)- lineare che utilizza una linea di ancoraggio flessibile che devia dall’orizzontale di non più di 15° (descrizione aggiornata per anno 2023) ¦ DISSIPAT | Material | General | cad | 77.45 | 77.45 | 77.45 | 77.45 | 1 | EUR | 77.45 | 1 | 3 | 3 | EDILIZIA CIVILE | Prezzario dei Lavori Pubblici della Toscana (edizione 2026) | EDILIZIA CIVILE | SISTEMI / DISPOSITIVI ANTICADUTA DALL'ALTO O LINEE VITA
TOS26_PR.P75.003.050 | Oggetto: PRODOTTI PER LA PROTEZIONE CONTRO LE CADUTE DALL'ALTO E SISTEMI ''LINEE VITA'' ¦ Dispositivo di ancoraggio – TIPO C ( Norma UNI 11578:2015)- lineare che utilizza una linea di ancoraggio flessibile che devia dall’orizzontale di non più di 15° (descrizione aggiornata per anno 2023) ¦ ELEMENTO | Material | General | cad | 109.57 | 109.57 | 109.57 | 109.57 | 1 | EUR | 109.57 | 1 | 3 | 3 | EDILIZIA CIVILE | Prezzario dei Lavori Pubblici della Toscana (edizione 2026) | EDILIZIA CIVILE | SISTEMI / DISPOSITIVI ANTICADUTA DALL'ALTO O LINEE VITA
TOS26_PR.P15.051.009 | Oggetto: MATERIALI PLASTICI E COMPOSITI ¦ Tubo in PVC termoresistente fino a 95° per scarichi discontinui Conforme: UNI-EN 1329-1:2014 tubo a bicchiere e anello elastomerico di tenuta ¦ diam. esterno mm. 160 spess. mm. 3,2 | Material | Fasteners | m | 9.68 | 9.68 | 9.68 | 9.68 | 1 | EUR | 10.16 | 1.05 | 3 | 3 | EDILIZIA CIVILE | Prezzario dei Lavori Pubblici della Toscana (edizione 2026) | EDILIZIA CIVILE | SCARICHI / FOGNATURE
TOS26_PR.P15.051.010 | Oggetto: MATERIALI PLASTICI E COMPOSITI ¦ Tubo in PVC termoresistente fino a 95° per scarichi discontinui Conforme: UNI-EN 1329-1:2014 tubo a bicchiere e anello elastomerico di tenuta ¦ diam. esterno mm. 200 spess. mm. 3,9 | Material | Fasteners | m | 14.29 | 14.29 | 14.29 | 14.29 | 1 | EUR | 15.01 | 1.05 | 3 | 3 | EDILIZIA CIVILE | Prezzario dei Lavori Pubblici della Toscana (edizione 2026) | EDILIZIA CIVILE | SCARICHI / FOGNATURE
TOS26_PRCAM.P22.030.003 | PRODOTTI PER PAVIMENTI E RIVESTIMENTI - CAM. Conforme: CAM di cui al DM 23 giugno 2022 n. 256 ¦ ADESIVO. Per pavimenti in ceramica e cotto ¦ Adesivo per ceramiche e materiali lapidei UNI EN 12004:2012, EN 12002:2009 Migliorato rapido C2 F | Material | General | kg | 1.11 | 1.11 | 1.11 | 1.11 | 1 | EUR | 4.46 | 4 | 3 | 3 | EDILIZIA CIVILE | Prezzario dei Lavori Pubblici della Toscana (edizione 2026) | EDILIZIA CIVILE | PAVIMENTO
TOS26_PRCAM.P26.107.003 | MATERIALI DI RIVESTIMENTO - PITTURE, VERNICI, SMALTI E STRUMENTI PER LA LORO POSA - CAM Conforme: - UNI EN ISO 4618:2023; - CAM - paragrafo 2.5.13 di cui al DM 23 giugno 2022 n. 256, ''CRITERI AMBIENTALI MINIMI per l’affidamento del servizio di progettazione ed esecuzione dei lavori di interventi ed | Material | General | l | 6.18 | 6.18 | 6.18 | 6.18 | 1 | EUR | 1.24 | 0.2 | 3 | 3 | EDILIZIA CIVILE | Prezzario dei Lavori Pubblici della Toscana (edizione 2026) | EDILIZIA CIVILE | TINTEGGIATURE / VERNICIATURE
TOS26_PRCAM.P04.001.002 | Oggetto: ELEMENTI PER MURATURA E SOLAI IN LATERIZIO ED IN CALCESTRUZZO - CAM Conforme: - marchio CE; - in laterizio per muratura secondo la UNI EN 771-1:2015; - in calcestruzzo vibrocompresso per muratura secondo la UNI EN 771-3:2015. - certificato prestazionale (DoP) in conformità al Regolamento U. | Material | General | cad | 0.6 | 0.6 | 0.6 | 0.6 | 1 | EUR | 197.57 | 330.3333 | 3 | 3 | EDILIZIA CIVILE | Prezzario dei Lavori Pubblici della Toscana (edizione 2026) | EDILIZIA CIVILE | MURO / PARETE
TOS26_PR.P22.050.010 | Oggetto: PRODOTTI PER PAVIMENTI E RIVESTIMENTI ¦ PAVIMENTAZIONE IN MATERIALI SINTETICI PVC di tipo omogeneo (anche detto a tutto strato), flessibile Conforme: - UNI EN 10581; - UNI EN 14041 ¦ Telo in rotoli a superficie liscia, spessore 2 mm con decoro non direzionale, qualunque larghezza, peso in g | Material | General | m² | 23.43 | 23.43 | 23.43 | 23.43 | 1 | EUR | 17.96 | 0.7667 | 3 | 3 | EDILIZIA CIVILE | Prezzario dei Lavori Pubblici della Toscana (edizione 2026) | EDILIZIA CIVILE | PAVIMENTO
TOS26_AT.N06.020.003 | Oggetto: MACCHINE ELEVATRICI Specifiche: consegnate in cantiere Escluso: altre maggiorazioni di qualsiasi natura ¦ Oggetto: MONTACARICHI ELETTRICO ¦ completo di sostegni, ancoraggi, catene e ganci con portata fino a 500 kg, nolo mensile. | Equipment | General | ora | 0.31 | 0.31 | 0.31 | 0.31 | 1 | EUR | 0 | 0.014 | 3 | 3 | EDILIZIA CIVILE | Prezzario dei Lavori Pubblici della Toscana (edizione 2026) | EDILIZIA CIVILE | di CONSOLIDAMENTI / RINFORZI STRUTTURALI
TOS26_PR.P68.150.055 | Oggetto: Prodotti per impianti fotovoltaici ¦ Oggetto: Sistemi di ancoraggio di pannelli fotovoltaici su coperture di edifici o strutture portanti autonome. Caratteristiche: - basamenti detti “zavorre” e/o da telai con profili imbullonati e collegate a piastre metalliche pre-forate idonei all’ancora | Material | Steel & Metal | cad | 136.37 | 136.37 | 136.37 | 136.37 | 1 | EUR | 1636.4 | 12 | 3 | 3 | IMPIANTI - ELETTRICI / SPECIALI / PER LE COMUNICAZIONI CAM: no | Prezzario dei Lavori Pubblici della Toscana (edizione 2026) | IMPIANTI - ELETTRICI / SPECIALI / PER LE COMUNICAZIONI CAM: no | FOTOVOLTAICI
TOS26_PR.P13.004.002 | Oggetto: ACCIAIO. Uso: PER STRUTTURE IN CARPENTERIA METALLICA. Compreso: profili laminati, componenti strutturali e kits. Conforme: - normative europee armonizzate; - Norme Tecniche per le Costruzioni di cui al D.M. 17/01/2018. ¦ ANGOLARI AD ALI UGUALI E DISUGUALI DI ACCIAIO AD USO STRUTTURALE Confo | Material | Steel & Metal | kg | 1.18 | 1.18 | 1.18 | 1.18 | 1 | EUR | 17.92 | 15.2 | 3 | 3 | EDILIZIA CIVILE | Prezzario dei Lavori Pubblici della Toscana (edizione 2026) | EDILIZIA CIVILE | SOLAI
TOS26_PR.P06.001.001 | Oggetto: ACCIAIO Uso: PER STRUTTURE IN CEMENTO ARMATO E CEMENTO PRECOMPRESSO. Tipo: B450C per cemento armato ordinario controllato in stabilimento. Conforme: Norme Tecniche per le Costruzioni, D.M. 17/01/2018 ¦ Oggetto: BARRA AD ADERENZA MIGLIORATA Uso: PER CEMENTO ARMATO Forma: Non sagomata Conform | Material | Concrete & Cement | kg | 1.36 | 1.36 | 1.36 | 1.36 | 1 | EUR | 2.08 | 1.5367 | 3 | 3 | EDILIZIA CIVILE | Prezzario dei Lavori Pubblici della Toscana (edizione 2026) | EDILIZIA CIVILE | di CONSOLIDAMENTI / RINFORZI STRUTTURALI
TOS26_AT.N02.014.051 | Oggetto: MEZZI DI TRASPORTO / MACCHINE NON OPERATRICI Compreso; - costo del conducente; - assicurazioni; - spese per i materiali di consumo; - ogni altra spesa per dare il mezzo in pieno stato di efficienza. ¦ AUTOCARRI / MOTOCARRI / TRATTORI MTT: Massa totale a terra Pu: Portata utile ¦ Motoagricol | Equipment | General | ora | 4.08 | 4.08 | 4.08 | 4.08 | 1 | EUR | 0.45 | 0.1115 | 2 | 2 | OPERE AGRICOLE CAM: no | Prezzario dei Lavori Pubblici della Toscana (edizione 2026) | OPERE AGRICOLE CAM: no | Interventi finalizzati a creare le condizioni per la successiva messa a coltura
TOS26_AT.N01.018.001 | Tipo: MACCHINE OPERATRICI Specifiche: consegnate in cantiere ¦ Oggetto: ATREEZZATURE MANUALI Uso: PER OPERAZIONI AGRICOLE ¦ Svolgitore per rotoli fili di ferro, 1 bobina | Equipment | General | ora | 0.22 | 0.22 | 0.22 | 0.22 | 1 | EUR | 0.19 | 0.85 | 2 | 2 | OPERE AGRICOLE CAM: no | Prezzario dei Lavori Pubblici della Toscana (edizione 2026) | OPERE AGRICOLE CAM: no | impianti di colture - arboree; - impianti di colture - arbustive; - impianti di
TOS26_AT.N02.022.123 | Oggetto: MEZZI DI TRASPORTO / MACCHINE NON OPERATRICI Compreso; - costo del conducente; - assicurazioni; - spese per i materiali di consumo; - ogni altra spesa per dare il mezzo in pieno stato di efficienza. ¦ Posizionamento: ACCESSORI PER TRATTORI Uso: PER OPERE AGRICOLE ¦ Pianta pali idraulico o m | Equipment | General | ora | 4.42 | 4.42 | 4.42 | 4.42 | 1 | EUR | 0.06 | 0.0125 | 2 | 2 | OPERE AGRICOLE CAM: no | Prezzario dei Lavori Pubblici della Toscana (edizione 2026) | OPERE AGRICOLE CAM: no | impianti di colture - arboree; - impianti di colture - arbustive; - impianti di
TOS26_AT.N02.022.042 | Oggetto: MEZZI DI TRASPORTO / MACCHINE NON OPERATRICI Compreso; - costo del conducente; - assicurazioni; - spese per i materiali di consumo; - ogni altra spesa per dare il mezzo in pieno stato di efficienza. ¦ Posizionamento: ACCESSORI PER TRATTORI Uso: PER OPERE AGRICOLE ¦ Zappatrice portata pesant | Equipment | General | ora | 5.77 | 5.77 | 5.77 | 5.77 | 1 | EUR | 19.05 | 3.3 | 2 | 2 | OPERE AGRICOLE CAM: no | Prezzario dei Lavori Pubblici della Toscana (edizione 2026) | OPERE AGRICOLE CAM: no | impianti di colture - arboree; - impianti di colture - arbustive; - impianti di
TOS26_AT.N02.022.127 | Oggetto: MEZZI DI TRASPORTO / MACCHINE NON OPERATRICI Compreso; - costo del conducente; - assicurazioni; - spese per i materiali di consumo; - ogni altra spesa per dare il mezzo in pieno stato di efficienza. ¦ Posizionamento: ACCESSORI PER TRATTORI Uso: PER OPERE AGRICOLE ¦ Spandiconcime centrifugo | Equipment | General | ora | 5.2 | 5.2 | 5.2 | 5.2 | 1 | EUR | 10.41 | 2 | 2 | 2 | OPERE AGRICOLE CAM: no | Prezzario dei Lavori Pubblici della Toscana (edizione 2026) | OPERE AGRICOLE CAM: no | Preparazione e coltivazione dei terreni
TOS26_AT.N02.022.128 | Oggetto: MEZZI DI TRASPORTO / MACCHINE NON OPERATRICI Compreso; - costo del conducente; - assicurazioni; - spese per i materiali di consumo; - ogni altra spesa per dare il mezzo in pieno stato di efficienza. ¦ Posizionamento: ACCESSORI PER TRATTORI Uso: PER OPERE AGRICOLE ¦ Spandiletame trainato con | Equipment | General | ora | 16.82 | 16.82 | 16.82 | 16.82 | 1 | EUR | 35.31 | 2.1 | 2 | 2 | OPERE AGRICOLE CAM: no | Prezzario dei Lavori Pubblici della Toscana (edizione 2026) | OPERE AGRICOLE CAM: no | Preparazione e coltivazione dei terreni
TOS26_AT.N02.022.075 | Oggetto: MEZZI DI TRASPORTO / MACCHINE NON OPERATRICI Compreso; - costo del conducente; - assicurazioni; - spese per i materiali di consumo; - ogni altra spesa per dare il mezzo in pieno stato di efficienza. ¦ Posizionamento: ACCESSORI PER TRATTORI Uso: PER OPERE AGRICOLE ¦ Posadreni | Equipment | General | ora | 12.3 | 12.3 | 12.3 | 12.3 | 1 | EUR | 0.18 | 0.015 | 2 | 2 | OPERE AGRICOLE CAM: no | Prezzario dei Lavori Pubblici della Toscana (edizione 2026) | OPERE AGRICOLE CAM: no | Preparazione e coltivazione dei terreni
TOS26_AT.N01.001.032 | Tipo: MACCHINE OPERATRICI Specifiche: consegnate in cantiere ¦ Uso: PER MOVIMENTO TERRA Compreso: accessori ¦ Minipale a ruote gommate potenza motore oltre 40 CV - 1 mese | Equipment | General | ora | 10.87 | 10.87 | 10.87 | 10.87 | 1 | EUR | 0.76 | 0.07 | 2 | 2 | EDILIZIA CIVILE | Prezzario dei Lavori Pubblici della Toscana (edizione 2026) | EDILIZIA CIVILE | DEMOLIZIONE
TOS26_PR.P29.101.025 | Oggetto: TUBAZIONI, ACCESSORI ED APPARECCHIATURE Uso: PER IMPIANTI IDRICI ED ACQUEDOTTI ¦ Oggetto: Accessori per apparecchio sanitario Caratteristiche: materiale deve essere di ottima qualità, privo di difetti, slabbrature, ammaccature o altre deformazioni o imperfezioni e rispondente alle caratteri | Material | General | m | 0.54 | 0.54 | 0.54 | 0.54 | 1 | EUR | 1.24 | 2.315 | 2 | 2 | IMPIANTI - MECCANICI CAM: no | Prezzario dei Lavori Pubblici della Toscana (edizione 2026) | IMPIANTI - MECCANICI CAM: no | APPARECCHI SANITARI
TOS26_PRCAM.P38.017.001 | MATERIALE GEOTECNICO - CAM - i materiali composti con rete metallica a doppia torsione dovranno essere conformi alle “Linee Guida per la certificazione di idoneità tecnica all’impiego e l’utilizzo di prodotti in rete metallica a doppia torsione“ emesse dalla Presidenza del Consiglio Superiore LL.PP. | Material | Steel & Metal | m² | 4.89 | 4.89 | 4.89 | 4.89 | 1 | EUR | 5.38 | 1.1 | 2 | 2 | INFRASTRUTTURE STRADALI | Prezzario dei Lavori Pubblici della Toscana (edizione 2026) | INFRASTRUTTURE STRADALI | PAVIMENTAZIONE
TOS26_PRCAM.P04.032.001 | Oggetto: ELEMENTI PER MURATURA E SOLAI IN LATERIZIO ED IN CALCESTRUZZO - CAM Conforme: - marchio CE; - in laterizio per muratura secondo la UNI EN 771-1:2015; - in calcestruzzo vibrocompresso per muratura secondo la UNI EN 771-3:2015. - certificato prestazionale (DoP) in conformità al Regolamento U. | Material | General | m³ | 162.29 | 162.29 | 162.29 | 162.29 | 1 | EUR | 14.28 | 0.088 | 2 | 2 | EDILIZIA CIVILE | Prezzario dei Lavori Pubblici della Toscana (edizione 2026) | EDILIZIA CIVILE | MURO / PARETE
TOS26_PRCAM.P04.032.002 | Oggetto: ELEMENTI PER MURATURA E SOLAI IN LATERIZIO ED IN CALCESTRUZZO - CAM Conforme: - marchio CE; - in laterizio per muratura secondo la UNI EN 771-1:2015; - in calcestruzzo vibrocompresso per muratura secondo la UNI EN 771-3:2015. - certificato prestazionale (DoP) in conformità al Regolamento U. | Material | General | m³ | 130.36 | 130.36 | 130.36 | 130.36 | 1 | EUR | 17.21 | 0.132 | 2 | 2 | EDILIZIA CIVILE | Prezzario dei Lavori Pubblici della Toscana (edizione 2026) | EDILIZIA CIVILE | MURO / PARETE
TOS26_AT.N01.004.032 | Tipo: MACCHINE OPERATRICI Specifiche: consegnate in cantiere ¦ Oggetto: ACCESSORI Uso: PER DEMOLIZIONI / MOVIMENTI TERRA Ambito: OPERAZIONI AGRICOLO - FORESTALI ¦ Lama frontale grigliata per spietramenti, larghezza 2-2,5 m - 1 mese | Equipment | General | ora | 7.12 | 7.12 | 7.12 | 7.12 | 1 | EUR | 64.08 | 9 | 2 | 2 | OPERE AGRICOLE CAM: no | Prezzario dei Lavori Pubblici della Toscana (edizione 2026) | OPERE AGRICOLE CAM: no | Preparazione e coltivazione dei terreni
TOS26_PR.P29.084.010 | Oggetto: TUBAZIONE Materiale: polipropilene Compreso: - fornitura; - posa; - raccordi; - staffe; - sfridi; - pezzi speciali. Conforme: - UNI EN ISO 15874-2:2022; - UNI EN ISO 15874-5:2022. - Diametro (mm): 16 Spessore (mm): 2,7 | Material | General | m | 1.08 | 1.08 | 1.08 | 1.08 | 1 | EUR | 0.81 | 0.75 | 2 | 2 | IMPIANTI - MECCANICI CAM: no | Prezzario dei Lavori Pubblici della Toscana (edizione 2026) | IMPIANTI - MECCANICI CAM: no | ADDUZIONE DELL'ACQUA
TOS26_PR.P29.101.038 | Oggetto: TUBAZIONI, ACCESSORI ED APPARECCHIATURE Uso: PER IMPIANTI IDRICI ED ACQUEDOTTI ¦ Oggetto: Accessori per apparecchio sanitario Caratteristiche: materiale deve essere di ottima qualità, privo di difetti, slabbrature, ammaccature o altre deformazioni o imperfezioni e rispondente alle caratteri | Material | General | cad | 22.22 | 22.22 | 22.22 | 22.22 | 1 | EUR | 22.22 | 1 | 2 | 2 | IMPIANTI - MECCANICI CAM: no | Prezzario dei Lavori Pubblici della Toscana (edizione 2026) | IMPIANTI - MECCANICI CAM: no | APPARECCHI SANITARI
TOS26_AT.N01.060.005 | Tipo: MACCHINE OPERATRICI Specifiche: consegnate in cantiere ¦ Oggetto: ACCESSORI Uso: PER VARIE LAVORAZIONI ¦ Aspiratore per polveri da 50 l - 1 mese | Equipment | General | ora | 1.95 | 1.95 | 1.95 | 1.95 | 1 | EUR | 0.03 | 0.015 | 2 | 2 | INFRASTRUTTURE STRADALI | Prezzario dei Lavori Pubblici della Toscana (edizione 2026) | INFRASTRUTTURE STRADALI | SEGNALETICA
TOS26_AT.N09.012.001 | Oggetto: IMPIANTI / MACCHINARI Uso: PER OPERE STRADALI Specifiche: consegnate in cantiere ¦ Oggetto: CENTRALINA OLEODINAMICA con motore a benzina Uso: per demolitori idraulici ¦ da 9,5 kW (13 HP) - 1 mese | Equipment | General | ora | 5.69 | 5.69 | 5.69 | 5.69 | 1 | EUR | 0.56 | 0.0975 | 2 | 2 | INFRASTRUTTURE STRADALI | Prezzario dei Lavori Pubblici della Toscana (edizione 2026) | INFRASTRUTTURE STRADALI | DEMOLIZIONE
TOS26_AT.N09.013.001 | Oggetto: IMPIANTI / MACCHINARI Uso: PER OPERE STRADALI Specifiche: consegnate in cantiere ¦ Oggetto: MARTELLO DEMOLITORE OLEODINAMICO Compreso: - tubi; - raccordi; - punta tranci asfalto / vanghetta ¦ ad uso manuale massa 20 kg - 1 mese | Equipment | General | ora | 1.14 | 1.14 | 1.14 | 1.14 | 1 | EUR | 0.11 | 0.0975 | 2 | 2 | INFRASTRUTTURE STRADALI | Prezzario dei Lavori Pubblici della Toscana (edizione 2026) | INFRASTRUTTURE STRADALI | DEMOLIZIONE
TOS26_AT.N09.011.004 | Oggetto: IMPIANTI / MACCHINARI Uso: PER OPERE STRADALI Specifiche: consegnate in cantiere ¦ Oggetto: MACCHINE Uso: PER TAGLIO DI ASFALTO ¦ a motore a scoppio a disco diamantato, per taglio conglomerati bituminosi o cementizi, escluso disco - 1 mese | Equipment | General | ora | 4.38 | 4.38 | 4.38 | 4.38 | 1 | EUR | 0.29 | 0.0662 | 2 | 2 | INFRASTRUTTURE STRADALI | Prezzario dei Lavori Pubblici della Toscana (edizione 2026) | INFRASTRUTTURE STRADALI | DEMOLIZIONE
TOS26_AT.N09.011.012 | Oggetto: IMPIANTI / MACCHINARI Uso: PER OPERE STRADALI Specifiche: consegnate in cantiere ¦ Oggetto: MACCHINE Uso: PER TAGLIO DI ASFALTO ¦ Disco diamantato tagliasfalto D 40 cm | Equipment | General | mm | 51.81 | 51.81 | 51.81 | 51.81 | 1 | EUR | 0.04 | 0.0008 | 2 | 2 | INFRASTRUTTURE STRADALI | Prezzario dei Lavori Pubblici della Toscana (edizione 2026) | INFRASTRUTTURE STRADALI | DEMOLIZIONE
TOS26_AT.N01.011.012 | Tipo: MACCHINE OPERATRICI Specifiche: consegnate in cantiere ¦ Uso: PER TAGLIO ¦ Troncatrice Idraulica, motore elettrico, con disco diamantato (disco compreso), manuale - 1 mese | Equipment | General | ora | 8.31 | 8.31 | 8.31 | 8.31 | 1 | EUR | 0.24 | 0.0293 | 2 | 2 | INFRASTRUTTURE STRADALI | Prezzario dei Lavori Pubblici della Toscana (edizione 2026) | INFRASTRUTTURE STRADALI | DEMOLIZIONE
TOS26_PR.P30.041.005 | Oggetto: TUBAZIONI, ACCESSORI E APPARECCHIATURE Uso: RISCALDAMENTO E CLIMATIZZAZIONE ¦ Oggetto: Componenti accessori Uso: collettori complanari ¦ Oggetto: Cassetta Compreso: sportello per collettore 2 + 2 attacchi | Material | General | cad | 48.02 | 48.02 | 48.02 | 48.02 | 1 | EUR | 48.02 | 1 | 2 | 2 | IMPIANTI - MECCANICI CAM: no | Prezzario dei Lavori Pubblici della Toscana (edizione 2026) | IMPIANTI - MECCANICI CAM: no | COLLETTORI ED ACCESSORI
TOS26_PR.P10.011.524 | Oggetto: CALCESTRUZZO PRECONFEZIONATO A PRESTAZIONE GARANTITA / PREMISCELATO / CONFEZIONATO IN CANTIERE. Conforme: - Linee Guida del Consiglio Superiore dei Lavori Pubblici, per la produzione, il trasporto ed il controllo del calcestruzzo preconfezionato; - UNI EN 12390:2021; - UNI EN 206:2021; - No | Material | General | m³ | 151.92 | 151.92 | 151.92 | 151.92 | 1 | EUR | 151.92 | 1 | 2 | 2 | EDILIZIA CIVILE | Prezzario dei Lavori Pubblici della Toscana (edizione 2026) | EDILIZIA CIVILE | GETTO
TOS26_PR.P10.011.525 | Oggetto: CALCESTRUZZO PRECONFEZIONATO A PRESTAZIONE GARANTITA / PREMISCELATO / CONFEZIONATO IN CANTIERE. Conforme: - Linee Guida del Consiglio Superiore dei Lavori Pubblici, per la produzione, il trasporto ed il controllo del calcestruzzo preconfezionato; - UNI EN 12390:2021; - UNI EN 206:2021; - No | Material | General | m³ | 156.81 | 156.81 | 156.81 | 156.81 | 1 | EUR | 156.81 | 1 | 2 | 2 | EDILIZIA CIVILE | Prezzario dei Lavori Pubblici della Toscana (edizione 2026) | EDILIZIA CIVILE | GETTO
TOS26_PR.P10.005.005 | Oggetto: CALCESTRUZZO PRECONFEZIONATO A PRESTAZIONE GARANTITA / PREMISCELATO / CONFEZIONATO IN CANTIERE. Conforme: - Linee Guida del Consiglio Superiore dei Lavori Pubblici, per la produzione, il trasporto ed il controllo del calcestruzzo preconfezionato; - UNI EN 12390:2021; - UNI EN 206:2021; - No | Material | General | m³ | 122.2 | 122.2 | 122.2 | 122.2 | 1 | EUR | 122.2 | 1 | 2 | 2 | EDILIZIA CIVILE | Prezzario dei Lavori Pubblici della Toscana (edizione 2026) | EDILIZIA CIVILE | GETTO
TOS26_PR.P68.005.034 | Oggetto: Prodotti per impianti fotovoltaici ¦ Oggetto: Inverter o sistema di conversione di energia da CC a CA Caratteristiche: - da 12V fino a 32 V - corrente alternata tensione 220/230V a frequenza costante (50 Hz), prodotta da pannelli fotovoltaici; - garanzia di efficienza superiore al 90%. Comp | Material | General | cad | 2350.53 | 2350.53 | 2350.53 | 2350.53 | 1 | EUR | 2350.53 | 1 | 2 | 2 | IMPIANTI - ELETTRICI / SPECIALI / PER LE COMUNICAZIONI CAM: no | Prezzario dei Lavori Pubblici della Toscana (edizione 2026) | IMPIANTI - ELETTRICI / SPECIALI / PER LE COMUNICAZIONI CAM: no | FOTOVOLTAICI
TOS26_PR.P68.010.024 | Oggetto: Prodotti per impianti fotovoltaici ¦ Oggetto: Sistema di accumulo, costituito da batterie o accumulatori agli ioni di litio. Uso: impianti fotovoltaici ricaricabili e che consentono lo stoccaggio e il consumo dell'energia solare. Caratteristiche: - efficienza minima al 90%; - tensione fino | Material | General | cad | 6841.42 | 6841.42 | 6841.42 | 6841.42 | 1 | EUR | 6841.42 | 1 | 2 | 2 | IMPIANTI - ELETTRICI / SPECIALI / PER LE COMUNICAZIONI CAM: no | Prezzario dei Lavori Pubblici della Toscana (edizione 2026) | IMPIANTI - ELETTRICI / SPECIALI / PER LE COMUNICAZIONI CAM: no | FOTOVOLTAICI
TOS26_PR.P68.010.028 | Oggetto: Prodotti per impianti fotovoltaici ¦ Oggetto: Sistema di accumulo, costituito da batterie o accumulatori agli ioni di litio. Uso: impianti fotovoltaici ricaricabili e che consentono lo stoccaggio e il consumo dell'energia solare. Caratteristiche: - efficienza minima al 90%; - tensione fino | Material | General | cad | 15997.9 | 15997.9 | 15997.9 | 15997.9 | 1 | EUR | 15997.9 | 1 | 2 | 2 | IMPIANTI - ELETTRICI / SPECIALI / PER LE COMUNICAZIONI CAM: no | Prezzario dei Lavori Pubblici della Toscana (edizione 2026) | IMPIANTI - ELETTRICI / SPECIALI / PER LE COMUNICAZIONI CAM: no | FOTOVOLTAICI
TOS26_PR.P68.150.003 | Oggetto: Prodotti per impianti fotovoltaici ¦ Oggetto: Sistemi di ancoraggio di pannelli fotovoltaici su coperture di edifici o strutture portanti autonome. Caratteristiche: - basamenti detti “zavorre” e/o da telai con profili imbullonati e collegate a piastre metalliche pre-forate idonei all’ancora | Material | Steel & Metal | cad | 17.31 | 17.31 | 17.31 | 17.31 | 1 | EUR | 276.88 | 16 | 2 | 2 | IMPIANTI - ELETTRICI / SPECIALI / PER LE COMUNICAZIONI CAM: no | Prezzario dei Lavori Pubblici della Toscana (edizione 2026) | IMPIANTI - ELETTRICI / SPECIALI / PER LE COMUNICAZIONI CAM: no | FOTOVOLTAICI
TOS26_PR.P03.008.001 | Oggetto: ADDITIVI e PROTETTIVI Conforme: - marchio CE; - UNI EN 934-2:2012 per additivi per calcestruzzo; - UNI EN 934-3:2012 per additivi per malte per opere murarie; - UNI EN 934-4:2009 per additivi per malta per iniezione per cavi di precompressione; - UNI EN 934-5:2008 per additivi per calcestru | Material | General | kg | 1.06 | 1.06 | 1.06 | 1.06 | 1 | EUR | 42.5 | 40 | 2 | 2 | EDILIZIA CIVILE | Prezzario dei Lavori Pubblici della Toscana (edizione 2026) | EDILIZIA CIVILE | di CONSOLIDAMENTI / RINFORZI STRUTTURALI
TOS26_PR.P06.002.005 | Oggetto: ACCIAIO Uso: PER STRUTTURE IN CEMENTO ARMATO E CEMENTO PRECOMPRESSO. Tipo: B450C per cemento armato ordinario controllato in stabilimento. Conforme: Norme Tecniche per le Costruzioni, D.M. 17/01/2018 ¦ RETE ELEETTROSALDATA AD ADERENZA MIGLIORATA. Conforme alla UNI EN 10080:2005 Formato 2000 | Material | Concrete & Cement | kg | 1.07 | 1.07 | 1.07 | 1.07 | 1 | EUR | 4.79 | 4.5 | 2 | 2 | EDILIZIA CIVILE | Prezzario dei Lavori Pubblici della Toscana (edizione 2026) | EDILIZIA CIVILE | di CONSOLIDAMENTI / RINFORZI STRUTTURALI
TOS26_PR.P15.050.014 | Oggetto: MATERIALI PLASTICI E COMPOSITI ¦ Tubo P.V.C. rigido per scarichi non a pressione civili ed industriali Conforme: UNI EN 1401-1:2019 lunghezza m 6 con tubo a bicchiere e anello elastomerico di tenuta ¦ tipo SN4 SDR 41 diam. est. 400 spess. mm 9,8 mm | Material | Fasteners | m | 54.96 | 54.96 | 54.96 | 54.96 | 1 | EUR | 56.34 | 1.025 | 2 | 2 | EDILIZIA CIVILE | Prezzario dei Lavori Pubblici della Toscana (edizione 2026) | EDILIZIA CIVILE | SCARICHI / FOGNATURE
TOS26_PR.P15.050.015 | Oggetto: MATERIALI PLASTICI E COMPOSITI ¦ Tubo P.V.C. rigido per scarichi non a pressione civili ed industriali Conforme: UNI EN 1401-1:2019 lunghezza m 6 con tubo a bicchiere e anello elastomerico di tenuta ¦ tipo SN4 SDR 41 diam. est. 500 spess. mm 12,3 mm | Material | Fasteners | m | 87.24 | 87.24 | 87.24 | 87.24 | 1 | EUR | 89.42 | 1.025 | 2 | 2 | EDILIZIA CIVILE | Prezzario dei Lavori Pubblici della Toscana (edizione 2026) | EDILIZIA CIVILE | SCARICHI / FOGNATURE
TOS26_PR.P22.100.003 | Oggetto: PRODOTTI PER PAVIMENTI E RIVESTIMENTI ¦ PERCORSO TATTILE PLANTARE INTEGRATO LOGES-VET-EVOLUTION (LVE) con rilievi trapezoidali equidistanti. Con altezza dei rilievi non inferiore a 3 mm e larghezza in accordo con la tabella 3-“WT6” della CEN/TS 15209 , con distanza tra i rilievi in accordo | Material | General | cad | 46.06 | 46.06 | 46.06 | 46.06 | 1 | EUR | 46.06 | 1 | 2 | 2 | EDILIZIA CIVILE | Prezzario dei Lavori Pubblici della Toscana (edizione 2026) | EDILIZIA CIVILE | PAVIMENTO
TOS26_PR.P22.100.004 | Oggetto: PRODOTTI PER PAVIMENTI E RIVESTIMENTI ¦ PERCORSO TATTILE PLANTARE INTEGRATO LOGES-VET-EVOLUTION (LVE) con rilievi trapezoidali equidistanti. Con altezza dei rilievi non inferiore a 3 mm e larghezza in accordo con la tabella 3-“WT6” della CEN/TS 15209 , con distanza tra i rilievi in accordo | Material | General | cad | 46.06 | 46.06 | 46.06 | 46.06 | 1 | EUR | 46.06 | 1 | 2 | 2 | EDILIZIA CIVILE | Prezzario dei Lavori Pubblici della Toscana (edizione 2026) | EDILIZIA CIVILE | PAVIMENTO
TOS26_PR.P18.MWR05.003 | Oggetto: ISOLANTI TERMICI ED ACUSTICI Conforme: - UNI 13172:2012; - UNI 13501:2009; - D.M. 15/03/2005. - marcatura CE; - Dichiarazione di Prestazione (DoP) ¦ DI ORIGINE MINERALE PANNELLI RIGIDI IN LANA DI ROCCIA - MW. SENZA RIVESTIMENTO Densità (kg/m³): 40-60 Conforme: - UNI EN 13162:2015 - UNI EN 1 | Material | General | m² | 6.91 | 6.91 | 6.91 | 6.91 | 1 | EUR | 13.81 | 2 | 2 | 2 | STRUTTURE IN LEGNO CAM: no | Prezzario dei Lavori Pubblici della Toscana (edizione 2026) | STRUTTURE IN LEGNO CAM: no | PARETI
TOS26_PR.P35.009.002 | PRODOTTI PER LATTONERIA ¦ Braccioli per pluviali con zanca in piattina e fascetta imbullonata : ¦ in rame. Diametro: 10 cm | Material | General | cad | 4.56 | 4.56 | 4.56 | 4.56 | 1 | EUR | 1.82 | 0.4 | 2 | 2 | EDILIZIA CIVILE | Prezzario dei Lavori Pubblici della Toscana (edizione 2026) | EDILIZIA CIVILE | OPERE - DA LATTONIERE
TOS26_PR.P63.010.003 | Oggetto: apparecchiature per impianti di terra e protezione contro le fulminazioni, accessori per derivazioni ¦ Oggetto: Morsetto Materiale: policarbonato trasparente autoestinguente ad elevata resistenza meccanica ed agli urti anche alle basse temperature Caratteristiche: - resistenza alla fiamma e | Material | General | cad | 0.15 | 0.15 | 0.15 | 0.15 | 1 | EUR | 0.31 | 2 | 2 | 2 | IMPIANTI - ELETTRICI / SPECIALI / PER LE COMUNICAZIONI CAM: no | Prezzario dei Lavori Pubblici della Toscana (edizione 2026) | IMPIANTI - ELETTRICI / SPECIALI / PER LE COMUNICAZIONI CAM: no | ELETTRICI
TOS26_PR.P68.001.023 | Oggetto: Prodotti per impianti fotovoltaici ¦ Oggetto: Pannello fotovoltaico Caratteristiche: - moduli fotovoltaici, in grado di convertire l'energia solare in energia elettrica, a struttura rigida realizzati con celle di silicio PERC/PERT; - tensione massima di sistema 1000 V; - involucro in classe | Material | General | Wp | 0.68 | 0.68 | 0.68 | 0.68 | 1 | EUR | 469.63 | 687.5 | 2 | 2 | IMPIANTI - ELETTRICI / SPECIALI / PER LE COMUNICAZIONI CAM: no | Prezzario dei Lavori Pubblici della Toscana (edizione 2026) | IMPIANTI - ELETTRICI / SPECIALI / PER LE COMUNICAZIONI CAM: no | FOTOVOLTAICI
TOS26_PR.P68.001.003 | Oggetto: Prodotti per impianti fotovoltaici ¦ Oggetto: Pannello fotovoltaico Caratteristiche: - moduli fotovoltaici, in grado di convertire l'energia solare in energia elettrica, a struttura rigida realizzati con celle di silicio PERC/PERT; - tensione massima di sistema 1000 V; - involucro in classe | Material | General | Wp | 0.69 | 0.69 | 0.69 | 0.69 | 1 | EUR | 481.71 | 700 | 2 | 2 | IMPIANTI - ELETTRICI / SPECIALI / PER LE COMUNICAZIONI CAM: no | Prezzario dei Lavori Pubblici della Toscana (edizione 2026) | IMPIANTI - ELETTRICI / SPECIALI / PER LE COMUNICAZIONI CAM: no | FOTOVOLTAICI
TOS26_PR.P68.005.006 | Oggetto: Prodotti per impianti fotovoltaici ¦ Oggetto: Inverter o sistema di conversione di energia da CC a CA Caratteristiche: - da 12V fino a 32 V - corrente alternata tensione 220/230V a frequenza costante (50 Hz), prodotta da pannelli fotovoltaici; - garanzia di efficienza superiore al 90%. Comp | Material | General | cad | 672.31 | 672.31 | 672.31 | 672.31 | 1 | EUR | 672.31 | 1 | 2 | 2 | IMPIANTI - ELETTRICI / SPECIALI / PER LE COMUNICAZIONI CAM: no | Prezzario dei Lavori Pubblici della Toscana (edizione 2026) | IMPIANTI - ELETTRICI / SPECIALI / PER LE COMUNICAZIONI CAM: no | FOTOVOLTAICI
TOS26_PRCAM.P04.010.001 | Oggetto: ELEMENTI PER MURATURA E SOLAI IN LATERIZIO ED IN CALCESTRUZZO - CAM Conforme: - marchio CE; - in laterizio per muratura secondo la UNI EN 771-1:2015; - in calcestruzzo vibrocompresso per muratura secondo la UNI EN 771-3:2015. - certificato prestazionale (DoP) in conformità al Regolamento U. | Material | General | cad | 1.34 | 1.34 | 1.34 | 1.34 | 1 | EUR | 13.42 | 10 | 2 | 2 | EDILIZIA CIVILE | Prezzario dei Lavori Pubblici della Toscana (edizione 2026) | EDILIZIA CIVILE | MURO
TOS26_PR.P15.050.016 | Oggetto: MATERIALI PLASTICI E COMPOSITI ¦ Tubo P.V.C. rigido per scarichi non a pressione civili ed industriali Conforme: UNI EN 1401-1:2019 lunghezza m 6 con tubo a bicchiere e anello elastomerico di tenuta ¦ tipo SN4 SDR 41 diam. est. 630 spess. mm 15,4 mm | Material | Fasteners | m | 151.05 | 151.05 | 151.05 | 151.05 | 1 | EUR | 154.83 | 1.025 | 2 | 2 | EDILIZIA CIVILE | Prezzario dei Lavori Pubblici della Toscana (edizione 2026) | EDILIZIA CIVILE | SCARICHI / FOGNATURE
TOS26_PR.P08.024.007 | Oggetto: LEGNAME ¦ PER EDILIZIA. XLAM - LEGNO LAMELLARE INCROCIATO - CROSS LAMINATED TIMBER - CLT. Certificato CE secondo la: - UNI EN 14081-1:2016 ¦ qualità non a vista, 140 mm 5s | Material | Wood & Timber | m³ | 724.84 | 724.84 | 724.84 | 724.84 | 1 | EUR | 101.48 | 0.14 | 2 | 2 | STRUTTURE IN LEGNO CAM: no | Prezzario dei Lavori Pubblici della Toscana (edizione 2026) | STRUTTURE IN LEGNO CAM: no | PARETI
TOS26_PR.P08.024.008 | Oggetto: LEGNAME ¦ PER EDILIZIA. XLAM - LEGNO LAMELLARE INCROCIATO - CROSS LAMINATED TIMBER - CLT. Certificato CE secondo la: - UNI EN 14081-1:2016 ¦ qualità non a vista, 160 mm 5s | Material | Wood & Timber | m³ | 719.78 | 719.78 | 719.78 | 719.78 | 1 | EUR | 115.17 | 0.16 | 2 | 2 | STRUTTURE IN LEGNO CAM: no | Prezzario dei Lavori Pubblici della Toscana (edizione 2026) | STRUTTURE IN LEGNO CAM: no | PARETI
TOS26_AT.N06.017.006 | Oggetto: MACCHINE ELEVATRICI Specifiche: consegnate in cantiere Escluso: altre maggiorazioni di qualsiasi natura ¦ Oggetto: GRU Tipo: AUTOMONTANTI ¦ braccio 20 m, portata in punta 650 kg nolo da 5 a 12 mesi | Equipment | General | ora | 0.38 | 0.38 | 0.38 | 0.38 | 1 | EUR | 0.02 | 0.0425 | 2 | 2 | EDILIZIA CIVILE | Prezzario dei Lavori Pubblici della Toscana (edizione 2026) | EDILIZIA CIVILE | MURO
TOS26_PRCAM.P22.031.005 | PRODOTTI PER PAVIMENTI E RIVESTIMENTI - CAM. Conforme: CAM di cui al DM 23 giugno 2022 n. 256 ¦ ADESIVO. Per pavimenti resistenti. In linoleum, sughero, tessili e resilienti. Conforme: UNI EN 14259:2004 ¦ specifico per linoleum o gomma in dispersione acquosa a bassissima emissione di sostanze organi | Material | General | kg | 6.57 | 6.57 | 6.57 | 6.57 | 1 | EUR | 1.64 | 0.25 | 2 | 2 | EDILIZIA CIVILE | Prezzario dei Lavori Pubblici della Toscana (edizione 2026) | EDILIZIA CIVILE | PAVIMENTO
TOS26_PR.P03.007.001 | Oggetto: ADDITIVI e PROTETTIVI Conforme: - marchio CE; - UNI EN 934-2:2012 per additivi per calcestruzzo; - UNI EN 934-3:2012 per additivi per malte per opere murarie; - UNI EN 934-4:2009 per additivi per malta per iniezione per cavi di precompressione; - UNI EN 934-5:2008 per additivi per calcestru | Material | General | kg | 6.37 | 6.37 | 6.37 | 6.37 | 1 | EUR | 3.5 | 0.55 | 2 | 2 | EDILIZIA CIVILE | Prezzario dei Lavori Pubblici della Toscana (edizione 2026) | EDILIZIA CIVILE | RISANAMENTI / DEUMIDIFICAZIONI
TOS26_PR.200.003.001 | Oggetto: accessori ¦ Oggetto: MISCELA CHIMICA ¦ in solvente idrocarbonato di resine siliconiche specifiche ed additivi idrorepellenti per deumidificazione murature per umidità ascendente. | Material | General | l | 6.08 | 6.08 | 6.08 | 6.08 | 1 | EUR | 6.08 | 1 | 2 | 2 | EDILIZIA CIVILE | Prezzario dei Lavori Pubblici della Toscana (edizione 2026) | EDILIZIA CIVILE | RISANAMENTI / DEUMIDIFICAZIONI
TOS26_PR.P09.013.006 | Oggetto: MALTE / STUCCHI Compreso: accessori e reti. ¦ MALTA PER INTONACO PREMISCELATA Conforme alla UNI EN 998-1:2016. Certificata CE ¦ A BASE DI CEMENTO Con agenti porogeni ed inerti quarziferi selezionati, antiefflorescenze; Densità: 1500 kg/m³ In sacchi da 25 kg | Material | Concrete & Cement | kg | 0.62 | 0.62 | 0.62 | 0.62 | 1 | EUR | 27.78 | 45 | 2 | 2 | EDILIZIA CIVILE | Prezzario dei Lavori Pubblici della Toscana (edizione 2026) | EDILIZIA CIVILE | RISANAMENTI / DEUMIDIFICAZIONI
TOS26_PR.P61.001.026 | PRODOTTI PER IMPIANTI ELETTRICI: QUADRI ELETTRICI (CARPENTERIE ED APPARECCHIATURE) (descrizione aggiornata nella pubblicazione del Prezzario 2024) ¦ Oggetto: Centralino in contenitore termoplastico Compreso: - porta reversibile con chiusura a scatto; - barra DIN per il montaggio di apparecchiature m | Material | General | cad | 79.69 | 79.69 | 79.69 | 79.69 | 1 | EUR | 79.69 | 1 | 2 | 2 | IMPIANTI - ELETTRICI / SPECIALI / PER LE COMUNICAZIONI CAM: no | Prezzario dei Lavori Pubblici della Toscana (edizione 2026) | IMPIANTI - ELETTRICI / SPECIALI / PER LE COMUNICAZIONI CAM: no | ELETTRICI
TOS26_PR.P63.003.001 | Oggetto: apparecchiature per impianti di terra e protezione contro le fulminazioni, accessori per derivazioni ¦ Oggetto: Piastre Uso: collegamenti equipotenziali ed accessori ¦ Oggetto: Piastra per collegamenti equipotenziali Materiale: piatto di acciaio inox aisi 304 zincata a caldo Specifiche: con | Material | General | cad | 10.67 | 10.67 | 10.67 | 10.67 | 1 | EUR | 10.67 | 1 | 2 | 2 | IMPIANTI - ELETTRICI / SPECIALI / PER LE COMUNICAZIONI CAM: no | Prezzario dei Lavori Pubblici della Toscana (edizione 2026) | IMPIANTI - ELETTRICI / SPECIALI / PER LE COMUNICAZIONI CAM: no | ELETTRICI
TOS26_PR.P63.008.001 | Oggetto: apparecchiature per impianti di terra e protezione contro le fulminazioni, accessori per derivazioni ¦ Oggetto: Capicorda Materiale: rame ricotti e protetti mediante stagnatura Uso: cavi in rame ¦ Specifiche: capicorda ad occhiello preisolato sezione 1.5-2.5 mmq. | Material | General | cad | 0.04 | 0.04 | 0.04 | 0.04 | 1 | EUR | 0.21 | 5 | 2 | 2 | IMPIANTI - ELETTRICI / SPECIALI / PER LE COMUNICAZIONI CAM: no | Prezzario dei Lavori Pubblici della Toscana (edizione 2026) | IMPIANTI - ELETTRICI / SPECIALI / PER LE COMUNICAZIONI CAM: no | ELETTRICI
TOS26_PR.P22.100.001 | Oggetto: PRODOTTI PER PAVIMENTI E RIVESTIMENTI ¦ PERCORSO TATTILE PLANTARE INTEGRATO LOGES-VET-EVOLUTION (LVE) con rilievi trapezoidali equidistanti. Con altezza dei rilievi non inferiore a 3 mm e larghezza in accordo con la tabella 3-“WT6” della CEN/TS 15209 , con distanza tra i rilievi in accordo | Material | General | m | 66.75 | 66.75 | 66.75 | 66.75 | 1 | EUR | 66.75 | 1 | 2 | 2 | EDILIZIA CIVILE | Prezzario dei Lavori Pubblici della Toscana (edizione 2026) | EDILIZIA CIVILE | PAVIMENTO
TOS26_PR.P22.100.002 | Oggetto: PRODOTTI PER PAVIMENTI E RIVESTIMENTI ¦ PERCORSO TATTILE PLANTARE INTEGRATO LOGES-VET-EVOLUTION (LVE) con rilievi trapezoidali equidistanti. Con altezza dei rilievi non inferiore a 3 mm e larghezza in accordo con la tabella 3-“WT6” della CEN/TS 15209 , con distanza tra i rilievi in accordo | Material | General | m | 51.31 | 51.31 | 51.31 | 51.31 | 1 | EUR | 51.31 | 1 | 2 | 2 | EDILIZIA CIVILE | Prezzario dei Lavori Pubblici della Toscana (edizione 2026) | EDILIZIA CIVILE | PAVIMENTO
TOS26_PR.P40.015.001 | Oggetto: PRODOTTI PER RINFORZI STRUTTURALI ¦ PASTA ADESIVA A BASE DI RESINA EPOSSIDICA BICOMPONENTE TIXOTROPICA. Per la regolarizzazione delle superfici in calcestruzzo, per l'applicazione di lamine in fibra di carbonio e per l’incollaggio strutturale ¦ Peso specifico: 1,77 kg/l Resa media: 1,7 kg/m | Material | General | kg | 26.9 | 26.9 | 26.9 | 26.9 | 1 | EUR | 11.83 | 0.44 | 2 | 2 | EDILIZIA CIVILE | Prezzario dei Lavori Pubblici della Toscana (edizione 2026) | EDILIZIA CIVILE | di CONSOLIDAMENTI / RINFORZI STRUTTURALI
TOS26_PR.P68.005.025 | Oggetto: Prodotti per impianti fotovoltaici ¦ Oggetto: Inverter o sistema di conversione di energia da CC a CA Caratteristiche: - da 12V fino a 32 V - corrente alternata tensione 220/230V a frequenza costante (50 Hz), prodotta da pannelli fotovoltaici; - garanzia di efficienza superiore al 90%. Comp | Material | General | cad | 1108.36 | 1108.36 | 1108.36 | 1108.36 | 1 | EUR | 1108.36 | 1 | 2 | 2 | IMPIANTI - ELETTRICI / SPECIALI / PER LE COMUNICAZIONI CAM: no | Prezzario dei Lavori Pubblici della Toscana (edizione 2026) | IMPIANTI - ELETTRICI / SPECIALI / PER LE COMUNICAZIONI CAM: no | FOTOVOLTAICI
TOS26_AT.N11.002.P010 | Oggetto: OPERE PROVVISIONALI Posizionamento: IN AMBIENTI DI PARTICOLARE PREGIO ARTISTICO Compreso: - montaggio; - smontaggio; - noleggio per il primo mese di utilizzo o frazione di mese; - trasporto; - utilizzo; - redazione del piano di montaggio; - ancoraggi accuratamente protetti per non danneggia | Equipment | General | m² | 1.91 | 1.91 | 1.91 | 1.91 | 1 | EUR | 0.16 | 0.0833 | 2 | 2 | SALUTE E SICUREZZA | Prezzario dei Lavori Pubblici della Toscana (edizione 2026) | SALUTE E SICUREZZA | NOLEGGI
TOS26_PR.P07.004.004 | Oggetto: MATERIALI METALLICI Conforme: UNI EN 10204:2005 ¦ Lamiera in acciaio grecata zincata per solai spessori da 6/10 a 12/10 ¦ larghezza lastra = mm 840, altezza greche = mm 43, interasse nervature = mm 280 - kg/m² da 6,15 a 12,30 | Material | Steel & Metal | kg | 1.09 | 1.09 | 1.09 | 1.09 | 1 | EUR | 10.09 | 9.25 | 2 | 2 | EDILIZIA CIVILE | Prezzario dei Lavori Pubblici della Toscana (edizione 2026) | EDILIZIA CIVILE | SOLAI
TOS26_PR.P04.010.005 | Oggetto: ELEMENTI PER MURATURE E SOLAI Conforme: - marcatura CE; - UNI EN 15037-3:2011 - per uso solai; - UNI EN 771-1:2015 - per laterizio; - UNI EN 771-3:2015 - per calcestruzzo vibrocompresso. - certificato prestazionale (DoP), Regolamento U.E. 305/2011 ¦ Tipo: tavelle, tavelloni e pianelle Mater | Material | General | cad | 0.77 | 0.77 | 0.77 | 0.77 | 1 | EUR | 13.92 | 18 | 2 | 2 | EDILIZIA CIVILE | Prezzario dei Lavori Pubblici della Toscana (edizione 2026) | EDILIZIA CIVILE | SOLAI
TOS26_PR.P05.001.002 | Oggetto: MARMI / GRANITI / PIETRE ¦ Uso: PAVIMENTAZIONE Posizionamento: IN ESTERNO Oggetto: lastre Finitura: segate in piano Lunghezza: variabile Conforme: - Marchio CE; - UNI EN 1341:2013 ¦ PIETRA SERENA IN LASTRE. Larghezza: 40/45/50 cm Lunghezza a correre Spessore: 10 cm Con coste fresate | Material | General | m² | 109.34 | 109.34 | 109.34 | 109.34 | 1 | EUR | 9.29 | 0.085 | 2 | 2 | EDILIZIA CIVILE | Prezzario dei Lavori Pubblici della Toscana (edizione 2026) | EDILIZIA CIVILE | SOLAI
TOS26_PR.P09.022.005 | Oggetto: MALTE / STUCCHI Compreso: accessori e reti. ¦ STUCCO ¦ A BASE DI RESINE ACRILICHE O VINILACRILICHE | Material | General | kg | 4.74 | 4.74 | 4.74 | 4.74 | 1 | EUR | 0.27 | 0.056 | 2 | 2 | EDILIZIA CIVILE | Prezzario dei Lavori Pubblici della Toscana (edizione 2026) | EDILIZIA CIVILE | DEMOLIZIONE / SMONTAGGIO / RIMOZIONE / PUNTELLAMENTI
TOS26_PR.P26.128.006 | Oggetto: MATERIALI DI RIVESTIMENTO - PITTURE, VERNICI, SMALTI E STRUMENTI PER LA LORO POSA Conforme: UNI EN ISO 4618:2023. ¦ PRODOTTI PER TAPPEZZERIA. ¦ DISTACCANTE LIQUIDO A BASE DI TENSIOATTIVI PER CARTA DA PARATI Confezione: 250 gr | Material | General | kg | 9.11 | 9.11 | 9.11 | 9.11 | 1 | EUR | 2.06 | 0.226 | 2 | 2 | EDILIZIA CIVILE | Prezzario dei Lavori Pubblici della Toscana (edizione 2026) | EDILIZIA CIVILE | DEMOLIZIONE / SMONTAGGIO / RIMOZIONE / PUNTELLAMENTI
TOS26_PR.P11.101.001 | Oggetto: ELEMENTI PREFABBRICATI. Uso: Per strutture / opere di sostegno / contenimento ¦ TRAVETTO PREFABBRICATO IN CALCESTRUZZO ARMATO PRECOMPRESSO Dimensione (cm): 9 x 12 Certificato CE secondo la norma UNI EN 15037-1:2008 ¦ Lunghezza < 4,00 m | Material | General | m | 4.67 | 4.67 | 4.67 | 4.67 | 1 | EUR | 9.34 | 2 | 2 | 2 | EDILIZIA CIVILE | Prezzario dei Lavori Pubblici della Toscana (edizione 2026) | EDILIZIA CIVILE | SOLAI
TOS26_PR.P11.101.002 | Oggetto: ELEMENTI PREFABBRICATI. Uso: Per strutture / opere di sostegno / contenimento ¦ TRAVETTO PREFABBRICATO IN CALCESTRUZZO ARMATO PRECOMPRESSO Dimensione (cm): 9 x 12 Certificato CE secondo la norma UNI EN 15037-1:2008 ¦ 4,01 m < lunghezza < 5,00 m | Material | General | m | 5.6 | 5.6 | 5.6 | 5.6 | 1 | EUR | 11.2 | 2 | 2 | 2 | EDILIZIA CIVILE | Prezzario dei Lavori Pubblici della Toscana (edizione 2026) | EDILIZIA CIVILE | SOLAI
TOS26_PR.P60.036.003 | Oggetto: Cavi per energia e segnalazione, tubazioni, canalizzazioni, cassette di derivazione, condotti/blindo sbarre (descrizione aggiornata nella pubblicazione del Prezzario 2024) ¦ Oggetto: Cassette di derivazione da incasso Materiale: plastico Caratteristiche: IP40 Compreso: coperchio a vite Conf | Material | General | cad | 1.02 | 1.02 | 1.02 | 1.02 | 1 | EUR | 0.61 | 0.6 | 2 | 2 | IMPIANTI - ELETTRICI / SPECIALI / PER LE COMUNICAZIONI CAM: no | Prezzario dei Lavori Pubblici della Toscana (edizione 2026) | IMPIANTI - ELETTRICI / SPECIALI / PER LE COMUNICAZIONI CAM: no | ELETTRICI
TOS26_PR.P62.001.012 | Oggetto: Apparecchi modulari di comando, segnalazione e regolazione, scatole modulari e finiture, prese e spine industriali, apparecchi di illuminazione ¦ Oggetto: Apparecchi modulari di comando Uso: serie civile Compreso: finitura standard ¦ Oggetto: Pulsante Specifiche: NO N° poli: 1 Compreso: tar | Material | General | cad | 14.64 | 14.64 | 14.64 | 14.64 | 1 | EUR | 14.64 | 1 | 2 | 2 | IMPIANTI - ELETTRICI / SPECIALI / PER LE COMUNICAZIONI CAM: no | Prezzario dei Lavori Pubblici della Toscana (edizione 2026) | IMPIANTI - ELETTRICI / SPECIALI / PER LE COMUNICAZIONI CAM: no | ELETTRICI
TOS26_PR.P62.009.002 | Oggetto: Apparecchi modulari di comando, segnalazione e regolazione, scatole modulari e finiture, prese e spine industriali, apparecchi di illuminazione ¦ Oggetto: Scatola porta apparecchi da parete Grado di protezione: IP40 Compreso: prefratture laterali e centrali per ingresso tubazioni ¦ Specific | Material | General | cad | 2.27 | 2.27 | 2.27 | 2.27 | 1 | EUR | 3.4 | 1.5 | 2 | 2 | IMPIANTI - ELETTRICI / SPECIALI / PER LE COMUNICAZIONI CAM: no | Prezzario dei Lavori Pubblici della Toscana (edizione 2026) | IMPIANTI - ELETTRICI / SPECIALI / PER LE COMUNICAZIONI CAM: no | ELETTRICI
TOS26_PR.P61.094.001 | PRODOTTI PER IMPIANTI ELETTRICI: QUADRI ELETTRICI (CARPENTERIE ED APPARECCHIATURE) (descrizione aggiornata nella pubblicazione del Prezzario 2024) ¦ Oggetto: Pulsanti Uso: installazione su guida DIN Conforme: - norme IEC 60947-5-1; - IEC 62094-1. ¦ Specifiche: - 1NA 16A; - ad impulso. | Material | General | cad | 19.75 | 19.75 | 19.75 | 19.75 | 1 | EUR | 19.75 | 1 | 2 | 2 | IMPIANTI - ELETTRICI / SPECIALI / PER LE COMUNICAZIONI CAM: no | Prezzario dei Lavori Pubblici della Toscana (edizione 2026) | IMPIANTI - ELETTRICI / SPECIALI / PER LE COMUNICAZIONI CAM: no | ELETTRICI
TOS26_PRCAM.P09.020.001 | MALTE E STUCCHI - CAM PREMISCELATI / PRECONFEZIONATI oppure PREPARATI IN CANTIERE CON IMPASTATRICI. Per intonaci, massetti, murature rivestimenti e riempitivi. Predilezione per impianti di produzione a basso consumo energetico e processi ottimizzati per ridurre rifiuti e scarti. Per i prodotti preco | Material | General | kg | 0.92 | 0.92 | 0.92 | 0.92 | 1 | EUR | 3.8 | 4.15 | 2 | 2 | EDILIZIA CIVILE | Prezzario dei Lavori Pubblici della Toscana (edizione 2026) | EDILIZIA CIVILE | di MASSETTI O SOTTOFONDI
TOS26_PRCAM.P09.030.001 | MALTE E STUCCHI - CAM PREMISCELATI / PRECONFEZIONATI oppure PREPARATI IN CANTIERE CON IMPASTATRICI. Per intonaci, massetti, murature rivestimenti e riempitivi. Predilezione per impianti di produzione a basso consumo energetico e processi ottimizzati per ridurre rifiuti e scarti. Per i prodotti preco | Material | General | kg | 1.27 | 1.27 | 1.27 | 1.27 | 1 | EUR | 4.76 | 3.75 | 2 | 2 | EDILIZIA CIVILE | Prezzario dei Lavori Pubblici della Toscana (edizione 2026) | EDILIZIA CIVILE | di MASSETTI O SOTTOFONDI
TOS26_PRCAM.P04.012.004 | Oggetto: ELEMENTI PER MURATURA E SOLAI IN LATERIZIO ED IN CALCESTRUZZO - CAM Conforme: - marchio CE; - in laterizio per muratura secondo la UNI EN 771-1:2015; - in calcestruzzo vibrocompresso per muratura secondo la UNI EN 771-3:2015. - certificato prestazionale (DoP) in conformità al Regolamento U. | Material | General | cad | 2.54 | 2.54 | 2.54 | 2.54 | 1 | EUR | 22.83 | 9 | 2 | 2 | EDILIZIA CIVILE | Prezzario dei Lavori Pubblici della Toscana (edizione 2026) | EDILIZIA CIVILE | SOLAI
TOS26_PRCAM.P04.010.010 | Oggetto: ELEMENTI PER MURATURA E SOLAI IN LATERIZIO ED IN CALCESTRUZZO - CAM Conforme: - marchio CE; - in laterizio per muratura secondo la UNI EN 771-1:2015; - in calcestruzzo vibrocompresso per muratura secondo la UNI EN 771-3:2015. - certificato prestazionale (DoP) in conformità al Regolamento U. | Material | General | cad | 2.13 | 2.13 | 2.13 | 2.13 | 1 | EUR | 21.26 | 10 | 2 | 2 | EDILIZIA CIVILE | Prezzario dei Lavori Pubblici della Toscana (edizione 2026) | EDILIZIA CIVILE | SOLAI
TOS26_PR.P23.011.050 | Oggetto: MATERIALI PER CONTROSOFFITTI, PARETI E CONTROPARETI ¦ ACCESSORI PER IL FISSAGGIO DI CONTROSOFFITTI E CONTROPARETI VITI E TASSELLI Certificati CE Conforme: UNI EN 14566:2009 ¦ viti di congiunzione 6x90/110 | Material | General | cad | 0.15 | 0.15 | 0.15 | 0.15 | 1 | EUR | 0.27 | 1.8 | 2 | 2 | EDILIZIA CIVILE | Prezzario dei Lavori Pubblici della Toscana (edizione 2026) | EDILIZIA CIVILE | STRUTTURE
TOS26_AT.N10.006.P010 | Oggetto: OPERE PROVVISIONALI Posizionamento: per altezze massime 20 (m) Noleggio: mensile (salvo diversa indicaione) Compreso: (salvo diversa indicazione) - montaggio; - smontaggio; - trasporto; - utilizzo; - costo di redazione del piano di montaggio; - piani di lavoro in tavoloni o lamiera zincata; | Equipment | General | m | 2.75 | 2.75 | 2.75 | 2.75 | 1 | EUR | 2.75 | 1 | 2 | 2 | SALUTE E SICUREZZA | Prezzario dei Lavori Pubblici della Toscana (edizione 2026) | SALUTE E SICUREZZA | NOLEGGI
TOS26_AT.N10.007.P010 | Oggetto: OPERE PROVVISIONALI Posizionamento: per altezze massime 20 (m) Noleggio: mensile (salvo diversa indicaione) Compreso: (salvo diversa indicazione) - montaggio; - smontaggio; - trasporto; - utilizzo; - costo di redazione del piano di montaggio; - piani di lavoro in tavoloni o lamiera zincata; | Equipment | General | m² | 2.06 | 2.06 | 2.06 | 2.06 | 1 | EUR | 2.06 | 1 | 2 | 2 | SALUTE E SICUREZZA | Prezzario dei Lavori Pubblici della Toscana (edizione 2026) | SALUTE E SICUREZZA | NOLEGGI
TOS26_AT.N10.013.P010 | Oggetto: OPERE PROVVISIONALI Posizionamento: per altezze massime 20 (m) Noleggio: mensile (salvo diversa indicaione) Compreso: (salvo diversa indicazione) - montaggio; - smontaggio; - trasporto; - utilizzo; - costo di redazione del piano di montaggio; - piani di lavoro in tavoloni o lamiera zincata; | Equipment | General | cad | 5.19 | 5.19 | 5.19 | 5.19 | 1 | EUR | 5.19 | 1 | 2 | 2 | SALUTE E SICUREZZA | Prezzario dei Lavori Pubblici della Toscana (edizione 2026) | SALUTE E SICUREZZA | NOLEGGI
TOS26_PR.P13.010.001 | Oggetto: ACCIAIO. Uso: PER STRUTTURE IN CARPENTERIA METALLICA. Compreso: profili laminati, componenti strutturali e kits. Conforme: - normative europee armonizzate; - Norme Tecniche per le Costruzioni di cui al D.M. 17/01/2018. ¦ LAMIERE LAMINATE A CALDO AD USO STRUTTURALE Conforme: - UNI EN 10025-1 | Material | Steel & Metal | kg | 1.52 | 1.52 | 1.52 | 1.52 | 1 | EUR | 11.92 | 7.85 | 2 | 2 | SALUTE E SICUREZZA | Prezzario dei Lavori Pubblici della Toscana (edizione 2026) | SALUTE E SICUREZZA | NOLEGGI
TOS26_PR.P04.004.010 | Oggetto: ELEMENTI PER MURATURE E SOLAI Conforme: - marcatura CE; - UNI EN 15037-3:2011 - per uso solai; - UNI EN 771-1:2015 - per laterizio; - UNI EN 771-3:2015 - per calcestruzzo vibrocompresso. - certificato prestazionale (DoP), Regolamento U.E. 305/2011 ¦ Tipo: blocco Materiale: laterizio Caratte | Material | General | m³ | 153.1 | 153.1 | 153.1 | 153.1 | 1 | EUR | 20.21 | 0.132 | 2 | 2 | EDILIZIA CIVILE | Prezzario dei Lavori Pubblici della Toscana (edizione 2026) | EDILIZIA CIVILE | MURO / PARETE
TOS26_PRCAM.P18.MWV22.006 | Oggetto: ISOLANTI TERMICI ED ACUSTICI Conforme: - UNI 13172:2012; - UNI13501:2009; - D.M. 15/03/2005. - marcatura CE; - Dichiarazione di Prestazione (DoP) ¦ DI ORIGINE MINERALE. PANNELLI IN LANA DI VETRO - MW. TRATTATI CON RESINE TERMOINDURENTI RIVESTITI CON STRATO DI BITUME Densità ρ ~ (kg/m³): 95- | Material | General | m² | 50.28 | 50.28 | 50.28 | 50.28 | 1 | EUR | 52.8 | 1.05 | 2 | 2 | EDILIZIA CIVILE | Prezzario dei Lavori Pubblici della Toscana (edizione 2026) | EDILIZIA CIVILE | PANNELLI
TOS26_PRCAM.P18.ICB08.003 | Oggetto: ISOLANTI TERMICI ED ACUSTICI Conforme: - UNI 13172:2012; - UNI13501:2009; - D.M. 15/03/2005. - marcatura CE; - Dichiarazione di Prestazione (DoP) ¦ DI ORIGINE VEGETALE. STRISCE DI SUGHERO - ICB SUPERCOMPRESSE, DI ELEVATA FLESSIBILITÀ, LEVIGATE SULLE DUE FACCE. Ottenute da sughero granulato | Material | Fasteners | m² | 5.31 | 5.31 | 5.31 | 5.31 | 1 | EUR | 5.58 | 1.05 | 2 | 2 | EDILIZIA CIVILE | Prezzario dei Lavori Pubblici della Toscana (edizione 2026) | EDILIZIA CIVILE | Uso: ISOLAMENTO TERMICO Compreso: - preparazione dei supporti (se non diversamen
TOS26_PRCAM.P18.MWV02.001 | Oggetto: ISOLANTI TERMICI ED ACUSTICI Conforme: - UNI 13172:2012; - UNI13501:2009; - D.M. 15/03/2005. - marcatura CE; - Dichiarazione di Prestazione (DoP) ¦ DI ORIGINE MINERALE. MATERASSINI/ROTOLI IN LANA DI VETRO - MW. TRATTATI CON RESINE TERMOINDURENTI E RICOPERTI SU UN LATO DA UN FOGLIO DI CARTA | Material | General | m² | 5.48 | 5.48 | 5.48 | 5.48 | 1 | EUR | 5.75 | 1.05 | 2 | 2 | EDILIZIA CIVILE | Prezzario dei Lavori Pubblici della Toscana (edizione 2026) | EDILIZIA CIVILE | Uso: ISOLAMENTO TERMICO Compreso: - preparazione dei supporti (se non diversamen
TOS26_PR.P02.004.010 | Oggetto: LEGANTI MINERALI IDRAULICI ED AEREI. ¦ Oggetto: CEMENTO Conforme: UNI EN 197-1:2011 ¦ Tipo: Portland CEM II/B-L 32.5 R - bianco Formato: sacchi da 25 kg | Material | Concrete & Cement | t | 204.22 | 204.22 | 204.22 | 204.22 | 1 | EUR | 2.33 | 0.0114 | 2 | 2 | EDILIZIA SU BENI VINCOLATI DAL D. Lgs. 42/2004 e s.m.i E/O DI INTERESSE STORICO- ARTISTICO | Prezzario dei Lavori Pubblici della Toscana (edizione 2026) | EDILIZIA SU BENI VINCOLATI DAL D. Lgs. 42/2004 e s.m.i E/O DI INTERESSE STORICO- | PAVIMENTI
TOS26_PR.P62.004.011 | Oggetto: Apparecchi modulari di comando, segnalazione e regolazione, scatole modulari e finiture, prese e spine industriali, apparecchi di illuminazione ¦ Oggetto: Apparecchi modulari elettronici di comando e regolazione Uso: serie civile Compreso: finitura standard ¦ Oggetto: Interruttore ad infrar | Material | General | cad | 129.4 | 129.4 | 129.4 | 129.4 | 1 | EUR | 129.4 | 1 | 2 | 2 | IMPIANTI - ELETTRICI / SPECIALI / PER LE COMUNICAZIONI CAM: no | Prezzario dei Lavori Pubblici della Toscana (edizione 2026) | IMPIANTI - ELETTRICI / SPECIALI / PER LE COMUNICAZIONI CAM: no | ELETTRICI
TOS26_PR.P11.102.002 | Oggetto: ELEMENTI PREFABBRICATI. Uso: Per strutture / opere di sostegno / contenimento ¦ TRAVETTO PREFABBRICATO IN CALCESTRUZZO ARMATO IRRIGIDITO DA TRALICCIO ELETTROSALDATO con fondello in laterizio per solai. Certificato CE secondo la norma UNI EN 15037-1:2008 ¦ 4,01 m < lunghezza < 5,00 m | Material | General | m | 4.59 | 4.59 | 4.59 | 4.59 | 1 | EUR | 9.18 | 2 | 2 | 2 | EDILIZIA CIVILE | Prezzario dei Lavori Pubblici della Toscana (edizione 2026) | EDILIZIA CIVILE | SOLAI
TOS26_PR.P11.102.003 | Oggetto: ELEMENTI PREFABBRICATI. Uso: Per strutture / opere di sostegno / contenimento ¦ TRAVETTO PREFABBRICATO IN CALCESTRUZZO ARMATO IRRIGIDITO DA TRALICCIO ELETTROSALDATO con fondello in laterizio per solai. Certificato CE secondo la norma UNI EN 15037-1:2008 ¦ 5,01 m < lunghezza < 6,00 m | Material | General | m | 5.11 | 5.11 | 5.11 | 5.11 | 1 | EUR | 10.23 | 2 | 2 | 2 | EDILIZIA CIVILE | Prezzario dei Lavori Pubblici della Toscana (edizione 2026) | EDILIZIA CIVILE | SOLAI
TOS26_PR.P04.012.011 | Oggetto: ELEMENTI PER MURATURE E SOLAI Conforme: - marcatura CE; - UNI EN 15037-3:2011 - per uso solai; - UNI EN 771-1:2015 - per laterizio; - UNI EN 771-3:2015 - per calcestruzzo vibrocompresso. - certificato prestazionale (DoP), Regolamento U.E. 305/2011 ¦ Tipo: pignatta Materiale: laterizio Uso: | Material | General | cad | 2.77 | 2.77 | 2.77 | 2.77 | 1 | EUR | 24.91 | 9 | 2 | 2 | EDILIZIA CIVILE | Prezzario dei Lavori Pubblici della Toscana (edizione 2026) | EDILIZIA CIVILE | SOLAI
TOS26_PR.P08.021.042 | Oggetto: LEGNAME ¦ PER EDILIZIA. CASTAGNO MASSICCIO. Certificato CE secondo la: - UNI EN 14081-1:2016 per il legno strutturale con sezione rettangolare; - UNI EN 15497:2014 per il legno strutturale KVH. ¦ TAVOLE 2 cm < Spessore < 6 cm assortimento 1^ Lunghezza: 4 m Larghezza > 16 cm | Material | General | m³ | 724.84 | 724.84 | 724.84 | 724.84 | 1 | EUR | 28.99 | 0.04 | 2 | 2 | EDILIZIA CIVILE | Prezzario dei Lavori Pubblici della Toscana (edizione 2026) | EDILIZIA CIVILE | SOLAI
TOS26_AT.N11.001.P010 | Oggetto: OPERE PROVVISIONALI Posizionamento: IN AMBIENTI DI PARTICOLARE PREGIO ARTISTICO Compreso: - montaggio; - smontaggio; - noleggio per il primo mese di utilizzo o frazione di mese; - trasporto; - utilizzo; - redazione del piano di montaggio; - ancoraggi accuratamente protetti per non danneggia | Equipment | General | m² | 1.52 | 1.52 | 1.52 | 1.52 | 1 | EUR | 1.52 | 1 | 2 | 2 | SALUTE E SICUREZZA | Prezzario dei Lavori Pubblici della Toscana (edizione 2026) | SALUTE E SICUREZZA | NOLEGGI
TOS26_PR.P26.110.003 | Oggetto: MATERIALI DI RIVESTIMENTO - PITTURE, VERNICI, SMALTI E STRUMENTI PER LA LORO POSA Conforme: UNI EN ISO 4618:2023. ¦ PITTURA MURALE AD ACQUA MINERALE ¦ A BASE DI GRASSELLO DI CALCE COLORI SCURI | Material | General | l | 5.04 | 5.04 | 5.04 | 5.04 | 1 | EUR | 0.88 | 0.175 | 2 | 2 | EDILIZIA SU BENI VINCOLATI DAL D. Lgs. 42/2004 e s.m.i E/O DI INTERESSE STORICO- ARTISTICO | Prezzario dei Lavori Pubblici della Toscana (edizione 2026) | EDILIZIA SU BENI VINCOLATI DAL D. Lgs. 42/2004 e s.m.i E/O DI INTERESSE STORICO- | TRATTAMENTI / FINITURE
TOS26_PR.P08.024.002 | Oggetto: LEGNAME ¦ PER EDILIZIA. XLAM - LEGNO LAMELLARE INCROCIATO - CROSS LAMINATED TIMBER - CLT. Certificato CE secondo la: - UNI EN 14081-1:2016 ¦ qualità non a vista, 80 mm 3s | Material | Wood & Timber | m³ | 775.44 | 775.44 | 775.44 | 775.44 | 1 | EUR | 62.04 | 0.08 | 2 | 2 | STRUTTURE IN LEGNO CAM: no | Prezzario dei Lavori Pubblici della Toscana (edizione 2026) | STRUTTURE IN LEGNO CAM: no | PARETI
TOS26_PR.P08.024.003 | Oggetto: LEGNAME ¦ PER EDILIZIA. XLAM - LEGNO LAMELLARE INCROCIATO - CROSS LAMINATED TIMBER - CLT. Certificato CE secondo la: - UNI EN 14081-1:2016 ¦ qualità non a vista, 100 mm 3s | Material | Wood & Timber | m³ | 734.96 | 734.96 | 734.96 | 734.96 | 1 | EUR | 73.5 | 0.1 | 2 | 2 | STRUTTURE IN LEGNO CAM: no | Prezzario dei Lavori Pubblici della Toscana (edizione 2026) | STRUTTURE IN LEGNO CAM: no | PARETI
TOS26_PR.P08.024.004 | Oggetto: LEGNAME ¦ PER EDILIZIA. XLAM - LEGNO LAMELLARE INCROCIATO - CROSS LAMINATED TIMBER - CLT. Certificato CE secondo la: - UNI EN 14081-1:2016 ¦ qualità non a vista, 120 mm 3s | Material | Wood & Timber | m³ | 724.84 | 724.84 | 724.84 | 724.84 | 1 | EUR | 86.98 | 0.12 | 2 | 2 | STRUTTURE IN LEGNO CAM: no | Prezzario dei Lavori Pubblici della Toscana (edizione 2026) | STRUTTURE IN LEGNO CAM: no | PARETI
TOS26_PR.P08.024.005 | Oggetto: LEGNAME ¦ PER EDILIZIA. XLAM - LEGNO LAMELLARE INCROCIATO - CROSS LAMINATED TIMBER - CLT. Certificato CE secondo la: - UNI EN 14081-1:2016 ¦ qualità non a vista, 100 mm 5s | Material | Wood & Timber | m³ | 734.96 | 734.96 | 734.96 | 734.96 | 1 | EUR | 73.5 | 0.1 | 2 | 2 | STRUTTURE IN LEGNO CAM: no | Prezzario dei Lavori Pubblici della Toscana (edizione 2026) | STRUTTURE IN LEGNO CAM: no | PARETI
TOS26_PR.P08.024.006 | Oggetto: LEGNAME ¦ PER EDILIZIA. XLAM - LEGNO LAMELLARE INCROCIATO - CROSS LAMINATED TIMBER - CLT. Certificato CE secondo la: - UNI EN 14081-1:2016 ¦ qualità non a vista, 120 mm 5s | Material | Wood & Timber | m³ | 740.02 | 740.02 | 740.02 | 740.02 | 1 | EUR | 88.8 | 0.12 | 2 | 2 | STRUTTURE IN LEGNO CAM: no | Prezzario dei Lavori Pubblici della Toscana (edizione 2026) | STRUTTURE IN LEGNO CAM: no | PARETI
TOS26_PR.P15.050.010 | Oggetto: MATERIALI PLASTICI E COMPOSITI ¦ Tubo P.V.C. rigido per scarichi non a pressione civili ed industriali Conforme: UNI EN 1401-1:2019 lunghezza m 6 con tubo a bicchiere e anello elastomerico di tenuta ¦ tipo SN4 SDR 41 diam. est. 160 spess. mm 4,0 mm | Material | Fasteners | m | 11.7 | 11.7 | 11.7 | 11.7 | 1 | EUR | 12.29 | 1.05 | 2 | 2 | EDILIZIA CIVILE | Prezzario dei Lavori Pubblici della Toscana (edizione 2026) | EDILIZIA CIVILE | SCARICHI / FOGNATURE
TOS26_PR.P15.050.011 | Oggetto: MATERIALI PLASTICI E COMPOSITI ¦ Tubo P.V.C. rigido per scarichi non a pressione civili ed industriali Conforme: UNI EN 1401-1:2019 lunghezza m 6 con tubo a bicchiere e anello elastomerico di tenuta ¦ tipo SN4 SDR 41 diam. est. 200 spess. mm 4,9 mm | Material | Fasteners | m | 18.06 | 18.06 | 18.06 | 18.06 | 1 | EUR | 18.96 | 1.05 | 2 | 2 | EDILIZIA CIVILE | Prezzario dei Lavori Pubblici della Toscana (edizione 2026) | EDILIZIA CIVILE | SCARICHI / FOGNATURE
TOS26_PR.P15.050.012 | Oggetto: MATERIALI PLASTICI E COMPOSITI ¦ Tubo P.V.C. rigido per scarichi non a pressione civili ed industriali Conforme: UNI EN 1401-1:2019 lunghezza m 6 con tubo a bicchiere e anello elastomerico di tenuta ¦ tipo SN4 SDR 41 diam. est. 250 spess. mm 6,2 mm | Material | Fasteners | m | 22.98 | 22.98 | 22.98 | 22.98 | 1 | EUR | 24.13 | 1.05 | 2 | 2 | EDILIZIA CIVILE | Prezzario dei Lavori Pubblici della Toscana (edizione 2026) | EDILIZIA CIVILE | SCARICHI / FOGNATURE
TOS26_PR.P15.050.013 | Oggetto: MATERIALI PLASTICI E COMPOSITI ¦ Tubo P.V.C. rigido per scarichi non a pressione civili ed industriali Conforme: UNI EN 1401-1:2019 lunghezza m 6 con tubo a bicchiere e anello elastomerico di tenuta ¦ tipo SN4 SDR 41 diam. est. 315 spess. mm 7,7 mm | Material | Fasteners | m | 36.42 | 36.42 | 36.42 | 36.42 | 1 | EUR | 37.33 | 1.025 | 2 | 2 | EDILIZIA CIVILE | Prezzario dei Lavori Pubblici della Toscana (edizione 2026) | EDILIZIA CIVILE | SCARICHI / FOGNATURE
TOS26_PRCAM.P18.MWV02.002 | Oggetto: ISOLANTI TERMICI ED ACUSTICI Conforme: - UNI 13172:2012; - UNI13501:2009; - D.M. 15/03/2005. - marcatura CE; - Dichiarazione di Prestazione (DoP) ¦ DI ORIGINE MINERALE. MATERASSINI/ROTOLI IN LANA DI VETRO - MW. TRATTATI CON RESINE TERMOINDURENTI E RICOPERTI SU UN LATO DA UN FOGLIO DI CARTA | Material | General | m² | 8.49 | 8.49 | 8.49 | 8.49 | 1 | EUR | 8.91 | 1.05 | 2 | 2 | EDILIZIA CIVILE | Prezzario dei Lavori Pubblici della Toscana (edizione 2026) | EDILIZIA CIVILE | Uso: ISOLAMENTO TERMICO Compreso: - preparazione dei supporti (se non diversamen
TOS26_PR.P26.202.201 | Oggetto: MATERIALI DI RIVESTIMENTO - PITTURE, VERNICI, SMALTI E STRUMENTI PER LA LORO POSA Conforme: UNI EN ISO 4618:2023. ¦ CONSOLIDANTI, ADESIVI E PROTETTIVI - RESTAURO. ¦ Consolidante pronto all’uso a base di derivati dell’acido silicico con duplice azione consolidante-preventiva. | Material | Chemicals | l | 15.39 | 15.39 | 15.39 | 15.39 | 1 | EUR | 26.94 | 1.75 | 2 | 2 | EDILIZIA SU BENI VINCOLATI DAL D. Lgs. 42/2004 e s.m.i E/O DI INTERESSE STORICO- ARTISTICO | Prezzario dei Lavori Pubblici della Toscana (edizione 2026) | EDILIZIA SU BENI VINCOLATI DAL D. Lgs. 42/2004 e s.m.i E/O DI INTERESSE STORICO- | TRATTAMENTI / FINITURE
TOS26_PR.P26.202.070 | Oggetto: MATERIALI DI RIVESTIMENTO - PITTURE, VERNICI, SMALTI E STRUMENTI PER LA LORO POSA Conforme: UNI EN ISO 4618:2023. ¦ CONSOLIDANTI, ADESIVI E PROTETTIVI - RESTAURO. ¦ idrofobizzante superficiale reversibile esafluoropropene per materiali lapidei | Material | General | l | 16.98 | 16.98 | 16.98 | 16.98 | 1 | EUR | 5.09 | 0.3 | 2 | 2 | EDILIZIA SU BENI VINCOLATI DAL D. Lgs. 42/2004 e s.m.i E/O DI INTERESSE STORICO- ARTISTICO | Prezzario dei Lavori Pubblici della Toscana (edizione 2026) | EDILIZIA SU BENI VINCOLATI DAL D. Lgs. 42/2004 e s.m.i E/O DI INTERESSE STORICO- | TRATTAMENTI / FINITURE
TOS26_PR.P26.202.034 | Oggetto: MATERIALI DI RIVESTIMENTO - PITTURE, VERNICI, SMALTI E STRUMENTI PER LA LORO POSA Conforme: UNI EN ISO 4618:2023. ¦ CONSOLIDANTI, ADESIVI E PROTETTIVI - RESTAURO. ¦ CERA VERGINE IN PANI Confezione: 1 kg | Material | General | kg | 18.22 | 18.22 | 18.22 | 18.22 | 1 | EUR | 1.82 | 0.1 | 2 | 2 | EDILIZIA SU BENI VINCOLATI DAL D. Lgs. 42/2004 e s.m.i E/O DI INTERESSE STORICO- ARTISTICO | Prezzario dei Lavori Pubblici della Toscana (edizione 2026) | EDILIZIA SU BENI VINCOLATI DAL D. Lgs. 42/2004 e s.m.i E/O DI INTERESSE STORICO- | TRATTAMENTI / FINITURE
TOS26_PR.P26.202.080 | Oggetto: MATERIALI DI RIVESTIMENTO - PITTURE, VERNICI, SMALTI E STRUMENTI PER LA LORO POSA Conforme: UNI EN ISO 4618:2023. ¦ CONSOLIDANTI, ADESIVI E PROTETTIVI - RESTAURO. ¦ malta preconfezionata a basso contenuto di Sali solubili per stuccature | Material | Fasteners | kg | 8.56 | 8.56 | 8.56 | 8.56 | 1 | EUR | 0.86 | 0.1 | 2 | 2 | EDILIZIA SU BENI VINCOLATI DAL D. Lgs. 42/2004 e s.m.i E/O DI INTERESSE STORICO- ARTISTICO | Prezzario dei Lavori Pubblici della Toscana (edizione 2026) | EDILIZIA SU BENI VINCOLATI DAL D. Lgs. 42/2004 e s.m.i E/O DI INTERESSE STORICO- | TRATTAMENTI / FINITURE
TOS26_PR.P22.044.001 | Oggetto: PRODOTTI PER PAVIMENTI E RIVESTIMENTI ¦ PIASTRELLE / ZOCCOLINO IN COTTO Certificati CE Conforme: UNI EN 1344:2013 ¦ STILE RUSTICO GREZZO Dimensioni: 15x30 cm | Material | General | m² | 13.1 | 13.1 | 13.1 | 13.1 | 1 | EUR | 13.75 | 1.05 | 2 | 2 | EDILIZIA SU BENI VINCOLATI DAL D. Lgs. 42/2004 e s.m.i E/O DI INTERESSE STORICO- ARTISTICO | Prezzario dei Lavori Pubblici della Toscana (edizione 2026) | EDILIZIA SU BENI VINCOLATI DAL D. Lgs. 42/2004 e s.m.i E/O DI INTERESSE STORICO- | PAVIMENTI
TOS26_PR.P01.006.001 | Oggetto: INERTI Caratteristiche: - privi di elementi gelivi; - privi di parti friabili e polverulente o scistose; - privi di quantità rilevanti di gesso e solfati. ¦ Tipo: massi naturali Uso: per scogliera Caratteristiche: - compatti; - non gelivi; - esenti da giunti, fratture o piani di sfaldamento | Material | General | t | 30.97 | 30.97 | 30.97 | 30.97 | 1 | EUR | 30.97 | 1 | 2 | 2 | OPERE MARITTIME / PORTUALI / COSTIERE CAM: no | Prezzario dei Lavori Pubblici della Toscana (edizione 2026) | OPERE MARITTIME / PORTUALI / COSTIERE CAM: no | SCOGLIERE
TOS26_PR.P01.006.003 | Oggetto: INERTI Caratteristiche: - privi di elementi gelivi; - privi di parti friabili e polverulente o scistose; - privi di quantità rilevanti di gesso e solfati. ¦ Tipo: massi naturali Uso: per scogliera Caratteristiche: - compatti; - non gelivi; - esenti da giunti, fratture o piani di sfaldamento | Material | General | t | 38.82 | 38.82 | 38.82 | 38.82 | 1 | EUR | 38.82 | 1 | 2 | 2 | OPERE MARITTIME / PORTUALI / COSTIERE CAM: no | Prezzario dei Lavori Pubblici della Toscana (edizione 2026) | OPERE MARITTIME / PORTUALI / COSTIERE CAM: no | SCOGLIERE
TOS26_PR.P01.006.004 | Oggetto: INERTI Caratteristiche: - privi di elementi gelivi; - privi di parti friabili e polverulente o scistose; - privi di quantità rilevanti di gesso e solfati. ¦ Tipo: massi naturali Uso: per scogliera Caratteristiche: - compatti; - non gelivi; - esenti da giunti, fratture o piani di sfaldamento | Material | General | t | 49.4 | 49.4 | 49.4 | 49.4 | 1 | EUR | 49.4 | 1 | 2 | 2 | OPERE MARITTIME / PORTUALI / COSTIERE CAM: no | Prezzario dei Lavori Pubblici della Toscana (edizione 2026) | OPERE MARITTIME / PORTUALI / COSTIERE CAM: no | SCOGLIERE
TOS26_PR.P26.100.007 | Oggetto: MATERIALI DI RIVESTIMENTO - PITTURE, VERNICI, SMALTI E STRUMENTI PER LA LORO POSA Conforme: UNI EN ISO 4618:2023. ¦ SOLVENTI - DILUENTI. ¦ ALCOOL ETILICO DENATURATO Confezione: 5 litri | Material | General | l | 3.92 | 3.92 | 3.92 | 3.92 | 1 | EUR | 1.17 | 0.3 | 2 | 2 | EDILIZIA SU BENI VINCOLATI DAL D. Lgs. 42/2004 e s.m.i E/O DI INTERESSE STORICO- ARTISTICO | Prezzario dei Lavori Pubblici della Toscana (edizione 2026) | EDILIZIA SU BENI VINCOLATI DAL D. Lgs. 42/2004 e s.m.i E/O DI INTERESSE STORICO- | TRATTAMENTI / FINITURE
TOS26_AT.N01.001.212 | Tipo: MACCHINE OPERATRICI Specifiche: consegnate in cantiere ¦ Uso: PER MOVIMENTO TERRA Compreso: accessori ¦ Escavatore cingolato con attrezzatura frontale o rovescia con massa in assetto operativo di 46000 KG - 1 mese | Equipment | General | ora | 43.26 | 43.26 | 43.26 | 43.26 | 1 | EUR | 2.32 | 0.0537 | 2 | 2 | INFRASTRUTTURE STRADALI | Prezzario dei Lavori Pubblici della Toscana (edizione 2026) | INFRASTRUTTURE STRADALI | SCAVO
TOS26_PR.P62.001.009 | Oggetto: Apparecchi modulari di comando, segnalazione e regolazione, scatole modulari e finiture, prese e spine industriali, apparecchi di illuminazione ¦ Oggetto: Apparecchi modulari di comando Uso: serie civile Compreso: finitura standard ¦ Oggetto: Pulsante Specifiche: NO N° poli: 1 Portata nomin | Material | General | cad | 5.7 | 5.7 | 5.7 | 5.7 | 1 | EUR | 5.7 | 1 | 2 | 2 | IMPIANTI - ELETTRICI / SPECIALI / PER LE COMUNICAZIONI CAM: no | Prezzario dei Lavori Pubblici della Toscana (edizione 2026) | IMPIANTI - ELETTRICI / SPECIALI / PER LE COMUNICAZIONI CAM: no | ELETTRICI
TOS26_PR.P26.107.003 | Oggetto: MATERIALI DI RIVESTIMENTO - PITTURE, VERNICI, SMALTI E STRUMENTI PER LA LORO POSA Conforme: UNI EN ISO 4618:2023. ¦ VERNICE ISOLANTE - PRIMER. ¦ PRIMER A BASE DI SILICATI DI POTASSIO TRASPIRANTE ALL'ACQUA | Material | Paint & Coatings | l | 6.18 | 6.18 | 6.18 | 6.18 | 1 | EUR | 1.08 | 0.175 | 2 | 2 | EDILIZIA SU BENI VINCOLATI DAL D. Lgs. 42/2004 e s.m.i E/O DI INTERESSE STORICO- ARTISTICO | Prezzario dei Lavori Pubblici della Toscana (edizione 2026) | EDILIZIA SU BENI VINCOLATI DAL D. Lgs. 42/2004 e s.m.i E/O DI INTERESSE STORICO- | TRATTAMENTI / FINITURE
TOS26_PR.P35.009.010 | PRODOTTI PER LATTONERIA ¦ Braccioli per pluviali con zanca in piattina e fascetta imbullonata : ¦ in lamiera zincata diametro 10 cm | Material | General | cad | 2.55 | 2.55 | 2.55 | 2.55 | 1 | EUR | 1.02 | 0.4 | 2 | 2 | EDILIZIA CIVILE | Prezzario dei Lavori Pubblici della Toscana (edizione 2026) | EDILIZIA CIVILE | OPERE - DA LATTONIERE
TOS26_PR.P35.003.030 | PRODOTTI PER LATTONERIA ¦ Materiale per posa. ¦ staffe in lamiera zincata | Material | General | cad | 2.83 | 2.83 | 2.83 | 2.83 | 1 | EUR | 3.39 | 1.2 | 2 | 2 | EDILIZIA CIVILE | Prezzario dei Lavori Pubblici della Toscana (edizione 2026) | EDILIZIA CIVILE | OPERE - DA LATTONIERE
TOS26_PR.P35.008.015 | PRODOTTI PER LATTONERIA ¦ Cicogne da 20x4 mm o tiranti per canali 20x4 mm, base bocca 25 cm : ¦ Piattina di lamiera zincata | Material | General | cad | 2.19 | 2.19 | 2.19 | 2.19 | 1 | EUR | 2.63 | 1.2 | 2 | 2 | EDILIZIA CIVILE | Prezzario dei Lavori Pubblici della Toscana (edizione 2026) | EDILIZIA CIVILE | OPERE - DA LATTONIERE
TOS26_PR.P08.024.100 | Tipo: TECNOLOGIA XLAM Oggetto: PANNELLI Materiale: Compensato XLAM Compreso: - Disegni costruttivi di cantiere e le istruzioni per il montaggio - Oneri per anelli di sollevamento - Tagli - Sfridi - Fori e cavedi - Viti e ferramenta per il montaggio della struttura - Elementi in legno di collegamento | Material | General | % | 785.56 | 785.56 | 785.56 | 785.56 | 1 | EUR | 9.43 | 0.012 | 2 | 2 | STRUTTURE IN LEGNO CAM: no | Prezzario dei Lavori Pubblici della Toscana (edizione 2026) | STRUTTURE IN LEGNO CAM: no | SOLAI
TOS26_PR.P08.024.108 | Tipo: TECNOLOGIA XLAM Oggetto: PANNELLI Materiale: Compensato XLAM Compreso: - Disegni costruttivi di cantiere e le istruzioni per il montaggio - Oneri per anelli di sollevamento - Tagli - Sfridi - Fori e cavedi - Viti e ferramenta per il montaggio della struttura - Elementi in legno di collegamento | Material | General | % | 729.9 | 729.9 | 729.9 | 729.9 | 1 | EUR | 13.14 | 0.018 | 2 | 2 | STRUTTURE IN LEGNO CAM: no | Prezzario dei Lavori Pubblici della Toscana (edizione 2026) | STRUTTURE IN LEGNO CAM: no | SOLAI
TOS26_PR.P08.024.109 | Tipo: TECNOLOGIA XLAM Oggetto: PANNELLI Materiale: Compensato XLAM Compreso: - Disegni costruttivi di cantiere e le istruzioni per il montaggio - Oneri per anelli di sollevamento - Tagli - Sfridi - Fori e cavedi - Viti e ferramenta per il montaggio della struttura - Elementi in legno di collegamento | Material | General | % | 719.78 | 719.78 | 719.78 | 719.78 | 1 | EUR | 12.96 | 0.018 | 2 | 2 | STRUTTURE IN LEGNO CAM: no | Prezzario dei Lavori Pubblici della Toscana (edizione 2026) | STRUTTURE IN LEGNO CAM: no | SOLAI
TOS26_PR.P08.024.110 | Tipo: TECNOLOGIA XLAM Oggetto: PANNELLI Materiale: Compensato XLAM Compreso: - Disegni costruttivi di cantiere e le istruzioni per il montaggio - Oneri per anelli di sollevamento - Tagli - Sfridi - Fori e cavedi - Viti e ferramenta per il montaggio della struttura - Elementi in legno di collegamento | Material | General | % | 790.62 | 790.62 | 790.62 | 790.62 | 1 | EUR | 12.73 | 0.0161 | 2 | 2 | STRUTTURE IN LEGNO CAM: no | Prezzario dei Lavori Pubblici della Toscana (edizione 2026) | STRUTTURE IN LEGNO CAM: no | SOLAI
TOS26_PR.P08.024.111 | Tipo: TECNOLOGIA XLAM Oggetto: PANNELLI Materiale: Compensato XLAM Compreso: - Disegni costruttivi di cantiere e le istruzioni per il montaggio - Oneri per anelli di sollevamento - Tagli - Sfridi - Fori e cavedi - Viti e ferramenta per il montaggio della struttura - Elementi in legno di collegamento | Material | General | % | 800.74 | 800.74 | 800.74 | 800.74 | 1 | EUR | 12.33 | 0.0154 | 2 | 2 | STRUTTURE IN LEGNO CAM: no | Prezzario dei Lavori Pubblici della Toscana (edizione 2026) | STRUTTURE IN LEGNO CAM: no | SOLAI
TOS26_PR.P08.024.112 | Tipo: TECNOLOGIA XLAM Oggetto: PANNELLI Materiale: Compensato XLAM Compreso: - Disegni costruttivi di cantiere e le istruzioni per il montaggio - Oneri per anelli di sollevamento - Tagli - Sfridi - Fori e cavedi - Viti e ferramenta per il montaggio della struttura - Elementi in legno di collegamento | Material | General | % | 795.68 | 795.68 | 795.68 | 795.68 | 1 | EUR | 12.93 | 0.0162 | 2 | 2 | STRUTTURE IN LEGNO CAM: no | Prezzario dei Lavori Pubblici della Toscana (edizione 2026) | STRUTTURE IN LEGNO CAM: no | SOLAI
TOS26_PR.P01.002.015 | Oggetto: INERTI Caratteristiche: - privi di elementi gelivi; - privi di parti friabili e polverulente o scistose; - privi di quantità rilevanti di gesso e solfati. ¦ Tipo: - sabbie - ghiaie, - pietrisco - sassi - polveri ¦ Oggetto: tout venant | Material | General | t | 12.31 | 12.31 | 12.31 | 12.31 | 1 | EUR | 7.38 | 0.6 | 2 | 2 | EDILIZIA SU BENI VINCOLATI DAL D. Lgs. 42/2004 e s.m.i E/O DI INTERESSE STORICO- ARTISTICO | Prezzario dei Lavori Pubblici della Toscana (edizione 2026) | EDILIZIA SU BENI VINCOLATI DAL D. Lgs. 42/2004 e s.m.i E/O DI INTERESSE STORICO- | TRATTAMENTI / FINITURE
TOS26_PR.P02.005.012 | Oggetto: LEGANTI MINERALI IDRAULICI ED AEREI. ¦ Oggetto: CALCE IDRAULICA Conforme: UNI EN 459-1:2015 ¦ Tipo: naturale NHL 3,5 Specifiche: esente da cemento o altro derivato Colore: nocciola Formato: sacchi da 25 kg | Material | Concrete & Cement | t | 587.97 | 587.97 | 587.97 | 587.97 | 1 | EUR | 176.39 | 0.3 | 2 | 2 | EDILIZIA SU BENI VINCOLATI DAL D. Lgs. 42/2004 e s.m.i E/O DI INTERESSE STORICO- ARTISTICO | Prezzario dei Lavori Pubblici della Toscana (edizione 2026) | EDILIZIA SU BENI VINCOLATI DAL D. Lgs. 42/2004 e s.m.i E/O DI INTERESSE STORICO- | TRATTAMENTI / FINITURE
TOS26_PR.P40.034.010 | Oggetto: PRODOTTI PER RINFORZI STRUTTURALI ¦ RETE SECCA IN FIBRA DI VETRO. Tipo AR termosaldata e bilanciata con un alto contenuto di ossido di zirconio (> 16%). Per il rinforzo di strutture in calcestruzzo armato, muratura, legno e acciaio, resistente agli alcali ed alla corrosione. Con Certificato | Material | Fasteners | m² | 16.4 | 16.4 | 16.4 | 16.4 | 1 | EUR | 20.5 | 1.25 | 2 | 2 | EDILIZIA SU BENI VINCOLATI DAL D. Lgs. 42/2004 e s.m.i E/O DI INTERESSE STORICO- ARTISTICO | Prezzario dei Lavori Pubblici della Toscana (edizione 2026) | EDILIZIA SU BENI VINCOLATI DAL D. Lgs. 42/2004 e s.m.i E/O DI INTERESSE STORICO- | TRATTAMENTI / FINITURE
TOS26_PRCAM.P22.060.002 | PRODOTTI PER PAVIMENTI E RIVESTIMENTI - CAM. Conforme: CAM di cui al DM 23 giugno 2022 n. 256 ¦ Accessori per la posa ¦ profilo anche detto sguscia in PVC 20-25x20-25 mm, l. 2 m | Material | General | m | 2.04 | 2.04 | 2.04 | 2.04 | 1 | EUR | 2.04 | 1 | 2 | 2 | EDILIZIA CIVILE | Prezzario dei Lavori Pubblici della Toscana (edizione 2026) | EDILIZIA CIVILE | RIVESTIMENTO
TOS26_PRCAM.P26.110.002 | MATERIALI DI RIVESTIMENTO - PITTURE, VERNICI, SMALTI E STRUMENTI PER LA LORO POSA - CAM Conforme: - UNI EN ISO 4618:2023; - CAM - paragrafo 2.5.13 di cui al DM 23 giugno 2022 n. 256, ''CRITERI AMBIENTALI MINIMI per l’affidamento del servizio di progettazione ed esecuzione dei lavori di interventi ed | Material | General | l | 4.15 | 4.15 | 4.15 | 4.15 | 1 | EUR | 1.66 | 0.4 | 2 | 2 | EDILIZIA CIVILE | Prezzario dei Lavori Pubblici della Toscana (edizione 2026) | EDILIZIA CIVILE | TINTEGGIATURE / VERNICIATURE
TOS26_PRCAM.P18.EPS02.008 | Oggetto: ISOLANTI TERMICI ED ACUSTICI Conforme: - UNI 13172:2012; - UNI13501:2009; - D.M. 15/03/2005. - marcatura CE; - Dichiarazione di Prestazione (DoP) ¦ DI ORIGINE SINTETICA PANNELLI IN POLISTIRENE ESPANSO SINTERIZZATO A CELLULE CHIUSE - EPS CON GRAFITE Esenti da CFC, HCF e HCFC. Densità ρ ~ (kg | Material | General | m² | 11.93 | 11.93 | 11.93 | 11.93 | 1 | EUR | 12.53 | 1.05 | 2 | 2 | EDILIZIA CIVILE | Prezzario dei Lavori Pubblici della Toscana (edizione 2026) | EDILIZIA CIVILE | PANNELLI
TOS26_PRCAM.P18.EPS02.009 | Oggetto: ISOLANTI TERMICI ED ACUSTICI Conforme: - UNI 13172:2012; - UNI13501:2009; - D.M. 15/03/2005. - marcatura CE; - Dichiarazione di Prestazione (DoP) ¦ DI ORIGINE SINTETICA PANNELLI IN POLISTIRENE ESPANSO SINTERIZZATO A CELLULE CHIUSE - EPS CON GRAFITE Esenti da CFC, HCF e HCFC. Densità ρ ~ (kg | Material | General | m² | 13.92 | 13.92 | 13.92 | 13.92 | 1 | EUR | 14.62 | 1.05 | 2 | 2 | EDILIZIA CIVILE | Prezzario dei Lavori Pubblici della Toscana (edizione 2026) | EDILIZIA CIVILE | PANNELLI
TOS26_PRCAM.P18.EPS02.010 | Oggetto: ISOLANTI TERMICI ED ACUSTICI Conforme: - UNI 13172:2012; - UNI13501:2009; - D.M. 15/03/2005. - marcatura CE; - Dichiarazione di Prestazione (DoP) ¦ DI ORIGINE SINTETICA PANNELLI IN POLISTIRENE ESPANSO SINTERIZZATO A CELLULE CHIUSE - EPS CON GRAFITE Esenti da CFC, HCF e HCFC. Densità ρ ~ (kg | Material | General | m² | 15.9 | 15.9 | 15.9 | 15.9 | 1 | EUR | 16.69 | 1.05 | 2 | 2 | EDILIZIA CIVILE | Prezzario dei Lavori Pubblici della Toscana (edizione 2026) | EDILIZIA CIVILE | PANNELLI
TOS26_PRCAM.P18.EPS02.011 | Oggetto: ISOLANTI TERMICI ED ACUSTICI Conforme: - UNI 13172:2012; - UNI13501:2009; - D.M. 15/03/2005. - marcatura CE; - Dichiarazione di Prestazione (DoP) ¦ DI ORIGINE SINTETICA PANNELLI IN POLISTIRENE ESPANSO SINTERIZZATO A CELLULE CHIUSE - EPS CON GRAFITE Esenti da CFC, HCF e HCFC. Densità ρ ~ (kg | Material | General | m² | 17.89 | 17.89 | 17.89 | 17.89 | 1 | EUR | 18.78 | 1.05 | 2 | 2 | EDILIZIA CIVILE | Prezzario dei Lavori Pubblici della Toscana (edizione 2026) | EDILIZIA CIVILE | PANNELLI
TOS26_PRCAM.P18.EPS02.012 | Oggetto: ISOLANTI TERMICI ED ACUSTICI Conforme: - UNI 13172:2012; - UNI13501:2009; - D.M. 15/03/2005. - marcatura CE; - Dichiarazione di Prestazione (DoP) ¦ DI ORIGINE SINTETICA PANNELLI IN POLISTIRENE ESPANSO SINTERIZZATO A CELLULE CHIUSE - EPS CON GRAFITE Esenti da CFC, HCF e HCFC. Densità ρ ~ (kg | Material | General | m² | 19.87 | 19.87 | 19.87 | 19.87 | 1 | EUR | 20.87 | 1.05 | 2 | 2 | EDILIZIA CIVILE | Prezzario dei Lavori Pubblici della Toscana (edizione 2026) | EDILIZIA CIVILE | PANNELLI
TOS26_PRCAM.P18.EPS02.013 | Oggetto: ISOLANTI TERMICI ED ACUSTICI Conforme: - UNI 13172:2012; - UNI13501:2009; - D.M. 15/03/2005. - marcatura CE; - Dichiarazione di Prestazione (DoP) ¦ DI ORIGINE SINTETICA PANNELLI IN POLISTIRENE ESPANSO SINTERIZZATO A CELLULE CHIUSE - EPS CON GRAFITE Esenti da CFC, HCF e HCFC. Densità ρ ~ (kg | Material | General | m² | 21.86 | 21.86 | 21.86 | 21.86 | 1 | EUR | 22.96 | 1.05 | 2 | 2 | EDILIZIA CIVILE | Prezzario dei Lavori Pubblici della Toscana (edizione 2026) | EDILIZIA CIVILE | PANNELLI
TOS26_PRCAM.P18.EPS02.014 | Oggetto: ISOLANTI TERMICI ED ACUSTICI Conforme: - UNI 13172:2012; - UNI13501:2009; - D.M. 15/03/2005. - marcatura CE; - Dichiarazione di Prestazione (DoP) ¦ DI ORIGINE SINTETICA PANNELLI IN POLISTIRENE ESPANSO SINTERIZZATO A CELLULE CHIUSE - EPS CON GRAFITE Esenti da CFC, HCF e HCFC. Densità ρ ~ (kg | Material | General | m² | 23.81 | 23.81 | 23.81 | 23.81 | 1 | EUR | 25 | 1.05 | 2 | 2 | EDILIZIA CIVILE | Prezzario dei Lavori Pubblici della Toscana (edizione 2026) | EDILIZIA CIVILE | PANNELLI
TOS26_PR.P11.101.003 | Oggetto: ELEMENTI PREFABBRICATI. Uso: Per strutture / opere di sostegno / contenimento ¦ TRAVETTO PREFABBRICATO IN CALCESTRUZZO ARMATO PRECOMPRESSO Dimensione (cm): 9 x 12 Certificato CE secondo la norma UNI EN 15037-1:2008 ¦ 5,01 m < lunghezza < 6,00 m | Material | General | m | 6.04 | 6.04 | 6.04 | 6.04 | 1 | EUR | 12.08 | 2 | 2 | 2 | EDILIZIA CIVILE | Prezzario dei Lavori Pubblici della Toscana (edizione 2026) | EDILIZIA CIVILE | SOLAI
TOS26_PR.P04.003.002 | Oggetto: ELEMENTI PER MURATURE E SOLAI Conforme: - marcatura CE; - UNI EN 15037-3:2011 - per uso solai; - UNI EN 771-1:2015 - per laterizio; - UNI EN 771-3:2015 - per calcestruzzo vibrocompresso. - certificato prestazionale (DoP), Regolamento U.E. 305/2011 ¦ Tipo: blocco Materiale: laterizio Caratte | Material | General | m³ | 168.5 | 168.5 | 168.5 | 168.5 | 1 | EUR | 55.61 | 0.33 | 2 | 2 | EDILIZIA CIVILE | Prezzario dei Lavori Pubblici della Toscana (edizione 2026) | EDILIZIA CIVILE | MURO / PARETE
TOS26_PR.P04.012.002 | Oggetto: ELEMENTI PER MURATURE E SOLAI Conforme: - marcatura CE; - UNI EN 15037-3:2011 - per uso solai; - UNI EN 771-1:2015 - per laterizio; - UNI EN 771-3:2015 - per calcestruzzo vibrocompresso. - certificato prestazionale (DoP), Regolamento U.E. 305/2011 ¦ Tipo: pignatta Materiale: laterizio Uso: | Material | General | cad | 2.49 | 2.49 | 2.49 | 2.49 | 1 | EUR | 22.45 | 9 | 2 | 2 | EDILIZIA CIVILE | Prezzario dei Lavori Pubblici della Toscana (edizione 2026) | EDILIZIA CIVILE | SOLAI
TOS26_PR.P11.102.001 | Oggetto: ELEMENTI PREFABBRICATI. Uso: Per strutture / opere di sostegno / contenimento ¦ TRAVETTO PREFABBRICATO IN CALCESTRUZZO ARMATO IRRIGIDITO DA TRALICCIO ELETTROSALDATO con fondello in laterizio per solai. Certificato CE secondo la norma UNI EN 15037-1:2008 ¦ Lunghezza < 4,00 m | Material | General | m | 4.4 | 4.4 | 4.4 | 4.4 | 1 | EUR | 8.8 | 2 | 2 | 2 | EDILIZIA CIVILE | Prezzario dei Lavori Pubblici della Toscana (edizione 2026) | EDILIZIA CIVILE | SOLAI
TOS26_PR.P08.024.114 | Tipo: TECNOLOGIA XLAM Oggetto: PANNELLI Materiale: Compensato XLAM Compreso: - Disegni costruttivi di cantiere e le istruzioni per il montaggio - Oneri per anelli di sollevamento - Tagli - Sfridi - Fori e cavedi - Viti e ferramenta per il montaggio della struttura - Elementi in legno di collegamento | Material | General | % | 948.75 | 948.75 | 948.75 | 948.75 | 1 | EUR | 10.63 | 0.0112 | 2 | 2 | STRUTTURE IN LEGNO CAM: no | Prezzario dei Lavori Pubblici della Toscana (edizione 2026) | STRUTTURE IN LEGNO CAM: no | SOLAI
TOS26_PR.P08.024.115 | Tipo: TECNOLOGIA XLAM Oggetto: PANNELLI Materiale: Compensato XLAM Compreso: - Disegni costruttivi di cantiere e le istruzioni per il montaggio - Oneri per anelli di sollevamento - Tagli - Sfridi - Fori e cavedi - Viti e ferramenta per il montaggio della struttura - Elementi in legno di collegamento | Material | General | % | 918.39 | 918.39 | 918.39 | 918.39 | 1 | EUR | 13.44 | 0.0146 | 2 | 2 | STRUTTURE IN LEGNO CAM: no | Prezzario dei Lavori Pubblici della Toscana (edizione 2026) | STRUTTURE IN LEGNO CAM: no | SOLAI
TOS26_PR.P08.024.116 | Tipo: TECNOLOGIA XLAM Oggetto: PANNELLI Materiale: Compensato XLAM Compreso: - Disegni costruttivi di cantiere e le istruzioni per il montaggio - Oneri per anelli di sollevamento - Tagli - Sfridi - Fori e cavedi - Viti e ferramenta per il montaggio della struttura - Elementi in legno di collegamento | Material | General | % | 882.97 | 882.97 | 882.97 | 882.97 | 1 | EUR | 14.33 | 0.0162 | 2 | 2 | STRUTTURE IN LEGNO CAM: no | Prezzario dei Lavori Pubblici della Toscana (edizione 2026) | STRUTTURE IN LEGNO CAM: no | SOLAI
TOS26_PR.P08.024.117 | Tipo: TECNOLOGIA XLAM Oggetto: PANNELLI Materiale: Compensato XLAM Compreso: - Disegni costruttivi di cantiere e le istruzioni per il montaggio - Oneri per anelli di sollevamento - Tagli - Sfridi - Fori e cavedi - Viti e ferramenta per il montaggio della struttura - Elementi in legno di collegamento | Material | General | % | 867.79 | 867.79 | 867.79 | 867.79 | 1 | EUR | 14.08 | 0.0162 | 2 | 2 | STRUTTURE IN LEGNO CAM: no | Prezzario dei Lavori Pubblici della Toscana (edizione 2026) | STRUTTURE IN LEGNO CAM: no | SOLAI
TOS26_PR.P08.024.118 | Tipo: TECNOLOGIA XLAM Oggetto: PANNELLI Materiale: Compensato XLAM Compreso: - Disegni costruttivi di cantiere e le istruzioni per il montaggio - Oneri per anelli di sollevamento - Tagli - Sfridi - Fori e cavedi - Viti e ferramenta per il montaggio della struttura - Elementi in legno di collegamento | Material | General | % | 872.85 | 872.85 | 872.85 | 872.85 | 1 | EUR | 13.75 | 0.0158 | 2 | 2 | STRUTTURE IN LEGNO CAM: no | Prezzario dei Lavori Pubblici della Toscana (edizione 2026) | STRUTTURE IN LEGNO CAM: no | SOLAI
TOS26_PR.P08.024.119 | Tipo: TECNOLOGIA XLAM Oggetto: PANNELLI Materiale: Compensato XLAM Compreso: - Disegni costruttivi di cantiere e le istruzioni per il montaggio - Oneri per anelli di sollevamento - Tagli - Sfridi - Fori e cavedi - Viti e ferramenta per il montaggio della struttura - Elementi in legno di collegamento | Material | General | % | 867.79 | 867.79 | 867.79 | 867.79 | 1 | EUR | 13.66 | 0.0157 | 2 | 2 | STRUTTURE IN LEGNO CAM: no | Prezzario dei Lavori Pubblici della Toscana (edizione 2026) | STRUTTURE IN LEGNO CAM: no | SOLAI
TOS26_PR.P01.002.007 | Oggetto: INERTI Caratteristiche: - privi di elementi gelivi; - privi di parti friabili e polverulente o scistose; - privi di quantità rilevanti di gesso e solfati. ¦ Tipo: - sabbie - ghiaie, - pietrisco - sassi - polveri ¦ Oggetto: sasso 2 Granulometria minima (mm): 12 Granulometria massima (mm): 22 | Material | General | t | 18.54 | 18.54 | 18.54 | 18.54 | 1 | EUR | 3.71 | 0.2 | 2 | 2 | INFRASTRUTTURE STRADALI | Prezzario dei Lavori Pubblici della Toscana (edizione 2026) | INFRASTRUTTURE STRADALI | CORPI STRADALI
TOS26_PR.P62.001.011 | Oggetto: Apparecchi modulari di comando, segnalazione e regolazione, scatole modulari e finiture, prese e spine industriali, apparecchi di illuminazione ¦ Oggetto: Apparecchi modulari di comando Uso: serie civile Compreso: finitura standard ¦ Oggetto: Pulsante Specifiche: - NO o NC; - a tirante. N° | Material | General | cad | 10.99 | 10.99 | 10.99 | 10.99 | 1 | EUR | 10.99 | 1 | 2 | 2 | IMPIANTI - ELETTRICI / SPECIALI / PER LE COMUNICAZIONI CAM: no | Prezzario dei Lavori Pubblici della Toscana (edizione 2026) | IMPIANTI - ELETTRICI / SPECIALI / PER LE COMUNICAZIONI CAM: no | ELETTRICI
TOS26_PR.P60.102.005 | Oggetto: Cavi per energia e segnalazione, tubazioni, canalizzazioni, cassette di derivazione, condotti/blindo sbarre (descrizione aggiornata nella pubblicazione del Prezzario 2024) ¦ Oggetto: Conduttore unipolare Materiale: rame rosso ricotto isolato in gomma HEPR di qualità G17 Caratteristiche: - p | Material | General | m | 2.2 | 2.2 | 2.2 | 2.2 | 1 | EUR | 6.66 | 3.025 | 2 | 2 | IMPIANTI - ELETTRICI / SPECIALI / PER LE COMUNICAZIONI CAM: no | Prezzario dei Lavori Pubblici della Toscana (edizione 2026) | IMPIANTI - ELETTRICI / SPECIALI / PER LE COMUNICAZIONI CAM: no | ELETTRICI
TOS26_PR.P60.101.003 | Oggetto: Cavi per energia e segnalazione, tubazioni, canalizzazioni, cassette di derivazione, condotti/blindo sbarre (descrizione aggiornata nella pubblicazione del Prezzario 2024) ¦ Oggetto: Conduttore unipolare Materiale: rame rosso ricotto isolato in PVC di qualità S17 Caratteristiche: - particol | Material | General | m | 0.68 | 0.68 | 0.68 | 0.68 | 1 | EUR | 1.07 | 1.575 | 2 | 2 | IMPIANTI - ELETTRICI / SPECIALI / PER LE COMUNICAZIONI CAM: no | Prezzario dei Lavori Pubblici della Toscana (edizione 2026) | IMPIANTI - ELETTRICI / SPECIALI / PER LE COMUNICAZIONI CAM: no | ELETTRICI
TOS26_PR.P63.007.006 | Oggetto: apparecchiature per impianti di terra e protezione contro le fulminazioni, accessori per derivazioni ¦ Oggetto: Morsetti componibili passanti Uso: conduttori di terra ¦ Specifiche: sezione 16 mmq. | Material | General | cad | 3.64 | 3.64 | 3.64 | 3.64 | 1 | EUR | 0.55 | 0.15 | 2 | 2 | IMPIANTI - ELETTRICI / SPECIALI / PER LE COMUNICAZIONI CAM: no | Prezzario dei Lavori Pubblici della Toscana (edizione 2026) | IMPIANTI - ELETTRICI / SPECIALI / PER LE COMUNICAZIONI CAM: no | ELETTRICI
TOS26_PR.P60.101.006 | Oggetto: Cavi per energia e segnalazione, tubazioni, canalizzazioni, cassette di derivazione, condotti/blindo sbarre (descrizione aggiornata nella pubblicazione del Prezzario 2024) ¦ Oggetto: Conduttore unipolare Materiale: rame rosso ricotto isolato in PVC di qualità S17 Caratteristiche: - particol | Material | General | m | 2.64 | 2.64 | 2.64 | 2.64 | 1 | EUR | 2.77 | 1.05 | 2 | 2 | IMPIANTI - ELETTRICI / SPECIALI / PER LE COMUNICAZIONI CAM: no | Prezzario dei Lavori Pubblici della Toscana (edizione 2026) | IMPIANTI - ELETTRICI / SPECIALI / PER LE COMUNICAZIONI CAM: no | ELETTRICI
TOS26_AT.N09.004.012 | Oggetto: IMPIANTI / MACCHINARI Uso: PER OPERE STRADALI Specifiche: consegnate in cantiere ¦ Oggetto: RULLO GOMMA / GOMMA con assetto operativo ¦ di 10000 kg - 1 mese | Equipment | General | ora | 15.47 | 15.47 | 15.47 | 15.47 | 1 | EUR | 0.13 | 0.0087 | 2 | 2 | INFRASTRUTTURE STRADALI | Prezzario dei Lavori Pubblici della Toscana (edizione 2026) | INFRASTRUTTURE STRADALI | inerti
TOS26_PR.P01.003.031 | Oggetto: INERTI Caratteristiche: - privi di elementi gelivi; - privi di parti friabili e polverulente o scistose; - privi di quantità rilevanti di gesso e solfati. ¦ Tipo: riciclati Caratteristiche: da impianti di recupero ¦ Oggetto: granulato Granulometria minima (mm): 0 Granulometria massima (mm): | Material | General | t | 6.87 | 6.87 | 6.87 | 6.87 | 1 | EUR | 13.05 | 1.9 | 2 | 2 | INFRASTRUTTURE STRADALI | Prezzario dei Lavori Pubblici della Toscana (edizione 2026) | INFRASTRUTTURE STRADALI | inerti
TOS26_AT.N01.060.050 | Tipo: MACCHINE OPERATRICI Specifiche: consegnate in cantiere ¦ Oggetto: ACCESSORI Uso: PER VARIE LAVORAZIONI ¦ Piegaferri combinata - 1 mese | Equipment | General | ora | 5.57 | 5.57 | 5.57 | 5.57 | 1 | EUR | 0.03 | 0.006 | 2 | 2 | INFRASTRUTTURE STRADALI | Prezzario dei Lavori Pubblici della Toscana (edizione 2026) | INFRASTRUTTURE STRADALI | ARMATURE
TOS26_PR.P06.002.010 | Oggetto: ACCIAIO Uso: PER STRUTTURE IN CEMENTO ARMATO E CEMENTO PRECOMPRESSO. Tipo: B450C per cemento armato ordinario controllato in stabilimento. Conforme: Norme Tecniche per le Costruzioni, D.M. 17/01/2018 ¦ RETE ELEETTROSALDATA AD ADERENZA MIGLIORATA. Conforme alla UNI EN 10080:2005 Formato 2000 | Material | Concrete & Cement | kg | 1.06 | 1.06 | 1.06 | 1.06 | 1 | EUR | 1.12 | 1.05 | 2 | 2 | INFRASTRUTTURE STRADALI | Prezzario dei Lavori Pubblici della Toscana (edizione 2026) | INFRASTRUTTURE STRADALI | ARMATURE
TOS26_PR.P22.100.005 | Oggetto: PRODOTTI PER PAVIMENTI E RIVESTIMENTI ¦ PERCORSO TATTILE PLANTARE INTEGRATO LOGES-VET-EVOLUTION (LVE) con rilievi trapezoidali equidistanti. Con altezza dei rilievi non inferiore a 3 mm e larghezza in accordo con la tabella 3-“WT6” della CEN/TS 15209 , con distanza tra i rilievi in accordo | Material | General | cad | 32.85 | 32.85 | 32.85 | 32.85 | 1 | EUR | 43.81 | 1.3335 | 2 | 2 | EDILIZIA CIVILE | Prezzario dei Lavori Pubblici della Toscana (edizione 2026) | EDILIZIA CIVILE | PAVIMENTO
TOS26_PR.P22.100.006 | Oggetto: PRODOTTI PER PAVIMENTI E RIVESTIMENTI ¦ PERCORSO TATTILE PLANTARE INTEGRATO LOGES-VET-EVOLUTION (LVE) con rilievi trapezoidali equidistanti. Con altezza dei rilievi non inferiore a 3 mm e larghezza in accordo con la tabella 3-“WT6” della CEN/TS 15209 , con distanza tra i rilievi in accordo | Material | General | cad | 32.85 | 32.85 | 32.85 | 32.85 | 1 | EUR | 43.8 | 1.3334 | 2 | 2 | EDILIZIA CIVILE | Prezzario dei Lavori Pubblici della Toscana (edizione 2026) | EDILIZIA CIVILE | PAVIMENTO
TOS26_PRCAM.P18.MWR40.002 | Oggetto: ISOLANTI TERMICI ED ACUSTICI Conforme: - UNI 13172:2012; - UNI13501:2009; - D.M. 15/03/2005. - marcatura CE; - Dichiarazione di Prestazione (DoP) ¦ I ORIGINE MINERALE. PANNELLI RIGIDI IN LANA DI ROCCIA - MW. CON RIVESTIMENTO IN VELO MINERALE RINFORZATO SU UN LATO Densità ρ ~ (kg/m³): 110-12 | Material | General | m² | 22.45 | 22.45 | 22.45 | 22.45 | 1 | EUR | 23.57 | 1.05 | 2 | 2 | EDILIZIA CIVILE | Prezzario dei Lavori Pubblici della Toscana (edizione 2026) | EDILIZIA CIVILE | PANNELLI
TOS26_PRCAM.P18.MWR40.005 | Oggetto: ISOLANTI TERMICI ED ACUSTICI Conforme: - UNI 13172:2012; - UNI13501:2009; - D.M. 15/03/2005. - marcatura CE; - Dichiarazione di Prestazione (DoP) ¦ I ORIGINE MINERALE. PANNELLI RIGIDI IN LANA DI ROCCIA - MW. CON RIVESTIMENTO IN VELO MINERALE RINFORZATO SU UN LATO Densità ρ ~ (kg/m³): 110-12 | Material | General | m² | 41.15 | 41.15 | 41.15 | 41.15 | 1 | EUR | 43.21 | 1.05 | 2 | 2 | EDILIZIA CIVILE | Prezzario dei Lavori Pubblici della Toscana (edizione 2026) | EDILIZIA CIVILE | PANNELLI
TOS26_PRCAM.P18.MWV22.001 | Oggetto: ISOLANTI TERMICI ED ACUSTICI Conforme: - UNI 13172:2012; - UNI13501:2009; - D.M. 15/03/2005. - marcatura CE; - Dichiarazione di Prestazione (DoP) ¦ DI ORIGINE MINERALE. PANNELLI IN LANA DI VETRO - MW. TRATTATI CON RESINE TERMOINDURENTI RIVESTITI CON STRATO DI BITUME Densità ρ ~ (kg/m³): 95- | Material | General | m² | 22.06 | 22.06 | 22.06 | 22.06 | 1 | EUR | 23.17 | 1.05 | 2 | 2 | EDILIZIA CIVILE | Prezzario dei Lavori Pubblici della Toscana (edizione 2026) | EDILIZIA CIVILE | PANNELLI
TOS26_PRCAM.P18.MWV22.002 | Oggetto: ISOLANTI TERMICI ED ACUSTICI Conforme: - UNI 13172:2012; - UNI13501:2009; - D.M. 15/03/2005. - marcatura CE; - Dichiarazione di Prestazione (DoP) ¦ DI ORIGINE MINERALE. PANNELLI IN LANA DI VETRO - MW. TRATTATI CON RESINE TERMOINDURENTI RIVESTITI CON STRATO DI BITUME Densità ρ ~ (kg/m³): 95- | Material | General | m² | 25.99 | 25.99 | 25.99 | 25.99 | 1 | EUR | 27.29 | 1.05 | 2 | 2 | EDILIZIA CIVILE | Prezzario dei Lavori Pubblici della Toscana (edizione 2026) | EDILIZIA CIVILE | PANNELLI
TOS26_PRCAM.P18.MWV22.003 | Oggetto: ISOLANTI TERMICI ED ACUSTICI Conforme: - UNI 13172:2012; - UNI13501:2009; - D.M. 15/03/2005. - marcatura CE; - Dichiarazione di Prestazione (DoP) ¦ DI ORIGINE MINERALE. PANNELLI IN LANA DI VETRO - MW. TRATTATI CON RESINE TERMOINDURENTI RIVESTITI CON STRATO DI BITUME Densità ρ ~ (kg/m³): 95- | Material | General | m² | 33.52 | 33.52 | 33.52 | 33.52 | 1 | EUR | 35.2 | 1.05 | 2 | 2 | EDILIZIA CIVILE | Prezzario dei Lavori Pubblici della Toscana (edizione 2026) | EDILIZIA CIVILE | PANNELLI
TOS26_PRCAM.P18.MWV22.005 | Oggetto: ISOLANTI TERMICI ED ACUSTICI Conforme: - UNI 13172:2012; - UNI13501:2009; - D.M. 15/03/2005. - marcatura CE; - Dichiarazione di Prestazione (DoP) ¦ DI ORIGINE MINERALE. PANNELLI IN LANA DI VETRO - MW. TRATTATI CON RESINE TERMOINDURENTI RIVESTITI CON STRATO DI BITUME Densità ρ ~ (kg/m³): 95- | Material | General | m² | 41.91 | 41.91 | 41.91 | 41.91 | 1 | EUR | 44.01 | 1.05 | 2 | 2 | EDILIZIA CIVILE | Prezzario dei Lavori Pubblici della Toscana (edizione 2026) | EDILIZIA CIVILE | PANNELLI
TOS26_PRCAM.P18.MWR38.010 | Oggetto: ISOLANTI TERMICI ED ACUSTICI Conforme: - UNI 13172:2012; - UNI13501:2009; - D.M. 15/03/2005. - marcatura CE; - Dichiarazione di Prestazione (DoP) ¦ DI ORIGINE MINERALE. PANNELLI IN LANA DI ROCCIA - MW. TRATTAMENTO SU UN LATO CON PRIMER AI SILICATI DI CALCIO Densità ρ ~ (kg/m³): 100 Conformi | Material | Paint & Coatings | m² | 69.42 | 69.42 | 69.42 | 69.42 | 1 | EUR | 79.83 | 1.15 | 2 | 2 | EDILIZIA CIVILE | Prezzario dei Lavori Pubblici della Toscana (edizione 2026) | EDILIZIA CIVILE | PANNELLI
TOS26_PRCAM.P18.MWV14.002 | Oggetto: ISOLANTI TERMICI ED ACUSTICI Conforme: - UNI 13172:2012; - UNI13501:2009; - D.M. 15/03/2005. - marcatura CE; - Dichiarazione di Prestazione (DoP) ¦ DI ORIGINE MINERALE. PANNELLI IN LANA DI VETRO - MW. Densità ρ ~ (kg/m³): 55 Conformi a: - UNI EN 10456:2008 - UNI EN 13162:2015 - UNI EN 13501 | Material | General | m² | 14.25 | 14.25 | 14.25 | 14.25 | 1 | EUR | 16.39 | 1.15 | 2 | 2 | EDILIZIA CIVILE | Prezzario dei Lavori Pubblici della Toscana (edizione 2026) | EDILIZIA CIVILE | PANNELLI
TOS26_PRCAM.P18.MWV16.001 | Oggetto: ISOLANTI TERMICI ED ACUSTICI Conforme: - UNI 13172:2012; - UNI13501:2009; - D.M. 15/03/2005. - marcatura CE; - Dichiarazione di Prestazione (DoP) ¦ DI ORIGINE MINERALE. PANNELLI IN LANA DI VETRO - MW. Densità ρ ~ (kg/m³): 60 Conformi a: - UNI EN 10456:2008 - UNI EN 13162:2015 - UNI EN 13501 | Material | General | m² | 12.23 | 12.23 | 12.23 | 12.23 | 1 | EUR | 14.07 | 1.15 | 2 | 2 | EDILIZIA CIVILE | Prezzario dei Lavori Pubblici della Toscana (edizione 2026) | EDILIZIA CIVILE | PANNELLI
TOS26_PRCAM.P18.MWV18.001 | Oggetto: ISOLANTI TERMICI ED ACUSTICI Conforme: - UNI 13172:2012; - UNI13501:2009; - D.M. 15/03/2005. - marcatura CE; - Dichiarazione di Prestazione (DoP) ¦ DI ORIGINE MINERALE. PANNELLI IN LANA DI VETRO - MW. Densità ρ ~ (kg/m³): 80 Conformi a: - UNI EN 10456:2008 - UNI EN 13162:2015 - UNI EN 13501 | Material | General | m² | 13.71 | 13.71 | 13.71 | 13.71 | 1 | EUR | 15.76 | 1.15 | 2 | 2 | EDILIZIA CIVILE | Prezzario dei Lavori Pubblici della Toscana (edizione 2026) | EDILIZIA CIVILE | PANNELLI
TOS26_PRCAM.P18.MWV18.002 | Oggetto: ISOLANTI TERMICI ED ACUSTICI Conforme: - UNI 13172:2012; - UNI13501:2009; - D.M. 15/03/2005. - marcatura CE; - Dichiarazione di Prestazione (DoP) ¦ DI ORIGINE MINERALE. PANNELLI IN LANA DI VETRO - MW. Densità ρ ~ (kg/m³): 80 Conformi a: - UNI EN 10456:2008 - UNI EN 13162:2015 - UNI EN 13501 | Material | General | m² | 19.11 | 19.11 | 19.11 | 19.11 | 1 | EUR | 21.97 | 1.15 | 2 | 2 | EDILIZIA CIVILE | Prezzario dei Lavori Pubblici della Toscana (edizione 2026) | EDILIZIA CIVILE | PANNELLI
TOS26_PRCAM.P18.WF20.006 | Oggetto: ISOLANTI TERMICI ED ACUSTICI Conforme: - UNI 13172:2012; - UNI13501:2009; - D.M. 15/03/2005. - marcatura CE; - Dichiarazione di Prestazione (DoP) ¦ DI ORIGINE VEGETALE: PANNELLI IN FIBRE DI LEGNO - WF. PRODOTTI CON CICLO AD UMIDO Densità ρ ~ (kg/m³): 160 Conformi a: - UNI EN 13171:2015; - U | Material | General | m² | 30.61 | 30.61 | 30.61 | 30.61 | 1 | EUR | 35.2 | 1.15 | 2 | 2 | EDILIZIA CIVILE | Prezzario dei Lavori Pubblici della Toscana (edizione 2026) | EDILIZIA CIVILE | PANNELLI
TOS26_PR.P22.032.001 | Oggetto: PRODOTTI PER PAVIMENTI E RIVESTIMENTI ¦ ADESIVO PER PAVIMENTI TESSILI E MOQUETTES Conforme: UNI EN 14259:2004 ¦ acrilico in dispersione acquosa | Material | General | kg | 4.62 | 4.62 | 4.62 | 4.62 | 1 | EUR | 0.92 | 0.2 | 2 | 2 | EDILIZIA CIVILE | Prezzario dei Lavori Pubblici della Toscana (edizione 2026) | EDILIZIA CIVILE | PAVIMENTO
TOS26_PR.P08.024.113 | Tipo: TECNOLOGIA XLAM Oggetto: PANNELLI Materiale: Compensato XLAM Compreso: - Disegni costruttivi di cantiere e le istruzioni per il montaggio - Oneri per anelli di sollevamento - Tagli - Sfridi - Fori e cavedi - Viti e ferramenta per il montaggio della struttura - Elementi in legno di collegamento | Material | General | % | 788.1 | 788.1 | 788.1 | 788.1 | 1 | EUR | 11.82 | 0.015 | 2 | 2 | STRUTTURE IN LEGNO CAM: no | Prezzario dei Lavori Pubblici della Toscana (edizione 2026) | STRUTTURE IN LEGNO CAM: no | SOLAI
TOS26_PR.P45.010.005 | PRODOTTI PER VERDE ED ARREDO URBANO ¦ Materiali accessori ¦ Telo pacciamante in tessuto non tessuto impermeabile, in rotolo. | Material | General | m² | 0.16 | 0.16 | 0.16 | 0.16 | 1 | EUR | 0.76 | 4.9 | 2 | 2 | OPERE FORESTALI CAM: no | Prezzario dei Lavori Pubblici della Toscana (edizione 2026) | OPERE FORESTALI CAM: no | RIMBOSCHIMENTI, RINFOLTIMENTI E ARBORICOLTURA DA LEGNO
TOS26_PR.P62.090.003 | Oggetto: Apparecchi modulari di comando, segnalazione e regolazione, scatole modulari e finiture, prese e spine industriali, apparecchi di illuminazione ¦ Oggetto: Pannello luminoso a LED Materiale: - telaio in acciaio zincato verniciato; - schermo in policarbonato trasparente. Specifiche: - soffitt | Material | General | cad | 105.82 | 105.82 | 105.82 | 105.82 | 1 | EUR | 105.82 | 1 | 2 | 2 | IMPIANTI - ELETTRICI / SPECIALI / PER LE COMUNICAZIONI CAM: no | Prezzario dei Lavori Pubblici della Toscana (edizione 2026) | IMPIANTI - ELETTRICI / SPECIALI / PER LE COMUNICAZIONI CAM: no | ELETTRICI
TOS26_PR.P64.020.031 | Oggetto: Prodotti per impianti elettrici e speciali, apparecchiature per impianti telefonici e trasmissione dati, impianti citofoni, videofonici, TV e TVCC ¦ Oggetto: Impianti TV ¦ Oggetto: cavo coassiale schermato Uso: interno con conduttore in rame Ø 0.8 mm. Specifiche: - impedenza 75 ± 3Ω; - guai | Material | General | m | 0.45 | 0.45 | 0.45 | 0.45 | 1 | EUR | 2.83 | 6.24 | 2 | 2 | IMPIANTI - ELETTRICI / SPECIALI / PER LE COMUNICAZIONI CAM: no | Prezzario dei Lavori Pubblici della Toscana (edizione 2026) | IMPIANTI - ELETTRICI / SPECIALI / PER LE COMUNICAZIONI CAM: no | ELETTRICI
TOS26_PR.P64.020.053 | Oggetto: Prodotti per impianti elettrici e speciali, apparecchiature per impianti telefonici e trasmissione dati, impianti citofoni, videofonici, TV e TVCC ¦ Oggetto: Impianti TV ¦ Oggetto: Partitore a 5 vie | Material | General | cad | 18.03 | 18.03 | 18.03 | 18.03 | 1 | EUR | 3.61 | 0.2 | 2 | 2 | IMPIANTI - ELETTRICI / SPECIALI / PER LE COMUNICAZIONI CAM: no | Prezzario dei Lavori Pubblici della Toscana (edizione 2026) | IMPIANTI - ELETTRICI / SPECIALI / PER LE COMUNICAZIONI CAM: no | ELETTRICI
TOS26_PR.P61.099.030 | PRODOTTI PER IMPIANTI ELETTRICI: QUADRI ELETTRICI (CARPENTERIE ED APPARECCHIATURE) (descrizione aggiornata nella pubblicazione del Prezzario 2024) ¦ Oggetto: Apparecchi di comando modulari Uso: installazione su guida DIN. ¦ Oggetto: Contattore bipolare AC7 Specifiche: - 1NA+1NC; - 16A; - 230V. | Material | General | cad | 40.87 | 40.87 | 40.87 | 40.87 | 1 | EUR | 40.87 | 1 | 2 | 2 | IMPIANTI - ELETTRICI / SPECIALI / PER LE COMUNICAZIONI CAM: no | Prezzario dei Lavori Pubblici della Toscana (edizione 2026) | IMPIANTI - ELETTRICI / SPECIALI / PER LE COMUNICAZIONI CAM: no | ELETTRICI
TOS26_AT.N01.003.063 | Tipo: MACCHINE OPERATRICI Specifiche: consegnate in cantiere ¦ Uso: PER COSTIPAZIONE ¦ Costipatore a piastra vibrante a motore a scoppio massa da 400 kg - 1 giorno | Equipment | General | ora | 8.03 | 8.03 | 8.03 | 8.03 | 1 | EUR | 0.8 | 0.1 | 2 | 2 | INFRASTRUTTURE STRADALI | Prezzario dei Lavori Pubblici della Toscana (edizione 2026) | INFRASTRUTTURE STRADALI | FINITURE
TOS26_PR.P36.011.001 | BITUMI, EMULSIONI E CONGLOMERATI BITUMINOSI ¦ CONGLOMERATI BITUMINOSI A CALDO Con miscela di aggregati e filler rispondenti alla norma UNI EN 13043:2004 ''privo di componenti provenienti dal ciclo recupero'', bitume distillato tipo 50-70 o 70-100 rispondente alla norma UNI EN 12591:2009; % dei vuoti | Material | General | t | 125.56 | 125.56 | 125.56 | 125.56 | 1 | EUR | 15.19 | 0.121 | 2 | 2 | INFRASTRUTTURE STRADALI | Prezzario dei Lavori Pubblici della Toscana (edizione 2026) | INFRASTRUTTURE STRADALI | PAVIMENTAZIONE BITUMINOSA
TOS26_PR.P01.002.041 | Oggetto: INERTI Caratteristiche: - privi di elementi gelivi; - privi di parti friabili e polverulente o scistose; - privi di quantità rilevanti di gesso e solfati. ¦ Tipo: - sabbie - ghiaie, - pietrisco - sassi - polveri ¦ Oggetto: stabilizzato di cava | Material | General | t | 15.08 | 15.08 | 15.08 | 15.08 | 1 | EUR | 28.66 | 1.9 | 2 | 2 | INFRASTRUTTURE STRADALI | Prezzario dei Lavori Pubblici della Toscana (edizione 2026) | INFRASTRUTTURE STRADALI | CORPI STRADALI
TOS26_AT.N01.073.010 | Tipo: MACCHINE OPERATRICI Specifiche: consegnate in cantiere ¦ Oggetto: AUTOBETONIERE ¦ Autobetoniera da 6000 A 10.000 l di resa, trasmissione idrostatica - 1 mese | Equipment | General | ora | 19.48 | 19.48 | 19.48 | 19.48 | 1 | EUR | 1.95 | 0.1 | 2 | 2 | INFRASTRUTTURE STRADALI | Prezzario dei Lavori Pubblici della Toscana (edizione 2026) | INFRASTRUTTURE STRADALI | CORPI STRADALI
TOS26_AT.N02.023.016 | Oggetto: MEZZI DI TRASPORTO / MACCHINE NON OPERATRICI Compreso; - costo del conducente; - assicurazioni; - spese per i materiali di consumo; - ogni altra spesa per dare il mezzo in pieno stato di efficienza. ¦ Posizionamento: ACCESSORI PER TRATTORE / MOTRICE Uso: per l'esecuzione di opere forestali | Equipment | General | ora | 4.62 | 4.62 | 4.62 | 4.62 | 1 | EUR | 250.53 | 54.285 | 2 | 2 | OPERE FORESTALI CAM: no | Prezzario dei Lavori Pubblici della Toscana (edizione 2026) | OPERE FORESTALI CAM: no | INTERVENTI DI UTILIZZAZIONE FORESTALE
TOS26_AT.N01.017.002 | Tipo: MACCHINE OPERATRICI Specifiche: consegnate in cantiere ¦ Uso: PER OPERAZIONI FORESTALI ¦ Impianto a fune teleferica con stazione motrice mobile, azionata presa di potenza trattore, per esbosco su distanze massime di 600-800 metri, diametro fune portante 20mm, potenza di tiro fino a 4,5 tonnell | Equipment | General | ora | 42.47 | 42.47 | 42.47 | 42.47 | 1 | EUR | 5327.89 | 125.45 | 2 | 2 | OPERE FORESTALI CAM: no | Prezzario dei Lavori Pubblici della Toscana (edizione 2026) | OPERE FORESTALI CAM: no | INTERVENTI DI UTILIZZAZIONE FORESTALE
TOS26_PR.P10.205.114 | Oggetto: CALCESTRUZZO PRECONFEZIONATO A PRESTAZIONE GARANTITA / PREMISCELATO / CONFEZIONATO IN CANTIERE. Conforme: - Linee Guida del Consiglio Superiore dei Lavori Pubblici, per la produzione, il trasporto ed il controllo del calcestruzzo preconfezionato; - UNI EN 12390:2021; - UNI EN 206:2021; - No | Material | General | m³ | 234.11 | 234.11 | 234.11 | 234.11 | 1 | EUR | 234.11 | 1 | 2 | 2 | EDILIZIA CIVILE | Prezzario dei Lavori Pubblici della Toscana (edizione 2026) | EDILIZIA CIVILE | GETTO
TOS26_PR.P10.207.124 | Oggetto: CALCESTRUZZO PRECONFEZIONATO A PRESTAZIONE GARANTITA / PREMISCELATO / CONFEZIONATO IN CANTIERE. Conforme: - Linee Guida del Consiglio Superiore dei Lavori Pubblici, per la produzione, il trasporto ed il controllo del calcestruzzo preconfezionato; - UNI EN 12390:2021; - UNI EN 206:2021; - No | Material | General | m³ | 234.24 | 234.24 | 234.24 | 234.24 | 1 | EUR | 234.24 | 1 | 2 | 2 | EDILIZIA CIVILE | Prezzario dei Lavori Pubblici della Toscana (edizione 2026) | EDILIZIA CIVILE | GETTO
TOS26_PR.P10.305.114 | Oggetto: CALCESTRUZZO PRECONFEZIONATO A PRESTAZIONE GARANTITA / PREMISCELATO / CONFEZIONATO IN CANTIERE. Conforme: - Linee Guida del Consiglio Superiore dei Lavori Pubblici, per la produzione, il trasporto ed il controllo del calcestruzzo preconfezionato; - UNI EN 12390:2021; - UNI EN 206:2021; - No | Material | General | m³ | 147.08 | 147.08 | 147.08 | 147.08 | 1 | EUR | 147.08 | 1 | 2 | 2 | EDILIZIA CIVILE | Prezzario dei Lavori Pubblici della Toscana (edizione 2026) | EDILIZIA CIVILE | GETTO
TOS26_AT.N09.009.009 | Oggetto: IMPIANTI / MACCHINARI Uso: PER OPERE STRADALI Specifiche: consegnate in cantiere ¦ Oggetto: RULLO FERRO / FERRO (tandem) con assetto operativo ¦ di 2500 kg - 1 mese | Equipment | General | ora | 9.73 | 9.73 | 9.73 | 9.73 | 1 | EUR | 0.1 | 0.01 | 2 | 2 | INFRASTRUTTURE STRADALI | Prezzario dei Lavori Pubblici della Toscana (edizione 2026) | INFRASTRUTTURE STRADALI | CORPI STRADALI
TOS26_PR.P26.116.004 | Oggetto: MATERIALI DI RIVESTIMENTO - PITTURE, VERNICI, SMALTI E STRUMENTI PER LA LORO POSA Conforme: UNI EN ISO 4618:2023. ¦ SMALTO SINTETICO CON RESINE ALCHIDICHE PER LEGNO E FERRO ¦ COLORI SATINATI Densità: 1,25 g/cm³ | Material | General | l | 20.84 | 20.84 | 20.84 | 20.84 | 1 | EUR | 2.92 | 0.14 | 2 | 2 | EDILIZIA CIVILE | Prezzario dei Lavori Pubblici della Toscana (edizione 2026) | EDILIZIA CIVILE | TINTEGGIATURE / VERNICIATURE
TOS26_PRCAM.P18.EPS02.003 | Oggetto: ISOLANTI TERMICI ED ACUSTICI Conforme: - UNI 13172:2012; - UNI13501:2009; - D.M. 15/03/2005. - marcatura CE; - Dichiarazione di Prestazione (DoP) ¦ DI ORIGINE SINTETICA PANNELLI IN POLISTIRENE ESPANSO SINTERIZZATO A CELLULE CHIUSE - EPS CON GRAFITE Esenti da CFC, HCF e HCFC. Densità ρ ~ (kg | Material | General | m² | 3.98 | 3.98 | 3.98 | 3.98 | 1 | EUR | 4.18 | 1.05 | 2 | 2 | EDILIZIA CIVILE | Prezzario dei Lavori Pubblici della Toscana (edizione 2026) | EDILIZIA CIVILE | PANNELLI
TOS26_PRCAM.P18.EPS02.004 | Oggetto: ISOLANTI TERMICI ED ACUSTICI Conforme: - UNI 13172:2012; - UNI13501:2009; - D.M. 15/03/2005. - marcatura CE; - Dichiarazione di Prestazione (DoP) ¦ DI ORIGINE SINTETICA PANNELLI IN POLISTIRENE ESPANSO SINTERIZZATO A CELLULE CHIUSE - EPS CON GRAFITE Esenti da CFC, HCF e HCFC. Densità ρ ~ (kg | Material | General | m² | 4.98 | 4.98 | 4.98 | 4.98 | 1 | EUR | 5.23 | 1.05 | 2 | 2 | EDILIZIA CIVILE | Prezzario dei Lavori Pubblici della Toscana (edizione 2026) | EDILIZIA CIVILE | PANNELLI
TOS26_PRCAM.P18.EPS02.005 | Oggetto: ISOLANTI TERMICI ED ACUSTICI Conforme: - UNI 13172:2012; - UNI13501:2009; - D.M. 15/03/2005. - marcatura CE; - Dichiarazione di Prestazione (DoP) ¦ DI ORIGINE SINTETICA PANNELLI IN POLISTIRENE ESPANSO SINTERIZZATO A CELLULE CHIUSE - EPS CON GRAFITE Esenti da CFC, HCF e HCFC. Densità ρ ~ (kg | Material | General | m² | 5.97 | 5.97 | 5.97 | 5.97 | 1 | EUR | 6.26 | 1.05 | 2 | 2 | EDILIZIA CIVILE | Prezzario dei Lavori Pubblici della Toscana (edizione 2026) | EDILIZIA CIVILE | PANNELLI
TOS26_PRCAM.P18.EPS02.006 | Oggetto: ISOLANTI TERMICI ED ACUSTICI Conforme: - UNI 13172:2012; - UNI13501:2009; - D.M. 15/03/2005. - marcatura CE; - Dichiarazione di Prestazione (DoP) ¦ DI ORIGINE SINTETICA PANNELLI IN POLISTIRENE ESPANSO SINTERIZZATO A CELLULE CHIUSE - EPS CON GRAFITE Esenti da CFC, HCF e HCFC. Densità ρ ~ (kg | Material | General | m² | 7.95 | 7.95 | 7.95 | 7.95 | 1 | EUR | 8.35 | 1.05 | 2 | 2 | EDILIZIA CIVILE | Prezzario dei Lavori Pubblici della Toscana (edizione 2026) | EDILIZIA CIVILE | PANNELLI
TOS26_PRCAM.P18.EPS02.007 | Oggetto: ISOLANTI TERMICI ED ACUSTICI Conforme: - UNI 13172:2012; - UNI13501:2009; - D.M. 15/03/2005. - marcatura CE; - Dichiarazione di Prestazione (DoP) ¦ DI ORIGINE SINTETICA PANNELLI IN POLISTIRENE ESPANSO SINTERIZZATO A CELLULE CHIUSE - EPS CON GRAFITE Esenti da CFC, HCF e HCFC. Densità ρ ~ (kg | Material | General | m² | 9.94 | 9.94 | 9.94 | 9.94 | 1 | EUR | 10.44 | 1.05 | 2 | 2 | EDILIZIA CIVILE | Prezzario dei Lavori Pubblici della Toscana (edizione 2026) | EDILIZIA CIVILE | PANNELLI
TOS26_PRCAM.P18.EPS10.009 | Oggetto: ISOLANTI TERMICI ED ACUSTICI Conforme: - UNI 13172:2012; - UNI13501:2009; - D.M. 15/03/2005. - marcatura CE; - Dichiarazione di Prestazione (DoP) ¦ DI ORIGINE SINTETICA PANNELLI IN POLISTIRENE ESPANSO SINTERIZZATO A CELLULE CHIUSE - EPS. Esenti da CFC, HCF e HCFC. Densità ρ ~ (kg/m³): 17-19 | Material | General | m² | 21.35 | 21.35 | 21.35 | 21.35 | 1 | EUR | 24.56 | 1.15 | 2 | 2 | EDILIZIA CIVILE | Prezzario dei Lavori Pubblici della Toscana (edizione 2026) | EDILIZIA CIVILE | PANNELLI
TOS26_PRCAM.P18.EPS10.010 | Oggetto: ISOLANTI TERMICI ED ACUSTICI Conforme: - UNI 13172:2012; - UNI13501:2009; - D.M. 15/03/2005. - marcatura CE; - Dichiarazione di Prestazione (DoP) ¦ DI ORIGINE SINTETICA PANNELLI IN POLISTIRENE ESPANSO SINTERIZZATO A CELLULE CHIUSE - EPS. Esenti da CFC, HCF e HCFC. Densità ρ ~ (kg/m³): 17-19 | Material | General | m² | 22.09 | 22.09 | 22.09 | 22.09 | 1 | EUR | 25.4 | 1.15 | 2 | 2 | EDILIZIA CIVILE | Prezzario dei Lavori Pubblici della Toscana (edizione 2026) | EDILIZIA CIVILE | PANNELLI
TOS26_PRCAM.P18.EPS10.011 | Oggetto: ISOLANTI TERMICI ED ACUSTICI Conforme: - UNI 13172:2012; - UNI13501:2009; - D.M. 15/03/2005. - marcatura CE; - Dichiarazione di Prestazione (DoP) ¦ DI ORIGINE SINTETICA PANNELLI IN POLISTIRENE ESPANSO SINTERIZZATO A CELLULE CHIUSE - EPS. Esenti da CFC, HCF e HCFC. Densità ρ ~ (kg/m³): 17-19 | Material | General | m² | 26.06 | 26.06 | 26.06 | 26.06 | 1 | EUR | 29.97 | 1.15 | 2 | 2 | EDILIZIA CIVILE | Prezzario dei Lavori Pubblici della Toscana (edizione 2026) | EDILIZIA CIVILE | PANNELLI
TOS26_PRCAM.P18.EPS10.012 | Oggetto: ISOLANTI TERMICI ED ACUSTICI Conforme: - UNI 13172:2012; - UNI13501:2009; - D.M. 15/03/2005. - marcatura CE; - Dichiarazione di Prestazione (DoP) ¦ DI ORIGINE SINTETICA PANNELLI IN POLISTIRENE ESPANSO SINTERIZZATO A CELLULE CHIUSE - EPS. Esenti da CFC, HCF e HCFC. Densità ρ ~ (kg/m³): 17-19 | Material | General | m² | 28.95 | 28.95 | 28.95 | 28.95 | 1 | EUR | 33.29 | 1.15 | 2 | 2 | EDILIZIA CIVILE | Prezzario dei Lavori Pubblici della Toscana (edizione 2026) | EDILIZIA CIVILE | PANNELLI
TOS26_PRCAM.P18.EPS10.013 | Oggetto: ISOLANTI TERMICI ED ACUSTICI Conforme: - UNI 13172:2012; - UNI13501:2009; - D.M. 15/03/2005. - marcatura CE; - Dichiarazione di Prestazione (DoP) ¦ DI ORIGINE SINTETICA PANNELLI IN POLISTIRENE ESPANSO SINTERIZZATO A CELLULE CHIUSE - EPS. Esenti da CFC, HCF e HCFC. Densità ρ ~ (kg/m³): 17-19 | Material | General | m² | 39.94 | 39.94 | 39.94 | 39.94 | 1 | EUR | 45.93 | 1.15 | 2 | 2 | EDILIZIA CIVILE | Prezzario dei Lavori Pubblici della Toscana (edizione 2026) | EDILIZIA CIVILE | PANNELLI
TOS26_PRCAM.P18.MWR38.006 | Oggetto: ISOLANTI TERMICI ED ACUSTICI Conforme: - UNI 13172:2012; - UNI13501:2009; - D.M. 15/03/2005. - marcatura CE; - Dichiarazione di Prestazione (DoP) ¦ DI ORIGINE MINERALE. PANNELLI IN LANA DI ROCCIA - MW. TRATTAMENTO SU UN LATO CON PRIMER AI SILICATI DI CALCIO Densità ρ ~ (kg/m³): 100 Conformi | Material | Paint & Coatings | m² | 43.58 | 43.58 | 43.58 | 43.58 | 1 | EUR | 50.12 | 1.15 | 2 | 2 | EDILIZIA CIVILE | Prezzario dei Lavori Pubblici della Toscana (edizione 2026) | EDILIZIA CIVILE | PANNELLI
TOS26_PRCAM.P18.MWR38.007 | Oggetto: ISOLANTI TERMICI ED ACUSTICI Conforme: - UNI 13172:2012; - UNI13501:2009; - D.M. 15/03/2005. - marcatura CE; - Dichiarazione di Prestazione (DoP) ¦ DI ORIGINE MINERALE. PANNELLI IN LANA DI ROCCIA - MW. TRATTAMENTO SU UN LATO CON PRIMER AI SILICATI DI CALCIO Densità ρ ~ (kg/m³): 100 Conformi | Material | Paint & Coatings | m² | 49.76 | 49.76 | 49.76 | 49.76 | 1 | EUR | 57.22 | 1.15 | 2 | 2 | EDILIZIA CIVILE | Prezzario dei Lavori Pubblici della Toscana (edizione 2026) | EDILIZIA CIVILE | PANNELLI
TOS26_PRCAM.P18.MWR38.008 | Oggetto: ISOLANTI TERMICI ED ACUSTICI Conforme: - UNI 13172:2012; - UNI13501:2009; - D.M. 15/03/2005. - marcatura CE; - Dichiarazione di Prestazione (DoP) ¦ DI ORIGINE MINERALE. PANNELLI IN LANA DI ROCCIA - MW. TRATTAMENTO SU UN LATO CON PRIMER AI SILICATI DI CALCIO Densità ρ ~ (kg/m³): 100 Conformi | Material | Paint & Coatings | m² | 56.83 | 56.83 | 56.83 | 56.83 | 1 | EUR | 65.35 | 1.15 | 2 | 2 | EDILIZIA CIVILE | Prezzario dei Lavori Pubblici della Toscana (edizione 2026) | EDILIZIA CIVILE | PANNELLI
TOS26_PRCAM.P18.MWR38.009 | Oggetto: ISOLANTI TERMICI ED ACUSTICI Conforme: - UNI 13172:2012; - UNI13501:2009; - D.M. 15/03/2005. - marcatura CE; - Dichiarazione di Prestazione (DoP) ¦ DI ORIGINE MINERALE. PANNELLI IN LANA DI ROCCIA - MW. TRATTAMENTO SU UN LATO CON PRIMER AI SILICATI DI CALCIO Densità ρ ~ (kg/m³): 100 Conformi | Material | Paint & Coatings | m² | 62.92 | 62.92 | 62.92 | 62.92 | 1 | EUR | 72.36 | 1.15 | 2 | 2 | EDILIZIA CIVILE | Prezzario dei Lavori Pubblici della Toscana (edizione 2026) | EDILIZIA CIVILE | PANNELLI
TOS26_PRCAM.P18.SIL02.003 | Oggetto: ISOLANTI TERMICI ED ACUSTICI Conforme: - UNI 13172:2012; - UNI13501:2009; - D.M. 15/03/2005. - marcatura CE; - Dichiarazione di Prestazione (DoP) ¦ DI ORIGINE MINERALE. PANNELLI IN IDRATI DI SILICATO DI CALCIO. PER INTERNO Densità ρ ~ (kg/m³): 95 Conformi a: - UNI EN 10456:2008 - UNI EN 135 | Material | General | m² | 65.26 | 65.26 | 65.26 | 65.26 | 1 | EUR | 75.05 | 1.15 | 2 | 2 | EDILIZIA CIVILE | Prezzario dei Lavori Pubblici della Toscana (edizione 2026) | EDILIZIA CIVILE | PANNELLI
TOS26_PRCAM.P18.SIL04.001 | Oggetto: ISOLANTI TERMICI ED ACUSTICI Conforme: - UNI 13172:2012; - UNI13501:2009; - D.M. 15/03/2005. - marcatura CE; - Dichiarazione di Prestazione (DoP) ¦ DI ORIGINE MINERALE. PANNELLI IN IDRATI DI SILICATO DI CALCIO. PER INTERNO ED ESTERNO Densità ρ ~ (kg/m³): 11 -115. Conforme: - UNI EN 10456:20 | Material | General | m² | 43.24 | 43.24 | 43.24 | 43.24 | 1 | EUR | 49.73 | 1.15 | 2 | 2 | EDILIZIA CIVILE | Prezzario dei Lavori Pubblici della Toscana (edizione 2026) | EDILIZIA CIVILE | PANNELLI
TOS26_PR.P62.012.002 | Oggetto: Apparecchi modulari di comando, segnalazione e regolazione, scatole modulari e finiture, prese e spine industriali, apparecchi di illuminazione ¦ Oggetto: Colonne e Minicolonne porta apparecchi ¦ Oggetto: Minicolonna bifacciale Altezza (mm): 350 Compreso: - accessori d'istallazione; - corpo | Material | General | cad | 177.53 | 177.53 | 177.53 | 177.53 | 1 | EUR | 177.53 | 1 | 2 | 2 | IMPIANTI - ELETTRICI / SPECIALI / PER LE COMUNICAZIONI CAM: no | Prezzario dei Lavori Pubblici della Toscana (edizione 2026) | IMPIANTI - ELETTRICI / SPECIALI / PER LE COMUNICAZIONI CAM: no | ELETTRICI
TOS26_PR.P64.001.005 | Oggetto: Prodotti per impianti elettrici e speciali, apparecchiature per impianti telefonici e trasmissione dati, impianti citofoni, videofonici, TV e TVCC ¦ Oggetto: Connettori Uso: cavi in rame di tipo schermato e non Conformi: - EN 60603-7-2; - EN 60603-7-3; - EN 60603-7-4; - EN 60603-7-5; - EN 6 | Material | General | cad | 15.2 | 15.2 | 15.2 | 15.2 | 1 | EUR | 15.2 | 1 | 2 | 2 | IMPIANTI - ELETTRICI / SPECIALI / PER LE COMUNICAZIONI CAM: no | Prezzario dei Lavori Pubblici della Toscana (edizione 2026) | IMPIANTI - ELETTRICI / SPECIALI / PER LE COMUNICAZIONI CAM: no | ELETTRICI
TOS26_PR.P51.007.001 | PRODOTTI PER SEGNALETICA STRADALE VERTICALE E ORIZZONTALE. Con certificazione CE secondo la UNI EN 12899-1:2008. ¦ Cippo ettometrico bifacciale in lamiera di alluminio 25/10, compresa indicazione dei chilometri e degli ettometri a doppia faccia, costruzione in alluminio scatolato, completo di sosteg | Material | General | cad | 37.02 | 37.02 | 37.02 | 37.02 | 1 | EUR | 55.53 | 1.5 | 2 | 2 | INFRASTRUTTURE STRADALI | Prezzario dei Lavori Pubblici della Toscana (edizione 2026) | INFRASTRUTTURE STRADALI | SEGNALETICA
TOS26_PR.P51.008.002 | PRODOTTI PER SEGNALETICA STRADALE VERTICALE E ORIZZONTALE. Con certificazione CE secondo la UNI EN 12899-1:2008. ¦ Cippo chilometrico in lamiera di alluminio 25/10, costituito da doppio pannello, compresa indicazione dei chilometri, costruzione in alluminio scatolato, completo di telaio, sostegni e | Material | General | cad | 111.32 | 111.32 | 111.32 | 111.32 | 1 | EUR | 166.98 | 1.5 | 2 | 2 | INFRASTRUTTURE STRADALI | Prezzario dei Lavori Pubblici della Toscana (edizione 2026) | INFRASTRUTTURE STRADALI | SEGNALETICA
TOS26_AT.N01.004.002 | Tipo: MACCHINE OPERATRICI Specifiche: consegnate in cantiere ¦ Oggetto: ACCESSORI Uso: PER DEMOLIZIONI / MOVIMENTI TERRA Ambito: OPERAZIONI AGRICOLO - FORESTALI ¦ Aratro da scasso con profondità di lavoro oltre 90 cm - 1 mese | Equipment | General | ora | 26.65 | 26.65 | 26.65 | 26.65 | 1 | EUR | 319.81 | 12 | 2 | 2 | OPERE FORESTALI CAM: no | Prezzario dei Lavori Pubblici della Toscana (edizione 2026) | OPERE FORESTALI CAM: no | RIMBOSCHIMENTI, RINFOLTIMENTI E ARBORICOLTURA DA LEGNO
TOS26_PR.P08.024.120 | Tipo: TECNOLOGIA XLAM Oggetto: PANNELLI Materiale: Compensato XLAM Compreso: - Disegni costruttivi di cantiere e le istruzioni per il montaggio - Oneri per anelli di sollevamento - Tagli - Sfridi - Fori e cavedi - Viti e ferramenta per il montaggio della struttura - Elementi in legno di collegamento | Material | General | % | 842.49 | 842.49 | 842.49 | 842.49 | 1 | EUR | 12.8 | 0.0152 | 2 | 2 | STRUTTURE IN LEGNO CAM: no | Prezzario dei Lavori Pubblici della Toscana (edizione 2026) | STRUTTURE IN LEGNO CAM: no | SOLAI
TOS26_PR.P26.106.005 | Oggetto: MATERIALI DI RIVESTIMENTO - PITTURE, VERNICI, SMALTI E STRUMENTI PER LA LORO POSA Conforme: UNI EN ISO 4618:2023. ¦ PITTURA MURALE AD ACQUA CON RESINE SINTETICHE O NATURALI ¦ IDROPITTURA SILOSSANICA - IDROREPELLENTE PER INTERNI ED ESTERNI BIANCA | Material | General | l | 9.89 | 9.89 | 9.89 | 9.89 | 1 | EUR | 3.56 | 0.36 | 2 | 2 | EDILIZIA CIVILE | Prezzario dei Lavori Pubblici della Toscana (edizione 2026) | EDILIZIA CIVILE | TINTEGGIATURE / VERNICIATURE
TOS26_PR.P26.114.003 | Oggetto: MATERIALI DI RIVESTIMENTO - PITTURE, VERNICI, SMALTI E STRUMENTI PER LA LORO POSA Conforme: UNI EN ISO 4618:2023. ¦ PITTURA DI FONDO PER FERRO ¦ OLFENOLICA A BASE DI MINIO DI PIOMBO ANTIRUGGINE | Material | General | l | 13.54 | 13.54 | 13.54 | 13.54 | 1 | EUR | 1.02 | 0.075 | 2 | 2 | EDILIZIA CIVILE | Prezzario dei Lavori Pubblici della Toscana (edizione 2026) | EDILIZIA CIVILE | TINTEGGIATURE / VERNICIATURE
TOS26_PR.P22.060.002 | Oggetto: PRODOTTI PER PAVIMENTI E RIVESTIMENTI ¦ ACCESSORI PER POSA. ¦ Oggetto: profilo / sguscia Materiale: PVC Lato (mm): 20-25x20-25 mm Lunghezza (m): 2 | Material | General | m | 3.67 | 3.67 | 3.67 | 3.67 | 1 | EUR | 3.67 | 1 | 2 | 2 | EDILIZIA CIVILE | Prezzario dei Lavori Pubblici della Toscana (edizione 2026) | EDILIZIA CIVILE | RIVESTIMENTO
TOS26_PR.P06.002.001 | Oggetto: ACCIAIO Uso: PER STRUTTURE IN CEMENTO ARMATO E CEMENTO PRECOMPRESSO. Tipo: B450C per cemento armato ordinario controllato in stabilimento. Conforme: Norme Tecniche per le Costruzioni, D.M. 17/01/2018 ¦ RETE ELEETTROSALDATA AD ADERENZA MIGLIORATA. Conforme alla UNI EN 10080:2005 Formato 2000 | Material | Concrete & Cement | kg | 1.09 | 1.09 | 1.09 | 1.09 | 1 | EUR | 3.39 | 3.1 | 2 | 2 | EDILIZIA CIVILE | Prezzario dei Lavori Pubblici della Toscana (edizione 2026) | EDILIZIA CIVILE | di MASSETTI / SOTTOFONDI
TOS26_PR.P06.002.004 | Oggetto: ACCIAIO Uso: PER STRUTTURE IN CEMENTO ARMATO E CEMENTO PRECOMPRESSO. Tipo: B450C per cemento armato ordinario controllato in stabilimento. Conforme: Norme Tecniche per le Costruzioni, D.M. 17/01/2018 ¦ RETE ELEETTROSALDATA AD ADERENZA MIGLIORATA. Conforme alla UNI EN 10080:2005 Formato 2000 | Material | Concrete & Cement | kg | 1.07 | 1.07 | 1.07 | 1.07 | 1 | EUR | 4.79 | 4.5 | 2 | 2 | EDILIZIA CIVILE | Prezzario dei Lavori Pubblici della Toscana (edizione 2026) | EDILIZIA CIVILE | di MASSETTI / SOTTOFONDI
TOS26_PR.P06.002.007 | Oggetto: ACCIAIO Uso: PER STRUTTURE IN CEMENTO ARMATO E CEMENTO PRECOMPRESSO. Tipo: B450C per cemento armato ordinario controllato in stabilimento. Conforme: Norme Tecniche per le Costruzioni, D.M. 17/01/2018 ¦ RETE ELEETTROSALDATA AD ADERENZA MIGLIORATA. Conforme alla UNI EN 10080:2005 Formato 2000 | Material | Concrete & Cement | kg | 1.06 | 1.06 | 1.06 | 1.06 | 1 | EUR | 8.5 | 8 | 2 | 2 | EDILIZIA CIVILE | Prezzario dei Lavori Pubblici della Toscana (edizione 2026) | EDILIZIA CIVILE | di MASSETTI / SOTTOFONDI
TOS26_AT.N02.022.061 | Oggetto: MEZZI DI TRASPORTO / MACCHINE NON OPERATRICI Compreso; - costo del conducente; - assicurazioni; - spese per i materiali di consumo; - ogni altra spesa per dare il mezzo in pieno stato di efficienza. ¦ Posizionamento: ACCESSORI PER TRATTORI Uso: PER OPERE AGRICOLE ¦ Livellatrice a controllo | Equipment | General | ora | 29.06 | 29.06 | 29.06 | 29.06 | 1 | EUR | 199.51 | 6.865 | 2 | 2 | OPERE FORESTALI CAM: no | Prezzario dei Lavori Pubblici della Toscana (edizione 2026) | OPERE FORESTALI CAM: no | RIMBOSCHIMENTI, RINFOLTIMENTI E ARBORICOLTURA DA LEGNO
TOS26_PR.P46.005.010 | PRODOTTI PER LE OPERE AGRICOLE E FORESTALI. I prezzi sono riferiti a consegne presso il centro aziendale o in luoghi accessibili dai normali mezzi di trasporto. ¦ Mezzi di protezione per singole piante ¦ Rete di plastica di H. m 1,5, diametro 20 cm | Material | General | cad | 1.43 | 1.43 | 1.43 | 1.43 | 1 | EUR | 1.43 | 1 | 2 | 2 | OPERE FORESTALI CAM: no | Prezzario dei Lavori Pubblici della Toscana (edizione 2026) | OPERE FORESTALI CAM: no | RIMBOSCHIMENTI, RINFOLTIMENTI E ARBORICOLTURA DA LEGNO
TOS26_PR.P46.005.004 | PRODOTTI PER LE OPERE AGRICOLE E FORESTALI. I prezzi sono riferiti a consegne presso il centro aziendale o in luoghi accessibili dai normali mezzi di trasporto. ¦ Mezzi di protezione per singole piante ¦ Shelter in polipropilene alveolare, diametro oltre 10 cm, altezza 150 cm | Material | General | cad | 7.38 | 7.38 | 7.38 | 7.38 | 1 | EUR | 7.38 | 1 | 2 | 2 | OPERE FORESTALI CAM: no | Prezzario dei Lavori Pubblici della Toscana (edizione 2026) | OPERE FORESTALI CAM: no | RIMBOSCHIMENTI, RINFOLTIMENTI E ARBORICOLTURA DA LEGNO
TOS26_PR.P46.005.005 | PRODOTTI PER LE OPERE AGRICOLE E FORESTALI. I prezzi sono riferiti a consegne presso il centro aziendale o in luoghi accessibili dai normali mezzi di trasporto. ¦ Mezzi di protezione per singole piante ¦ Shelter in polipropilene alveolare, diametro oltre 10 cm, altezza 180 cm | Material | General | cad | 9.14 | 9.14 | 9.14 | 9.14 | 1 | EUR | 9.14 | 1 | 2 | 2 | OPERE FORESTALI CAM: no | Prezzario dei Lavori Pubblici della Toscana (edizione 2026) | OPERE FORESTALI CAM: no | RIMBOSCHIMENTI, RINFOLTIMENTI E ARBORICOLTURA DA LEGNO
TOS26_PR.P66.011.054 | Oggetto: APPARECCHIATURE Uso: IMPIANTI DI AUTOMAZIONE ¦ Oggetto: Componenti ad accessori vari Uso: impianti automazione, cancelli e similari. ¦ Oggetto: Cassetta portante Peso (Kg): 500 Compreso: - coperchio inox; - sistema di sblocco per attuatori elettrom. interrati. | Material | General | cad | 148.28 | 148.28 | 148.28 | 148.28 | 1 | EUR | 222.42 | 1.5 | 2 | 2 | IMPIANTI - ELETTRICI / SPECIALI / PER LE COMUNICAZIONI CAM: no | Prezzario dei Lavori Pubblici della Toscana (edizione 2026) | IMPIANTI - ELETTRICI / SPECIALI / PER LE COMUNICAZIONI CAM: no | ELETTRICI
TOS26_PR.P66.011.036 | Oggetto: APPARECCHIATURE Uso: IMPIANTI DI AUTOMAZIONE ¦ Oggetto: Componenti ad accessori vari Uso: impianti automazione, cancelli e similari. ¦ Oggetto: Coppia di colonnette Specifiche: bassa in alluminio. | Material | General | cad | 97.35 | 97.35 | 97.35 | 97.35 | 1 | EUR | 194.71 | 2 | 2 | 2 | IMPIANTI - ELETTRICI / SPECIALI / PER LE COMUNICAZIONI CAM: no | Prezzario dei Lavori Pubblici della Toscana (edizione 2026) | IMPIANTI - ELETTRICI / SPECIALI / PER LE COMUNICAZIONI CAM: no | ELETTRICI
TOS26_PR.P66.011.034 | Oggetto: APPARECCHIATURE Uso: IMPIANTI DI AUTOMAZIONE ¦ Oggetto: Componenti ad accessori vari Uso: impianti automazione, cancelli e similari. ¦ Oggetto: Coppia di fotocellule Grado di protezione: IP44 Specifiche: - da parete incasso/colonnetta; - portata 30 m; - 24vdc. | Material | General | cad | 80.13 | 80.13 | 80.13 | 80.13 | 1 | EUR | 160.26 | 2 | 2 | 2 | IMPIANTI - ELETTRICI / SPECIALI / PER LE COMUNICAZIONI CAM: no | Prezzario dei Lavori Pubblici della Toscana (edizione 2026) | IMPIANTI - ELETTRICI / SPECIALI / PER LE COMUNICAZIONI CAM: no | ELETTRICI
TOS26_PR.P66.010.005 | Oggetto: APPARECCHIATURE Uso: IMPIANTI DI AUTOMAZIONE ¦ Oggetto: Attuatore elettromeccanico Uso: cancelli a battente 230V-50Hz-IP44/67 ¦ Tipo: residenziale interrato Grado di protezione: IP67 Specifiche: - l max anta 3,5 m; - 500 Kg; - 20 cicli/ora. | Material | General | cad | 509.24 | 509.24 | 509.24 | 509.24 | 1 | EUR | 763.86 | 1.5 | 2 | 2 | IMPIANTI - ELETTRICI / SPECIALI / PER LE COMUNICAZIONI CAM: no | Prezzario dei Lavori Pubblici della Toscana (edizione 2026) | IMPIANTI - ELETTRICI / SPECIALI / PER LE COMUNICAZIONI CAM: no | ELETTRICI
TOS26_PR.P62.003.002 | Oggetto: Apparecchi modulari di comando, segnalazione e regolazione, scatole modulari e finiture, prese e spine industriali, apparecchi di illuminazione ¦ Oggetto: Apparecchi modulari di protezione Uso: serie civile COmpreso: finitura standard ¦ Oggetto: Interruttore automatico magnetotermico Specif | Material | General | cad | 39.15 | 39.15 | 39.15 | 39.15 | 1 | EUR | 39.15 | 1 | 2 | 2 | IMPIANTI - ELETTRICI / SPECIALI / PER LE COMUNICAZIONI CAM: no | Prezzario dei Lavori Pubblici della Toscana (edizione 2026) | IMPIANTI - ELETTRICI / SPECIALI / PER LE COMUNICAZIONI CAM: no | ELETTRICI
TOS26_PR.P62.003.005 | Oggetto: Apparecchi modulari di comando, segnalazione e regolazione, scatole modulari e finiture, prese e spine industriali, apparecchi di illuminazione ¦ Oggetto: Apparecchi modulari di protezione Uso: serie civile COmpreso: finitura standard ¦ Oggetto: Interruttore automatico magnetotermico differ | Material | General | cad | 77.16 | 77.16 | 77.16 | 77.16 | 1 | EUR | 77.16 | 1 | 2 | 2 | IMPIANTI - ELETTRICI / SPECIALI / PER LE COMUNICAZIONI CAM: no | Prezzario dei Lavori Pubblici della Toscana (edizione 2026) | IMPIANTI - ELETTRICI / SPECIALI / PER LE COMUNICAZIONI CAM: no | ELETTRICI
TOS26_PR.P62.003.010 | Oggetto: Apparecchi modulari di comando, segnalazione e regolazione, scatole modulari e finiture, prese e spine industriali, apparecchi di illuminazione ¦ Oggetto: Apparecchi modulari di protezione Uso: serie civile COmpreso: finitura standard ¦ Oggetto: Portafusibile Uso: fusibili fino a 10A 250Vac | Material | General | cad | 7.18 | 7.18 | 7.18 | 7.18 | 1 | EUR | 7.18 | 1 | 2 | 2 | IMPIANTI - ELETTRICI / SPECIALI / PER LE COMUNICAZIONI CAM: no | Prezzario dei Lavori Pubblici della Toscana (edizione 2026) | IMPIANTI - ELETTRICI / SPECIALI / PER LE COMUNICAZIONI CAM: no | ELETTRICI
TOS26_PR.P62.022.012 | Oggetto: Apparecchi modulari di comando, segnalazione e regolazione, scatole modulari e finiture, prese e spine industriali, apparecchi di illuminazione ¦ Oggetto: Spine e prese fisse interbloccate Compreso: fusibili Caratteristiche: tipo industriale ¦ Oggetto: Presa da parete Specifiche: 400V N° po | Material | General | cad | 108.01 | 108.01 | 108.01 | 108.01 | 1 | EUR | 108.01 | 1 | 2 | 2 | IMPIANTI - ELETTRICI / SPECIALI / PER LE COMUNICAZIONI CAM: no | Prezzario dei Lavori Pubblici della Toscana (edizione 2026) | IMPIANTI - ELETTRICI / SPECIALI / PER LE COMUNICAZIONI CAM: no | ELETTRICI
TOS26_PR.P62.022.032 | Oggetto: Apparecchi modulari di comando, segnalazione e regolazione, scatole modulari e finiture, prese e spine industriali, apparecchi di illuminazione ¦ Oggetto: Spine e prese fisse interbloccate Compreso: fusibili Caratteristiche: tipo industriale ¦ Oggetto: Presa da parete Specifiche: 400V N° po | Material | General | cad | 160.08 | 160.08 | 160.08 | 160.08 | 1 | EUR | 160.08 | 1 | 2 | 2 | IMPIANTI - ELETTRICI / SPECIALI / PER LE COMUNICAZIONI CAM: no | Prezzario dei Lavori Pubblici della Toscana (edizione 2026) | IMPIANTI - ELETTRICI / SPECIALI / PER LE COMUNICAZIONI CAM: no | ELETTRICI
TOS26_PR.P62.022.013 | Oggetto: Apparecchi modulari di comando, segnalazione e regolazione, scatole modulari e finiture, prese e spine industriali, apparecchi di illuminazione ¦ Oggetto: Spine e prese fisse interbloccate Compreso: fusibili Caratteristiche: tipo industriale ¦ Oggetto: Presa da parete Specifiche: 400V N° po | Material | General | cad | 115.54 | 115.54 | 115.54 | 115.54 | 1 | EUR | 115.54 | 1 | 2 | 2 | IMPIANTI - ELETTRICI / SPECIALI / PER LE COMUNICAZIONI CAM: no | Prezzario dei Lavori Pubblici della Toscana (edizione 2026) | IMPIANTI - ELETTRICI / SPECIALI / PER LE COMUNICAZIONI CAM: no | ELETTRICI
TOS26_PR.P62.022.033 | Oggetto: Apparecchi modulari di comando, segnalazione e regolazione, scatole modulari e finiture, prese e spine industriali, apparecchi di illuminazione ¦ Oggetto: Spine e prese fisse interbloccate Compreso: fusibili Caratteristiche: tipo industriale ¦ Oggetto: Presa da parete Specifiche: 400V N° po | Material | General | cad | 169.81 | 169.81 | 169.81 | 169.81 | 1 | EUR | 169.81 | 1 | 2 | 2 | IMPIANTI - ELETTRICI / SPECIALI / PER LE COMUNICAZIONI CAM: no | Prezzario dei Lavori Pubblici della Toscana (edizione 2026) | IMPIANTI - ELETTRICI / SPECIALI / PER LE COMUNICAZIONI CAM: no | ELETTRICI
TOS26_PR.P62.022.042 | Oggetto: Apparecchi modulari di comando, segnalazione e regolazione, scatole modulari e finiture, prese e spine industriali, apparecchi di illuminazione ¦ Oggetto: Spine e prese fisse interbloccate Compreso: fusibili Caratteristiche: tipo industriale ¦ Oggetto: Presa da parete Specifiche: 400V N° po | Material | General | cad | 269.87 | 269.87 | 269.87 | 269.87 | 1 | EUR | 269.87 | 1 | 2 | 2 | IMPIANTI - ELETTRICI / SPECIALI / PER LE COMUNICAZIONI CAM: no | Prezzario dei Lavori Pubblici della Toscana (edizione 2026) | IMPIANTI - ELETTRICI / SPECIALI / PER LE COMUNICAZIONI CAM: no | ELETTRICI
TOS26_PR.P62.012.004 | Oggetto: Apparecchi modulari di comando, segnalazione e regolazione, scatole modulari e finiture, prese e spine industriali, apparecchi di illuminazione ¦ Oggetto: Colonne e Minicolonne porta apparecchi ¦ Oggetto: Colonna monofacciale Altezza minima (mm): 2700 Altezza massima (mm): 3700 Compreso: - | Material | General | cad | 583.85 | 583.85 | 583.85 | 583.85 | 1 | EUR | 583.85 | 1 | 2 | 2 | IMPIANTI - ELETTRICI / SPECIALI / PER LE COMUNICAZIONI CAM: no | Prezzario dei Lavori Pubblici della Toscana (edizione 2026) | IMPIANTI - ELETTRICI / SPECIALI / PER LE COMUNICAZIONI CAM: no | ELETTRICI
TOS26_PR.P62.012.001 | Oggetto: Apparecchi modulari di comando, segnalazione e regolazione, scatole modulari e finiture, prese e spine industriali, apparecchi di illuminazione ¦ Oggetto: Colonne e Minicolonne porta apparecchi ¦ Oggetto: Minicolonna monofacciale Altezza (mm): 750 Compreso: - accessori d'istallazione; - cor | Material | General | cad | 194.79 | 194.79 | 194.79 | 194.79 | 1 | EUR | 194.79 | 1 | 2 | 2 | IMPIANTI - ELETTRICI / SPECIALI / PER LE COMUNICAZIONI CAM: no | Prezzario dei Lavori Pubblici della Toscana (edizione 2026) | IMPIANTI - ELETTRICI / SPECIALI / PER LE COMUNICAZIONI CAM: no | ELETTRICI
TOS26_PR.P62.012.005 | Oggetto: Apparecchi modulari di comando, segnalazione e regolazione, scatole modulari e finiture, prese e spine industriali, apparecchi di illuminazione ¦ Oggetto: Colonne e Minicolonne porta apparecchi ¦ Oggetto: Colonna bifacciale Altezza massima (mm): 3700 Compreso: - accessori d'istallazione; - | Material | General | cad | 905.76 | 905.76 | 905.76 | 905.76 | 1 | EUR | 905.76 | 1 | 2 | 2 | IMPIANTI - ELETTRICI / SPECIALI / PER LE COMUNICAZIONI CAM: no | Prezzario dei Lavori Pubblici della Toscana (edizione 2026) | IMPIANTI - ELETTRICI / SPECIALI / PER LE COMUNICAZIONI CAM: no | ELETTRICI
TOS26_PR.P62.012.003 | Oggetto: Apparecchi modulari di comando, segnalazione e regolazione, scatole modulari e finiture, prese e spine industriali, apparecchi di illuminazione ¦ Oggetto: Colonne e Minicolonne porta apparecchi ¦ Oggetto: Minicolonna bifacciale Altezza (mm): 800 Compreso: - accessori d'istallazione; - corpo | Material | General | cad | 283.63 | 283.63 | 283.63 | 283.63 | 1 | EUR | 283.63 | 1 | 2 | 2 | IMPIANTI - ELETTRICI / SPECIALI / PER LE COMUNICAZIONI CAM: no | Prezzario dei Lavori Pubblici della Toscana (edizione 2026) | IMPIANTI - ELETTRICI / SPECIALI / PER LE COMUNICAZIONI CAM: no | ELETTRICI
TOS26_PRCAM.P18.SIL02.002 | Oggetto: ISOLANTI TERMICI ED ACUSTICI Conforme: - UNI 13172:2012; - UNI13501:2009; - D.M. 15/03/2005. - marcatura CE; - Dichiarazione di Prestazione (DoP) ¦ DI ORIGINE MINERALE. PANNELLI IN IDRATI DI SILICATO DI CALCIO. PER INTERNO Densità ρ ~ (kg/m³): 95 Conformi a: - UNI EN 10456:2008 - UNI EN 135 | Material | General | m² | 53.77 | 53.77 | 53.77 | 53.77 | 1 | EUR | 61.84 | 1.15 | 2 | 2 | EDILIZIA CIVILE | Prezzario dei Lavori Pubblici della Toscana (edizione 2026) | EDILIZIA CIVILE | PANNELLI
TOS26_PRCAM.P18.SIL04.002 | Oggetto: ISOLANTI TERMICI ED ACUSTICI Conforme: - UNI 13172:2012; - UNI13501:2009; - D.M. 15/03/2005. - marcatura CE; - Dichiarazione di Prestazione (DoP) ¦ DI ORIGINE MINERALE. PANNELLI IN IDRATI DI SILICATO DI CALCIO. PER INTERNO ED ESTERNO Densità ρ ~ (kg/m³): 11 -115. Conforme: - UNI EN 10456:20 | Material | General | m² | 57.3 | 57.3 | 57.3 | 57.3 | 1 | EUR | 65.9 | 1.15 | 2 | 2 | EDILIZIA CIVILE | Prezzario dei Lavori Pubblici della Toscana (edizione 2026) | EDILIZIA CIVILE | PANNELLI
TOS26_PRCAM.P18.ICB06.010 | Oggetto: ISOLANTI TERMICI ED ACUSTICI Conforme: - UNI 13172:2012; - UNI13501:2009; - D.M. 15/03/2005. - marcatura CE; - Dichiarazione di Prestazione (DoP) ¦ DI ORIGINE VEGETALE. PANNELLI IN SUGHERO NATURALE - ICB SUPER COMPRESSO. Realizzati dalla macinatura di sughero granulato e legato con il suo l | Material | General | m² | 11.74 | 11.74 | 11.74 | 11.74 | 1 | EUR | 12.33 | 1.05 | 2 | 2 | EDILIZIA CIVILE | Prezzario dei Lavori Pubblici della Toscana (edizione 2026) | EDILIZIA CIVILE | PANNELLI
TOS26_PRCAM.P18.ICB10.004 | Oggetto: ISOLANTI TERMICI ED ACUSTICI Conforme: - UNI 13172:2012; - UNI13501:2009; - D.M. 15/03/2005. - marcatura CE; - Dichiarazione di Prestazione (DoP) ¦ DI ORIGINE VEGETALE. PANNELLI IN SUGHERO NATURALE - ICB SUPER COMPRESSO. Realizzati dalla macinatura di sughero granulato e legato con il suo l | Material | General | m² | 19.81 | 19.81 | 19.81 | 19.81 | 1 | EUR | 20.8 | 1.05 | 2 | 2 | EDILIZIA CIVILE | Prezzario dei Lavori Pubblici della Toscana (edizione 2026) | EDILIZIA CIVILE | PANNELLI
TOS26_PRCAM.P18.PIR04.001 | Oggetto: ISOLANTI TERMICI ED ACUSTICI Conforme: - UNI 13172:2012; - UNI13501:2009; - D.M. 15/03/2005. - marcatura CE; - Dichiarazione di Prestazione (DoP) ¦ DI ORIGINE SINTETICA. PANNELLI SANDWICH IN SCHIUMA POLIURETANICA ESPANSA RIGIDA - PIR. RIVESTITI SU ENTRAMBE LE FACCE CON VELO DI VETRO SATURAT | Material | Aggregates | m² | 8.36 | 8.36 | 8.36 | 8.36 | 1 | EUR | 8.78 | 1.05 | 2 | 2 | EDILIZIA CIVILE | Prezzario dei Lavori Pubblici della Toscana (edizione 2026) | EDILIZIA CIVILE | PANNELLI
TOS26_PRCAM.P18.PIR04.003 | Oggetto: ISOLANTI TERMICI ED ACUSTICI Conforme: - UNI 13172:2012; - UNI13501:2009; - D.M. 15/03/2005. - marcatura CE; - Dichiarazione di Prestazione (DoP) ¦ DI ORIGINE SINTETICA. PANNELLI SANDWICH IN SCHIUMA POLIURETANICA ESPANSA RIGIDA - PIR. RIVESTITI SU ENTRAMBE LE FACCE CON VELO DI VETRO SATURAT | Material | Aggregates | m² | 12.94 | 12.94 | 12.94 | 12.94 | 1 | EUR | 13.59 | 1.05 | 2 | 2 | EDILIZIA CIVILE | Prezzario dei Lavori Pubblici della Toscana (edizione 2026) | EDILIZIA CIVILE | PANNELLI
TOS26_PR.P07.011.010 | Oggetto: MATERIALI METALLICI Conforme: UNI EN 10204:2005 ¦ Rete metallica zincata in rotoli ¦ Ø 2 mm, a maglia rettangolare, h 2,00 m, plastificata e elettrosaldata( U.M. aggiornata nella pubblicazione del Prezzario 2024) | Material | Steel & Metal | m | 5.69 | 5.69 | 5.69 | 5.69 | 1 | EUR | 5.69 | 1 | 2 | 2 | DIFESA DEL SUOLO / IDRAULICHE / DI CONSOLIDAMENTO CAM: no | Prezzario dei Lavori Pubblici della Toscana (edizione 2026) | DIFESA DEL SUOLO / IDRAULICHE / DI CONSOLIDAMENTO CAM: no | RECINZIONI
TOS26_AT.N01.008.004 | Tipo: MACCHINE OPERATRICI Specifiche: consegnate in cantiere ¦ Uso: PER PRODUZIONE DI ENERGIA ¦ Generatori di Corrente 5 Kva - 1 mese | Equipment | General | ora | 2.36 | 2.36 | 2.36 | 2.36 | 1 | EUR | 0.14 | 0.06 | 2 | 2 | DIFESA DEL SUOLO / IDRAULICHE / DI CONSOLIDAMENTO CAM: no | Prezzario dei Lavori Pubblici della Toscana (edizione 2026) | DIFESA DEL SUOLO / IDRAULICHE / DI CONSOLIDAMENTO CAM: no | SISTEMAZIONI SUPERFICIALI DEL TERRENO
TOS26_AT.N01.009.001 | Tipo: MACCHINE OPERATRICI Specifiche: consegnate in cantiere ¦ Tipo: MOTOCOMPRESSORI CON MOTORE DIESEL ¦ Motocompressori 2000 litri/minuto - 1 giorno | Equipment | Compressors | ora | 5.57 | 5.57 | 5.57 | 5.57 | 1 | EUR | 1.67 | 0.3 | 2 | 2 | DIFESA DEL SUOLO / IDRAULICHE / DI CONSOLIDAMENTO CAM: no | Prezzario dei Lavori Pubblici della Toscana (edizione 2026) | DIFESA DEL SUOLO / IDRAULICHE / DI CONSOLIDAMENTO CAM: no | SISTEMAZIONI SUPERFICIALI DEL TERRENO
TOS26_AT.N01.100.913 | Tipo: MACCHINE OPERATRICI Specifiche: consegnate in cantiere ¦ Oggetto: CONSUMO CARBURANTE / OLIO Uso: MACCHINE OPERATRICI PER OPERE AGRICOLE ¦ Tipo: oltre 15 e fino a 33 CV - con alimentazione a gasolio | Equipment | General | ora | 7.2 | 7.2 | 7.2 | 7.2 | 1 | EUR | 5.4 | 0.75 | 2 | 2 | DIFESA DEL SUOLO / IDRAULICHE / DI CONSOLIDAMENTO CAM: no | Prezzario dei Lavori Pubblici della Toscana (edizione 2026) | DIFESA DEL SUOLO / IDRAULICHE / DI CONSOLIDAMENTO CAM: no | SISTEMAZIONI SUPERFICIALI DEL TERRENO
TOS26_AT.N02.014.021 | Oggetto: MEZZI DI TRASPORTO / MACCHINE NON OPERATRICI Compreso; - costo del conducente; - assicurazioni; - spese per i materiali di consumo; - ogni altra spesa per dare il mezzo in pieno stato di efficienza. ¦ AUTOCARRI / MOTOCARRI / TRATTORI MTT: Massa totale a terra Pu: Portata utile ¦ Autocarro r | Equipment | General | ora | 71.21 | 71.21 | 71.21 | 71.21 | 1 | EUR | 7.12 | 0.1 | 2 | 2 | DIFESA DEL SUOLO / IDRAULICHE / DI CONSOLIDAMENTO CAM: no | Prezzario dei Lavori Pubblici della Toscana (edizione 2026) | DIFESA DEL SUOLO / IDRAULICHE / DI CONSOLIDAMENTO CAM: no | SISTEMAZIONI SUPERFICIALI DEL TERRENO
TOS26_PR.P08.070.006 | Oggetto: LEGNAME ¦ LEGNAME PER INGEGNERIA NATURALISTICA ¦ Pali scortecciati di Douglas diametro 20/25 cm minimo | Material | General | m | 6.92 | 6.92 | 6.92 | 6.92 | 1 | EUR | 103.76 | 15 | 2 | 2 | DIFESA DEL SUOLO / IDRAULICHE / DI CONSOLIDAMENTO CAM: no | Prezzario dei Lavori Pubblici della Toscana (edizione 2026) | DIFESA DEL SUOLO / IDRAULICHE / DI CONSOLIDAMENTO CAM: no | SISTEMAZIONI SUPERFICIALI DEL TERRENO
TOS26_PR.P08.080.002 | Oggetto: LEGNAME ¦ ACCESSORI PER ASSEMBLAGGIO LEGNAME PER INGEGNERIA NATURALISTICA ¦ Barra filettata diametro 14 mm compresa di dadi rondelle e piastrina in acciaio sagomata di ripartizione carico | Material | General | m | 7.37 | 7.37 | 7.37 | 7.37 | 1 | EUR | 7.37 | 1 | 2 | 2 | DIFESA DEL SUOLO / IDRAULICHE / DI CONSOLIDAMENTO CAM: no | Prezzario dei Lavori Pubblici della Toscana (edizione 2026) | DIFESA DEL SUOLO / IDRAULICHE / DI CONSOLIDAMENTO CAM: no | SISTEMAZIONI SUPERFICIALI DEL TERRENO
TOS26_AT.N10.001.P010 | Oggetto: OPERE PROVVISIONALI Posizionamento: per altezze massime 20 (m) Noleggio: mensile (salvo diversa indicaione) Compreso: (salvo diversa indicazione) - montaggio; - smontaggio; - trasporto; - utilizzo; - costo di redazione del piano di montaggio; - piani di lavoro in tavoloni o lamiera zincata; | Equipment | General | m² | 2.36 | 2.36 | 2.36 | 2.36 | 1 | EUR | 2.36 | 1 | 2 | 2 | SALUTE E SICUREZZA | Prezzario dei Lavori Pubblici della Toscana (edizione 2026) | SALUTE E SICUREZZA | NOLEGGI
TOS26_PR.P23.001.014 | Oggetto: MATERIALI PER CONTROSOFFITTI, PARETI E CONTROPARETI ¦ Oggetto: LASTRA Materiale: CARTONGESSO Conforme: UNI EN 520:2009 ¦ Caratteristiche: ignifuga - protezione passiva Classe: A1 Spessore (mm): 20,00 Conforme: UNI EN 13501-1:2009 | Material | General | m² | 15.73 | 15.73 | 15.73 | 15.73 | 1 | EUR | 24.77 | 1.575 | 2 | 2 | EDILIZIA CIVILE | Prezzario dei Lavori Pubblici della Toscana (edizione 2026) | EDILIZIA CIVILE | STRUTTURE
TOS26_PR.P66.010.002 | Oggetto: APPARECCHIATURE Uso: IMPIANTI DI AUTOMAZIONE ¦ Oggetto: Attuatore elettromeccanico Uso: cancelli a battente 230V-50Hz-IP44/67 ¦ Tipo: residenziale in esterno Grado di protezione:IP44 Specifiche: - l max anta 1,8 m; - 30 cicli/ora. | Material | General | cad | 448.58 | 448.58 | 448.58 | 448.58 | 1 | EUR | 672.87 | 1.5 | 2 | 2 | IMPIANTI - ELETTRICI / SPECIALI / PER LE COMUNICAZIONI CAM: no | Prezzario dei Lavori Pubblici della Toscana (edizione 2026) | IMPIANTI - ELETTRICI / SPECIALI / PER LE COMUNICAZIONI CAM: no | ELETTRICI
TOS26_PR.P07.119.004 | Oggetto: MATERIALI METALLICI Conforme: UNI EN 10204:2005 ¦ Coperchio e telaio in ghisa sferoidale UNI EN 1563:2012-EN124:2015, classe C (resistenza 250 kN = 25 t) per chiusini (lapidi) e/o pozzetti ¦ telaio e coperchio quadri a tenuta ermetica dimensioni 700x700 luce netta 600x600 | Material | Steel & Metal | cad | 117.45 | 117.45 | 117.45 | 117.45 | 1 | EUR | 117.45 | 1 | 2 | 2 | INFRASTRUTTURE STRADALI | Prezzario dei Lavori Pubblici della Toscana (edizione 2026) | INFRASTRUTTURE STRADALI | FOGNATURE
TOS26_PR.P07.119.005 | Oggetto: MATERIALI METALLICI Conforme: UNI EN 10204:2005 ¦ Coperchio e telaio in ghisa sferoidale UNI EN 1563:2012-EN124:2015, classe C (resistenza 250 kN = 25 t) per chiusini (lapidi) e/o pozzetti ¦ telaio e coperchio quadri a tenuta ermetica dimensioni 800x800 luce netta 700x700 | Material | Steel & Metal | cad | 153.6 | 153.6 | 153.6 | 153.6 | 1 | EUR | 153.6 | 1 | 2 | 2 | INFRASTRUTTURE STRADALI | Prezzario dei Lavori Pubblici della Toscana (edizione 2026) | INFRASTRUTTURE STRADALI | FOGNATURE
TOS26_PR.P07.119.006 | Oggetto: MATERIALI METALLICI Conforme: UNI EN 10204:2005 ¦ Coperchio e telaio in ghisa sferoidale UNI EN 1563:2012-EN124:2015, classe C (resistenza 250 kN = 25 t) per chiusini (lapidi) e/o pozzetti ¦ telaio e coperchio quadri a tenuta ermetica dimensioni 900x900 luce netta 800x800 | Material | Steel & Metal | cad | 259.94 | 259.94 | 259.94 | 259.94 | 1 | EUR | 259.94 | 1 | 2 | 2 | INFRASTRUTTURE STRADALI | Prezzario dei Lavori Pubblici della Toscana (edizione 2026) | INFRASTRUTTURE STRADALI | FOGNATURE
TOS26_PR.P07.119.007 | Oggetto: MATERIALI METALLICI Conforme: UNI EN 10204:2005 ¦ Coperchio e telaio in ghisa sferoidale UNI EN 1563:2012-EN124:2015, classe C (resistenza 250 kN = 25 t) per chiusini (lapidi) e/o pozzetti ¦ telaio e coperchio quadri a tenuta ermetica dimensioni 1000x1000 luce netta 900x900 | Material | Steel & Metal | cad | 265.22 | 265.22 | 265.22 | 265.22 | 1 | EUR | 265.22 | 1 | 2 | 2 | INFRASTRUTTURE STRADALI | Prezzario dei Lavori Pubblici della Toscana (edizione 2026) | INFRASTRUTTURE STRADALI | FOGNATURE
TOS26_PRCAM.P18.PF02.003 | Oggetto: ISOLANTI TERMICI ED ACUSTICI Conforme: - UNI 13172:2012; - UNI13501:2009; - D.M. 15/03/2005. - marcatura CE; - Dichiarazione di Prestazione (DoP) ¦ DI ORIGINE SINTETICA PANNELLI IN SCHIUMA DI RESINA FENOLICA ESPANSA - PF RIVESTITI AMBO LATI CON VELOVETRO SATURATO. Densità ρ ~ (kg/m³): 35 Co | Material | General | m² | 25.82 | 25.82 | 25.82 | 25.82 | 1 | EUR | 29.69 | 1.15 | 2 | 2 | EDILIZIA CIVILE | Prezzario dei Lavori Pubblici della Toscana (edizione 2026) | EDILIZIA CIVILE | PANNELLI
TOS26_PRCAM.P18.PIR04.002 | Oggetto: ISOLANTI TERMICI ED ACUSTICI Conforme: - UNI 13172:2012; - UNI13501:2009; - D.M. 15/03/2005. - marcatura CE; - Dichiarazione di Prestazione (DoP) ¦ DI ORIGINE SINTETICA. PANNELLI SANDWICH IN SCHIUMA POLIURETANICA ESPANSA RIGIDA - PIR. RIVESTITI SU ENTRAMBE LE FACCE CON VELO DI VETRO SATURAT | Material | Aggregates | m² | 10.58 | 10.58 | 10.58 | 10.58 | 1 | EUR | 12.16 | 1.15 | 2 | 2 | EDILIZIA CIVILE | Prezzario dei Lavori Pubblici della Toscana (edizione 2026) | EDILIZIA CIVILE | PANNELLI
TOS26_PR.P20.016.022 | Oggetto: ELEMENTI PER COPERTURE. Conforme: - UNI EN 1304:2013 – per ELEMENTI IN LATERIZIO; - UNI EN 490:2017- per ELEMENTI IN CALCESTRUZZO; - UNI EN 1013:2015 – per LASTRE E ROTOLI IN VETRORESINA; - UNI EN 14782 Appendice A e UNI EN 508-1 Appendice B – per LASTRE IN LAMIERA DI ACCIAIO ZINCATO - MARC | Material | General | kg | 0.37 | 0.37 | 0.37 | 0.37 | 1 | EUR | 0 | 0.01 | 2 | 2 | EDILIZIA CIVILE | Prezzario dei Lavori Pubblici della Toscana (edizione 2026) | EDILIZIA CIVILE | COPERTURA
TOS26_PR.P15.050.023 | Oggetto: MATERIALI PLASTICI E COMPOSITI ¦ Tubo P.V.C. rigido per scarichi non a pressione civili ed industriali Conforme: UNI EN 1401-1:2019 lunghezza m 6 con tubo a bicchiere e anello elastomerico di tenuta ¦ tipo SN8 SDR 34 diam. est. 200 mm. spess. 5,9 mm | Material | Fasteners | m | 20.74 | 20.74 | 20.74 | 20.74 | 1 | EUR | 21.26 | 1.025 | 2 | 2 | EDILIZIA CIVILE | Prezzario dei Lavori Pubblici della Toscana (edizione 2026) | EDILIZIA CIVILE | SCARICHI / FOGNATURE
TOS26_PR.P15.050.024 | Oggetto: MATERIALI PLASTICI E COMPOSITI ¦ Tubo P.V.C. rigido per scarichi non a pressione civili ed industriali Conforme: UNI EN 1401-1:2019 lunghezza m 6 con tubo a bicchiere e anello elastomerico di tenuta ¦ tipo SN8 SDR 34 diam. est. 250 mm. spess. 7,3 mm | Material | Fasteners | m | 25.18 | 25.18 | 25.18 | 25.18 | 1 | EUR | 25.81 | 1.025 | 2 | 2 | EDILIZIA CIVILE | Prezzario dei Lavori Pubblici della Toscana (edizione 2026) | EDILIZIA CIVILE | SCARICHI / FOGNATURE
TOS26_PRCAM.P18.PIR06.001 | Oggetto: ISOLANTI TERMICI ED ACUSTICI Conforme: - UNI 13172:2012; - UNI13501:2009; - D.M. 15/03/2005. - marcatura CE; - Dichiarazione di Prestazione (DoP) ¦ DI ORIGINE SINTETICA. PANNELLI SANDWICH IN SCHIUMA POLIURETANICA ESPANSA RIGIDA - PIR. RIVESTITI SU ENTRAMBE LE FACCE CON VELO DI VETRO SATURAT | Material | Aggregates | m² | 11.98 | 11.98 | 11.98 | 11.98 | 1 | EUR | 13.78 | 1.15 | 2 | 2 | EDILIZIA CIVILE | Prezzario dei Lavori Pubblici della Toscana (edizione 2026) | EDILIZIA CIVILE | PANNELLI
TOS26_PRCAM.P18.PIR06.002 | Oggetto: ISOLANTI TERMICI ED ACUSTICI Conforme: - UNI 13172:2012; - UNI13501:2009; - D.M. 15/03/2005. - marcatura CE; - Dichiarazione di Prestazione (DoP) ¦ DI ORIGINE SINTETICA. PANNELLI SANDWICH IN SCHIUMA POLIURETANICA ESPANSA RIGIDA - PIR. RIVESTITI SU ENTRAMBE LE FACCE CON VELO DI VETRO SATURAT | Material | Aggregates | m² | 14.79 | 14.79 | 14.79 | 14.79 | 1 | EUR | 17 | 1.15 | 2 | 2 | EDILIZIA CIVILE | Prezzario dei Lavori Pubblici della Toscana (edizione 2026) | EDILIZIA CIVILE | PANNELLI
TOS26_PRCAM.P18.PIR06.003 | Oggetto: ISOLANTI TERMICI ED ACUSTICI Conforme: - UNI 13172:2012; - UNI13501:2009; - D.M. 15/03/2005. - marcatura CE; - Dichiarazione di Prestazione (DoP) ¦ DI ORIGINE SINTETICA. PANNELLI SANDWICH IN SCHIUMA POLIURETANICA ESPANSA RIGIDA - PIR. RIVESTITI SU ENTRAMBE LE FACCE CON VELO DI VETRO SATURAT | Material | Aggregates | m² | 17.47 | 17.47 | 17.47 | 17.47 | 1 | EUR | 20.09 | 1.15 | 2 | 2 | EDILIZIA CIVILE | Prezzario dei Lavori Pubblici della Toscana (edizione 2026) | EDILIZIA CIVILE | PANNELLI
TOS26_PRCAM.P18.PIR06.004 | Oggetto: ISOLANTI TERMICI ED ACUSTICI Conforme: - UNI 13172:2012; - UNI13501:2009; - D.M. 15/03/2005. - marcatura CE; - Dichiarazione di Prestazione (DoP) ¦ DI ORIGINE SINTETICA. PANNELLI SANDWICH IN SCHIUMA POLIURETANICA ESPANSA RIGIDA - PIR. RIVESTITI SU ENTRAMBE LE FACCE CON VELO DI VETRO SATURAT | Material | Aggregates | m² | 20.2 | 20.2 | 20.2 | 20.2 | 1 | EUR | 23.23 | 1.15 | 2 | 2 | EDILIZIA CIVILE | Prezzario dei Lavori Pubblici della Toscana (edizione 2026) | EDILIZIA CIVILE | PANNELLI
TOS26_PRCAM.P18.PIR06.007 | Oggetto: ISOLANTI TERMICI ED ACUSTICI Conforme: - UNI 13172:2012; - UNI13501:2009; - D.M. 15/03/2005. - marcatura CE; - Dichiarazione di Prestazione (DoP) ¦ DI ORIGINE SINTETICA. PANNELLI SANDWICH IN SCHIUMA POLIURETANICA ESPANSA RIGIDA - PIR. RIVESTITI SU ENTRAMBE LE FACCE CON VELO DI VETRO SATURAT | Material | Aggregates | m² | 25.85 | 25.85 | 25.85 | 25.85 | 1 | EUR | 29.72 | 1.15 | 2 | 2 | EDILIZIA CIVILE | Prezzario dei Lavori Pubblici della Toscana (edizione 2026) | EDILIZIA CIVILE | PANNELLI
TOS26_PRCAM.P18.PIR06.009 | Oggetto: ISOLANTI TERMICI ED ACUSTICI Conforme: - UNI 13172:2012; - UNI13501:2009; - D.M. 15/03/2005. - marcatura CE; - Dichiarazione di Prestazione (DoP) ¦ DI ORIGINE SINTETICA. PANNELLI SANDWICH IN SCHIUMA POLIURETANICA ESPANSA RIGIDA - PIR. RIVESTITI SU ENTRAMBE LE FACCE CON VELO DI VETRO SATURAT | Material | Aggregates | m² | 31.35 | 31.35 | 31.35 | 31.35 | 1 | EUR | 36.05 | 1.15 | 2 | 2 | EDILIZIA CIVILE | Prezzario dei Lavori Pubblici della Toscana (edizione 2026) | EDILIZIA CIVILE | PANNELLI
TOS26_PRCAM.P18.SIL02.001 | Oggetto: ISOLANTI TERMICI ED ACUSTICI Conforme: - UNI 13172:2012; - UNI13501:2009; - D.M. 15/03/2005. - marcatura CE; - Dichiarazione di Prestazione (DoP) ¦ DI ORIGINE MINERALE. PANNELLI IN IDRATI DI SILICATO DI CALCIO. PER INTERNO Densità ρ ~ (kg/m³): 95 Conformi a: - UNI EN 10456:2008 - UNI EN 135 | Material | General | m² | 41.46 | 41.46 | 41.46 | 41.46 | 1 | EUR | 47.68 | 1.15 | 2 | 2 | EDILIZIA CIVILE | Prezzario dei Lavori Pubblici della Toscana (edizione 2026) | EDILIZIA CIVILE | PANNELLI
TOS26_PR.P07.120.034 | Oggetto: MATERIALI METALLICI Conforme: UNI EN 10204:2005 ¦ Coperchio e telaio in ghisa sferoidale UNI EN 1563:2012-EN124:2015, classe D (resistenza 400 kN = 40 t) per chiusini (lapidi) e/o pozzetti ¦ telaio e coperchio quadri a tenuta ermetica dimensioni 1000x1000 luce netta 900x900. | Material | Steel & Metal | cad | 374.8 | 374.8 | 374.8 | 374.8 | 1 | EUR | 374.8 | 1 | 2 | 2 | INFRASTRUTTURE STRADALI | Prezzario dei Lavori Pubblici della Toscana (edizione 2026) | INFRASTRUTTURE STRADALI | FOGNATURE
TOS26_PR.P07.120.038 | Oggetto: MATERIALI METALLICI Conforme: UNI EN 10204:2005 ¦ Coperchio e telaio in ghisa sferoidale UNI EN 1563:2012-EN124:2015, classe D (resistenza 400 kN = 40 t) per chiusini (lapidi) e/o pozzetti ¦ telaio RETTANGOLARE e coperchio TRIANGOLARE SERIE TELEFONIA dimensioni 780x1350 luce netta 600x1200. | Material | Steel & Metal | cad | 565.62 | 565.62 | 565.62 | 565.62 | 1 | EUR | 565.62 | 1 | 2 | 2 | INFRASTRUTTURE STRADALI | Prezzario dei Lavori Pubblici della Toscana (edizione 2026) | INFRASTRUTTURE STRADALI | FOGNATURE
TOS26_PR.P10.502.002 | Oggetto: CALCESTRUZZO PRECONFEZIONATO A PRESTAZIONE GARANTITA / PREMISCELATO / CONFEZIONATO IN CANTIERE. Conforme: - Linee Guida del Consiglio Superiore dei Lavori Pubblici, per la produzione, il trasporto ed il controllo del calcestruzzo preconfezionato; - UNI EN 12390:2021; - UNI EN 206:2021; - No | Material | General | m³ | 144.79 | 144.79 | 144.79 | 144.79 | 1 | EUR | 8.69 | 0.06 | 2 | 2 | INFRASTRUTTURE STRADALI | Prezzario dei Lavori Pubblici della Toscana (edizione 2026) | INFRASTRUTTURE STRADALI | DRENAGGI
TOS26_PR.P60.018.006 | Oggetto: Cavi per energia e segnalazione, tubazioni, canalizzazioni, cassette di derivazione, condotti/blindo sbarre (descrizione aggiornata nella pubblicazione del Prezzario 2024) ¦ Oggetto: Canala portacavi Materiale: acciaio forata e zincata tipo sendzimir ¦ Oggetto: Elemento rettilineo Altezza ( | Material | General | m | 14.35 | 14.35 | 14.35 | 14.35 | 1 | EUR | 15.21 | 1.06 | 2 | 2 | IMPIANTI - ELETTRICI / SPECIALI / PER LE COMUNICAZIONI CAM: no | Prezzario dei Lavori Pubblici della Toscana (edizione 2026) | IMPIANTI - ELETTRICI / SPECIALI / PER LE COMUNICAZIONI CAM: no | ELETTRICI
TOS26_PR.P60.019.054 | Oggetto: Cavi per energia e segnalazione, tubazioni, canalizzazioni, cassette di derivazione, condotti/blindo sbarre (descrizione aggiornata nella pubblicazione del Prezzario 2024) ¦ Oggetto: Canala portacavi chiusa Materiale: acciaio zincato tipo sendzimir ¦ Oggetto: Coperchio zincato Larghezza (mm | Material | General | m | 22.67 | 22.67 | 22.67 | 22.67 | 1 | EUR | 24.03 | 1.06 | 2 | 2 | IMPIANTI - ELETTRICI / SPECIALI / PER LE COMUNICAZIONI CAM: no | Prezzario dei Lavori Pubblici della Toscana (edizione 2026) | IMPIANTI - ELETTRICI / SPECIALI / PER LE COMUNICAZIONI CAM: no | ELETTRICI
TOS26_PR.P60.019.050 | Oggetto: Cavi per energia e segnalazione, tubazioni, canalizzazioni, cassette di derivazione, condotti/blindo sbarre (descrizione aggiornata nella pubblicazione del Prezzario 2024) ¦ Oggetto: Canala portacavi chiusa Materiale: acciaio zincato tipo sendzimir ¦ Oggetto: Coperchio zincato Larghezza (mm | Material | General | m | 15.19 | 15.19 | 15.19 | 15.19 | 1 | EUR | 16.1 | 1.06 | 2 | 2 | IMPIANTI - ELETTRICI / SPECIALI / PER LE COMUNICAZIONI CAM: no | Prezzario dei Lavori Pubblici della Toscana (edizione 2026) | IMPIANTI - ELETTRICI / SPECIALI / PER LE COMUNICAZIONI CAM: no | ELETTRICI
TOS26_PR.P60.019.051 | Oggetto: Cavi per energia e segnalazione, tubazioni, canalizzazioni, cassette di derivazione, condotti/blindo sbarre (descrizione aggiornata nella pubblicazione del Prezzario 2024) ¦ Oggetto: Canala portacavi chiusa Materiale: acciaio zincato tipo sendzimir ¦ Oggetto: Coperchio zincato Larghezza (mm | Material | General | m | 19.5 | 19.5 | 19.5 | 19.5 | 1 | EUR | 20.67 | 1.06 | 2 | 2 | IMPIANTI - ELETTRICI / SPECIALI / PER LE COMUNICAZIONI CAM: no | Prezzario dei Lavori Pubblici della Toscana (edizione 2026) | IMPIANTI - ELETTRICI / SPECIALI / PER LE COMUNICAZIONI CAM: no | ELETTRICI
TOS26_PR.P60.019.052 | Oggetto: Cavi per energia e segnalazione, tubazioni, canalizzazioni, cassette di derivazione, condotti/blindo sbarre (descrizione aggiornata nella pubblicazione del Prezzario 2024) ¦ Oggetto: Canala portacavi chiusa Materiale: acciaio zincato tipo sendzimir ¦ Oggetto: Coperchio zincato Larghezza (mm | Material | General | m | 20.77 | 20.77 | 20.77 | 20.77 | 1 | EUR | 22.02 | 1.06 | 2 | 2 | IMPIANTI - ELETTRICI / SPECIALI / PER LE COMUNICAZIONI CAM: no | Prezzario dei Lavori Pubblici della Toscana (edizione 2026) | IMPIANTI - ELETTRICI / SPECIALI / PER LE COMUNICAZIONI CAM: no | ELETTRICI
TOS26_PR.P60.019.053 | Oggetto: Cavi per energia e segnalazione, tubazioni, canalizzazioni, cassette di derivazione, condotti/blindo sbarre (descrizione aggiornata nella pubblicazione del Prezzario 2024) ¦ Oggetto: Canala portacavi chiusa Materiale: acciaio zincato tipo sendzimir ¦ Oggetto: Coperchio zincato Larghezza (mm | Material | General | m | 22.67 | 22.67 | 22.67 | 22.67 | 1 | EUR | 24.03 | 1.06 | 2 | 2 | IMPIANTI - ELETTRICI / SPECIALI / PER LE COMUNICAZIONI CAM: no | Prezzario dei Lavori Pubblici della Toscana (edizione 2026) | IMPIANTI - ELETTRICI / SPECIALI / PER LE COMUNICAZIONI CAM: no | ELETTRICI
TOS26_PR.P60.019.023 | Oggetto: Cavi per energia e segnalazione, tubazioni, canalizzazioni, cassette di derivazione, condotti/blindo sbarre (descrizione aggiornata nella pubblicazione del Prezzario 2024) ¦ Oggetto: Canala portacavi chiusa Materiale: acciaio zincato tipo sendzimir ¦ Oggetto: Coperchio verniciato Larghezza | Material | General | m | 16.16 | 16.16 | 16.16 | 16.16 | 1 | EUR | 17.12 | 1.06 | 2 | 2 | IMPIANTI - ELETTRICI / SPECIALI / PER LE COMUNICAZIONI CAM: no | Prezzario dei Lavori Pubblici della Toscana (edizione 2026) | IMPIANTI - ELETTRICI / SPECIALI / PER LE COMUNICAZIONI CAM: no | ELETTRICI
TOS26_PR.P60.019.022 | Oggetto: Cavi per energia e segnalazione, tubazioni, canalizzazioni, cassette di derivazione, condotti/blindo sbarre (descrizione aggiornata nella pubblicazione del Prezzario 2024) ¦ Oggetto: Canala portacavi chiusa Materiale: acciaio zincato tipo sendzimir ¦ Oggetto: Coperchio verniciato Larghezza | Material | General | m | 11.59 | 11.59 | 11.59 | 11.59 | 1 | EUR | 12.29 | 1.06 | 2 | 2 | IMPIANTI - ELETTRICI / SPECIALI / PER LE COMUNICAZIONI CAM: no | Prezzario dei Lavori Pubblici della Toscana (edizione 2026) | IMPIANTI - ELETTRICI / SPECIALI / PER LE COMUNICAZIONI CAM: no | ELETTRICI
TOS26_PR.P60.019.024 | Oggetto: Cavi per energia e segnalazione, tubazioni, canalizzazioni, cassette di derivazione, condotti/blindo sbarre (descrizione aggiornata nella pubblicazione del Prezzario 2024) ¦ Oggetto: Canala portacavi chiusa Materiale: acciaio zincato tipo sendzimir ¦ Oggetto: Coperchio verniciato Larghezza | Material | General | m | 19.96 | 19.96 | 19.96 | 19.96 | 1 | EUR | 21.15 | 1.06 | 2 | 2 | IMPIANTI - ELETTRICI / SPECIALI / PER LE COMUNICAZIONI CAM: no | Prezzario dei Lavori Pubblici della Toscana (edizione 2026) | IMPIANTI - ELETTRICI / SPECIALI / PER LE COMUNICAZIONI CAM: no | ELETTRICI
TOS26_PR.P60.019.025 | Oggetto: Cavi per energia e segnalazione, tubazioni, canalizzazioni, cassette di derivazione, condotti/blindo sbarre (descrizione aggiornata nella pubblicazione del Prezzario 2024) ¦ Oggetto: Canala portacavi chiusa Materiale: acciaio zincato tipo sendzimir ¦ Oggetto: Coperchio verniciato Larghezza | Material | General | m | 28.51 | 28.51 | 28.51 | 28.51 | 1 | EUR | 30.22 | 1.06 | 2 | 2 | IMPIANTI - ELETTRICI / SPECIALI / PER LE COMUNICAZIONI CAM: no | Prezzario dei Lavori Pubblici della Toscana (edizione 2026) | IMPIANTI - ELETTRICI / SPECIALI / PER LE COMUNICAZIONI CAM: no | ELETTRICI
TOS26_PR.P07.119.001 | Oggetto: MATERIALI METALLICI Conforme: UNI EN 10204:2005 ¦ Coperchio e telaio in ghisa sferoidale UNI EN 1563:2012-EN124:2015, classe C (resistenza 250 kN = 25 t) per chiusini (lapidi) e/o pozzetti ¦ telaio e coperchio quadri a tenuta ermetica dimensioni 400x400 luce netta 300x300 | Material | Steel & Metal | cad | 33.66 | 33.66 | 33.66 | 33.66 | 1 | EUR | 33.66 | 1 | 2 | 2 | INFRASTRUTTURE STRADALI | Prezzario dei Lavori Pubblici della Toscana (edizione 2026) | INFRASTRUTTURE STRADALI | FOGNATURE
TOS26_PR.P07.119.002 | Oggetto: MATERIALI METALLICI Conforme: UNI EN 10204:2005 ¦ Coperchio e telaio in ghisa sferoidale UNI EN 1563:2012-EN124:2015, classe C (resistenza 250 kN = 25 t) per chiusini (lapidi) e/o pozzetti ¦ telaio e coperchio quadri a tenuta ermetica dimensioni 500x500 luce netta 400x400 | Material | Steel & Metal | cad | 55.32 | 55.32 | 55.32 | 55.32 | 1 | EUR | 55.32 | 1 | 2 | 2 | INFRASTRUTTURE STRADALI | Prezzario dei Lavori Pubblici della Toscana (edizione 2026) | INFRASTRUTTURE STRADALI | FOGNATURE
TOS26_PR.P07.119.003 | Oggetto: MATERIALI METALLICI Conforme: UNI EN 10204:2005 ¦ Coperchio e telaio in ghisa sferoidale UNI EN 1563:2012-EN124:2015, classe C (resistenza 250 kN = 25 t) per chiusini (lapidi) e/o pozzetti ¦ telaio e coperchio quadri a tenuta ermetica dimensioni 600x600 luce netta 500x500 | Material | Steel & Metal | cad | 79.14 | 79.14 | 79.14 | 79.14 | 1 | EUR | 79.14 | 1 | 2 | 2 | INFRASTRUTTURE STRADALI | Prezzario dei Lavori Pubblici della Toscana (edizione 2026) | INFRASTRUTTURE STRADALI | FOGNATURE
TOS26_PR.P61.032.002 | PRODOTTI PER IMPIANTI ELETTRICI: QUADRI ELETTRICI (CARPENTERIE ED APPARECCHIATURE) (descrizione aggiornata nella pubblicazione del Prezzario 2024) ¦ Oggetto: Pannello frontale cieco o sfinestrato Materiale: lamiera di acciaio Uso: - apparecchiature modulari su struttura autoportante; - esecuzione da | Material | General | cad | 52.82 | 52.82 | 52.82 | 52.82 | 1 | EUR | 528.21 | 10 | 2 | 2 | IMPIANTI - ELETTRICI / SPECIALI / PER LE COMUNICAZIONI CAM: no | Prezzario dei Lavori Pubblici della Toscana (edizione 2026) | IMPIANTI - ELETTRICI / SPECIALI / PER LE COMUNICAZIONI CAM: no | ELETTRICI
TOS26_PR.P61.026.004 | PRODOTTI PER IMPIANTI ELETTRICI: QUADRI ELETTRICI (CARPENTERIE ED APPARECCHIATURE) (descrizione aggiornata nella pubblicazione del Prezzario 2024) ¦ Oggetto: Piastra passa-cavi per struttura autoportante componibile Materiale: lamiera di acciaio Uso: esecuzione da pavimento. Profondità (mm): 400 ¦ S | Material | General | cad | 103.16 | 103.16 | 103.16 | 103.16 | 1 | EUR | 103.16 | 1 | 2 | 2 | IMPIANTI - ELETTRICI / SPECIALI / PER LE COMUNICAZIONI CAM: no | Prezzario dei Lavori Pubblici della Toscana (edizione 2026) | IMPIANTI - ELETTRICI / SPECIALI / PER LE COMUNICAZIONI CAM: no | ELETTRICI
TOS26_PR.P61.026.005 | PRODOTTI PER IMPIANTI ELETTRICI: QUADRI ELETTRICI (CARPENTERIE ED APPARECCHIATURE) (descrizione aggiornata nella pubblicazione del Prezzario 2024) ¦ Oggetto: Piastra passa-cavi per struttura autoportante componibile Materiale: lamiera di acciaio Uso: esecuzione da pavimento. Profondità (mm): 400 ¦ S | Material | General | cad | 105.5 | 105.5 | 105.5 | 105.5 | 1 | EUR | 105.5 | 1 | 2 | 2 | IMPIANTI - ELETTRICI / SPECIALI / PER LE COMUNICAZIONI CAM: no | Prezzario dei Lavori Pubblici della Toscana (edizione 2026) | IMPIANTI - ELETTRICI / SPECIALI / PER LE COMUNICAZIONI CAM: no | ELETTRICI
TOS26_PR.P61.017.004 | PRODOTTI PER IMPIANTI ELETTRICI: QUADRI ELETTRICI (CARPENTERIE ED APPARECCHIATURE) (descrizione aggiornata nella pubblicazione del Prezzario 2024) ¦ Oggetto: Porta frontale reversibile Materiale: acciaio sp 15/10 Compreso: cerniere e serratura per struttura autoportante componibile in lamiera di acc | Material | General | cad | 340.46 | 340.46 | 340.46 | 340.46 | 1 | EUR | 340.46 | 1 | 2 | 2 | IMPIANTI - ELETTRICI / SPECIALI / PER LE COMUNICAZIONI CAM: no | Prezzario dei Lavori Pubblici della Toscana (edizione 2026) | IMPIANTI - ELETTRICI / SPECIALI / PER LE COMUNICAZIONI CAM: no | ELETTRICI
TOS26_PR.P61.014.004 | PRODOTTI PER IMPIANTI ELETTRICI: QUADRI ELETTRICI (CARPENTERIE ED APPARECCHIATURE) (descrizione aggiornata nella pubblicazione del Prezzario 2024) ¦ Oggetto: Rivestimento posteriore per struttura autoportante componibile Materiale: lamiera di acciaio Uso: esecuzione da pavimento. Altezza (mm): 2000 | Material | General | cad | 167.74 | 167.74 | 167.74 | 167.74 | 1 | EUR | 167.74 | 1 | 2 | 2 | IMPIANTI - ELETTRICI / SPECIALI / PER LE COMUNICAZIONI CAM: no | Prezzario dei Lavori Pubblici della Toscana (edizione 2026) | IMPIANTI - ELETTRICI / SPECIALI / PER LE COMUNICAZIONI CAM: no | ELETTRICI
TOS26_PR.P61.009.032 | PRODOTTI PER IMPIANTI ELETTRICI: QUADRI ELETTRICI (CARPENTERIE ED APPARECCHIATURE) (descrizione aggiornata nella pubblicazione del Prezzario 2024) ¦ Oggetto: Struttura autoportante componibile Materiale: lamiera di acciaio Uso: esecuzione da pavimento. Profondità (mm): 400 ¦ Oggetto: Coppia di panne | Material | General | cad | 213.51 | 213.51 | 213.51 | 213.51 | 1 | EUR | 213.51 | 1 | 2 | 2 | IMPIANTI - ELETTRICI / SPECIALI / PER LE COMUNICAZIONI CAM: no | Prezzario dei Lavori Pubblici della Toscana (edizione 2026) | IMPIANTI - ELETTRICI / SPECIALI / PER LE COMUNICAZIONI CAM: no | ELETTRICI
TOS26_PR.P61.040.020 | PRODOTTI PER IMPIANTI ELETTRICI: QUADRI ELETTRICI (CARPENTERIE ED APPARECCHIATURE) (descrizione aggiornata nella pubblicazione del Prezzario 2024) ¦ Oggetto: Armadi stradali Materiale: SMC ¦ Oggetto: Telaio metallico Uso: fissaggio di apparecchiature modulari entro struttura Materiale: SMC Larghezza | Material | Steel & Metal | cad | 40.48 | 40.48 | 40.48 | 40.48 | 1 | EUR | 40.48 | 1 | 2 | 2 | IMPIANTI - ELETTRICI / SPECIALI / PER LE COMUNICAZIONI CAM: no | Prezzario dei Lavori Pubblici della Toscana (edizione 2026) | IMPIANTI - ELETTRICI / SPECIALI / PER LE COMUNICAZIONI CAM: no | ELETTRICI
TOS26_PR.P64.031.002 | Oggetto: Prodotti per impianti elettrici e speciali, apparecchiature per impianti telefonici e trasmissione dati, impianti citofoni, videofonici, TV e TVCC ¦ Oggetto: Impianti citofonici e videocitofonici Caratteristiche: posti interni ¦ Oggetto: Citofono da parete Uso: impianti audio Compreso: tast | Material | General | cad | 46.68 | 46.68 | 46.68 | 46.68 | 1 | EUR | 210.08 | 4.5 | 2 | 2 | IMPIANTI - ELETTRICI / SPECIALI / PER LE COMUNICAZIONI CAM: no | Prezzario dei Lavori Pubblici della Toscana (edizione 2026) | IMPIANTI - ELETTRICI / SPECIALI / PER LE COMUNICAZIONI CAM: no | ELETTRICI
TOS26_PR.P63.008.002 | Oggetto: apparecchiature per impianti di terra e protezione contro le fulminazioni, accessori per derivazioni ¦ Oggetto: Capicorda Materiale: rame ricotti e protetti mediante stagnatura Uso: cavi in rame ¦ Specifiche: capicorda ad occhiello preisolato sezione 4-6 mmq. | Material | General | cad | 0.07 | 0.07 | 0.07 | 0.07 | 1 | EUR | 0.14 | 2 | 2 | 2 | IMPIANTI - ELETTRICI / SPECIALI / PER LE COMUNICAZIONI CAM: no | Prezzario dei Lavori Pubblici della Toscana (edizione 2026) | IMPIANTI - ELETTRICI / SPECIALI / PER LE COMUNICAZIONI CAM: no | ELETTRICI
TOS26_PR.P64.020.030 | Oggetto: Prodotti per impianti elettrici e speciali, apparecchiature per impianti telefonici e trasmissione dati, impianti citofoni, videofonici, TV e TVCC ¦ Oggetto: Impianti TV ¦ Oggetto: cavo coassiale schermato Uso: interno con conduttore in rame Ø 0.8 mm. Specifiche: - impedenza 75 ± 3Ω; - guai | Material | General | m | 0.33 | 0.33 | 0.33 | 0.33 | 1 | EUR | 2.81 | 8.4 | 2 | 2 | IMPIANTI - ELETTRICI / SPECIALI / PER LE COMUNICAZIONI CAM: no | Prezzario dei Lavori Pubblici della Toscana (edizione 2026) | IMPIANTI - ELETTRICI / SPECIALI / PER LE COMUNICAZIONI CAM: no | ELETTRICI
TOS26_PR.P60.011.001 | Oggetto: Cavi per energia e segnalazione, tubazioni, canalizzazioni, cassette di derivazione, condotti/blindo sbarre (descrizione aggiornata nella pubblicazione del Prezzario 2024) ¦ Oggetto: Tubazioni corrugate pieghevoli Materiale: base di pvc rigido Caratteristiche: autoestinguente Conforme: - ma | Material | General | m | 0.87 | 0.87 | 0.87 | 0.87 | 1 | EUR | 4.82 | 5.52 | 2 | 2 | IMPIANTI - ELETTRICI / SPECIALI / PER LE COMUNICAZIONI CAM: no | Prezzario dei Lavori Pubblici della Toscana (edizione 2026) | IMPIANTI - ELETTRICI / SPECIALI / PER LE COMUNICAZIONI CAM: no | ELETTRICI
TOS26_PR.P60.019.049 | Oggetto: Cavi per energia e segnalazione, tubazioni, canalizzazioni, cassette di derivazione, condotti/blindo sbarre (descrizione aggiornata nella pubblicazione del Prezzario 2024) ¦ Oggetto: Canala portacavi chiusa Materiale: acciaio zincato tipo sendzimir ¦ Oggetto: Coperchio zincato Larghezza (mm | Material | General | m | 12.32 | 12.32 | 12.32 | 12.32 | 1 | EUR | 13.06 | 1.06 | 2 | 2 | IMPIANTI - ELETTRICI / SPECIALI / PER LE COMUNICAZIONI CAM: no | Prezzario dei Lavori Pubblici della Toscana (edizione 2026) | IMPIANTI - ELETTRICI / SPECIALI / PER LE COMUNICAZIONI CAM: no | ELETTRICI
TOS26_PR.P07.120.030 | Oggetto: MATERIALI METALLICI Conforme: UNI EN 10204:2005 ¦ Coperchio e telaio in ghisa sferoidale UNI EN 1563:2012-EN124:2015, classe D (resistenza 400 kN = 40 t) per chiusini (lapidi) e/o pozzetti ¦ telaio e coperchio quadri a tenuta ermetica dimensioni 600x600 luce netta 500x500. | Material | Steel & Metal | cad | 148.42 | 148.42 | 148.42 | 148.42 | 1 | EUR | 148.42 | 1 | 2 | 2 | INFRASTRUTTURE STRADALI | Prezzario dei Lavori Pubblici della Toscana (edizione 2026) | INFRASTRUTTURE STRADALI | FOGNATURE
TOS26_PR.P07.120.031 | Oggetto: MATERIALI METALLICI Conforme: UNI EN 10204:2005 ¦ Coperchio e telaio in ghisa sferoidale UNI EN 1563:2012-EN124:2015, classe D (resistenza 400 kN = 40 t) per chiusini (lapidi) e/o pozzetti ¦ telaio e coperchio quadri a tenuta ermetica dimensioni 700x700 luce netta 600x600. | Material | Steel & Metal | cad | 184.74 | 184.74 | 184.74 | 184.74 | 1 | EUR | 184.74 | 1 | 2 | 2 | INFRASTRUTTURE STRADALI | Prezzario dei Lavori Pubblici della Toscana (edizione 2026) | INFRASTRUTTURE STRADALI | FOGNATURE
TOS26_PR.P07.120.032 | Oggetto: MATERIALI METALLICI Conforme: UNI EN 10204:2005 ¦ Coperchio e telaio in ghisa sferoidale UNI EN 1563:2012-EN124:2015, classe D (resistenza 400 kN = 40 t) per chiusini (lapidi) e/o pozzetti ¦ telaio e coperchio quadri a tenuta ermetica dimensioni 800x800 luce netta 700x700. | Material | Steel & Metal | cad | 256.53 | 256.53 | 256.53 | 256.53 | 1 | EUR | 256.53 | 1 | 2 | 2 | INFRASTRUTTURE STRADALI | Prezzario dei Lavori Pubblici della Toscana (edizione 2026) | INFRASTRUTTURE STRADALI | FOGNATURE
TOS26_PR.P07.120.033 | Oggetto: MATERIALI METALLICI Conforme: UNI EN 10204:2005 ¦ Coperchio e telaio in ghisa sferoidale UNI EN 1563:2012-EN124:2015, classe D (resistenza 400 kN = 40 t) per chiusini (lapidi) e/o pozzetti ¦ telaio e coperchio quadri a tenuta ermetica dimensioni 900x900 luce netta 800x800. | Material | Steel & Metal | cad | 283.04 | 283.04 | 283.04 | 283.04 | 1 | EUR | 283.04 | 1 | 2 | 2 | INFRASTRUTTURE STRADALI | Prezzario dei Lavori Pubblici della Toscana (edizione 2026) | INFRASTRUTTURE STRADALI | FOGNATURE
TOS26_PR.P15.050.026 | Oggetto: MATERIALI PLASTICI E COMPOSITI ¦ Tubo P.V.C. rigido per scarichi non a pressione civili ed industriali Conforme: UNI EN 1401-1:2019 lunghezza m 6 con tubo a bicchiere e anello elastomerico di tenuta ¦ tipo SN8 SDR 34 diam. est. 400 mm. spess. 11,7 mm | Material | Fasteners | m | 66.92 | 66.92 | 66.92 | 66.92 | 1 | EUR | 68.59 | 1.025 | 2 | 2 | EDILIZIA CIVILE | Prezzario dei Lavori Pubblici della Toscana (edizione 2026) | EDILIZIA CIVILE | SCARICHI / FOGNATURE
TOS26_PR.P15.050.027 | Oggetto: MATERIALI PLASTICI E COMPOSITI ¦ Tubo P.V.C. rigido per scarichi non a pressione civili ed industriali Conforme: UNI EN 1401-1:2019 lunghezza m 6 con tubo a bicchiere e anello elastomerico di tenuta ¦ tipo SN8 SDR 34 diam. est. 500 mm. spess. 14,6 mm | Material | Fasteners | m | 102.5 | 102.5 | 102.5 | 102.5 | 1 | EUR | 105.07 | 1.025 | 2 | 2 | EDILIZIA CIVILE | Prezzario dei Lavori Pubblici della Toscana (edizione 2026) | EDILIZIA CIVILE | SCARICHI / FOGNATURE
TOS26_PR.P15.050.028 | Oggetto: MATERIALI PLASTICI E COMPOSITI ¦ Tubo P.V.C. rigido per scarichi non a pressione civili ed industriali Conforme: UNI EN 1401-1:2019 lunghezza m 6 con tubo a bicchiere e anello elastomerico di tenuta ¦ tipo SN8 SDR 34 diam. est. 630 mm. spess. 18,4 mm | Material | Fasteners | m | 183.47 | 183.47 | 183.47 | 183.47 | 1 | EUR | 188.06 | 1.025 | 2 | 2 | EDILIZIA CIVILE | Prezzario dei Lavori Pubblici della Toscana (edizione 2026) | EDILIZIA CIVILE | SCARICHI / FOGNATURE
TOS26_PR.P15.050.029 | Oggetto: MATERIALI PLASTICI E COMPOSITI ¦ Tubo P.V.C. rigido per scarichi non a pressione civili ed industriali Conforme: UNI EN 1401-1:2019 lunghezza m 6 con tubo a bicchiere e anello elastomerico di tenuta ¦ tipo SN8 SDR 34 diam. est. 710 mm. spess. 20,8 mm | Material | Fasteners | m | 298.12 | 298.12 | 298.12 | 298.12 | 1 | EUR | 313.03 | 1.05 | 2 | 2 | EDILIZIA CIVILE | Prezzario dei Lavori Pubblici della Toscana (edizione 2026) | EDILIZIA CIVILE | SCARICHI / FOGNATURE
TOS26_PR.P15.050.030 | Oggetto: MATERIALI PLASTICI E COMPOSITI ¦ Tubo P.V.C. rigido per scarichi non a pressione civili ed industriali Conforme: UNI EN 1401-1:2019 lunghezza m 6 con tubo a bicchiere e anello elastomerico di tenuta ¦ tipo SN8 SDR 34 diam. est. 800 mm. spess. 23,5 mm | Material | Fasteners | m | 368.81 | 368.81 | 368.81 | 368.81 | 1 | EUR | 387.25 | 1.05 | 2 | 2 | EDILIZIA CIVILE | Prezzario dei Lavori Pubblici della Toscana (edizione 2026) | EDILIZIA CIVILE | SCARICHI / FOGNATURE
TOS26_PR.P12.009.006 | Oggetto: ELEMENTI PREFABBRICATI Materiale: IN CALCESTRUZZO Conforme: UNI EN 13369:2004 ¦ Tubo in calcestruzzo vibrocompresso Lunghezza (cm): 100. Certificato CE secondo la UNI EN 1916:2004. ¦ Diametro interno (cm): 80 | Material | General | m | 45.34 | 45.34 | 45.34 | 45.34 | 1 | EUR | 46.47 | 1.025 | 2 | 2 | EDILIZIA CIVILE | Prezzario dei Lavori Pubblici della Toscana (edizione 2026) | EDILIZIA CIVILE | SCARICHI / FOGNATURE
TOS26_PR.P26.103.002 | Oggetto: MATERIALI DI RIVESTIMENTO - PITTURE, VERNICI, SMALTI E STRUMENTI PER LA LORO POSA Conforme: UNI EN ISO 4618:2023. ¦ TRATTAMENTO ANTIRUGGINE. ¦ CONVERTITORE DI RUGGINE A BASE D'ACQUA | Material | General | l | 23.35 | 23.35 | 23.35 | 23.35 | 1 | EUR | 1.59 | 0.068 | 2 | 2 | OPERE PER VERDE URBANO | Prezzario dei Lavori Pubblici della Toscana (edizione 2026) | OPERE PER VERDE URBANO | ARREDO DEL VERDE
TOS26_PR.P08.020.055 | Oggetto: LEGNAME ¦ Uso: PER EDILIZIA Materiale: ABETE MASSICCIO Conforme: - certificato CE secondo la UNI EN 14081-1:2016 per il legno strutturale con sezione rettangolare; - certificato CE secondo la UNI EN 15497:2014 per il legno strutturale KVH. ¦ seggiole per gronde da cm 12 a 18 x2 con regolino | Material | General | m | 2.78 | 2.78 | 2.78 | 2.78 | 1 | EUR | 2.91 | 1.05 | 2 | 2 | EDILIZIA CIVILE | Prezzario dei Lavori Pubblici della Toscana (edizione 2026) | EDILIZIA CIVILE | COPERTURA
TOS26_PR.P08.024.121 | Tipo: TECNOLOGIA XLAM Oggetto: PANNELLI Materiale: Compensato XLAM Compreso: - Disegni costruttivi di cantiere e le istruzioni per il montaggio - Oneri per anelli di sollevamento - Tagli - Sfridi - Fori e cavedi - Viti e ferramenta per il montaggio della struttura - Elementi in legno di collegamento | Material | General | % | 832.37 | 832.37 | 832.37 | 832.37 | 1 | EUR | 12.64 | 0.0152 | 2 | 2 | STRUTTURE IN LEGNO CAM: no | Prezzario dei Lavori Pubblici della Toscana (edizione 2026) | STRUTTURE IN LEGNO CAM: no | SOLAI
TOS26_PR.P08.024.122 | Tipo: TECNOLOGIA XLAM Oggetto: PANNELLI Materiale: Compensato XLAM Compreso: - Disegni costruttivi di cantiere e le istruzioni per il montaggio - Oneri per anelli di sollevamento - Tagli - Sfridi - Fori e cavedi - Viti e ferramenta per il montaggio della struttura - Elementi in legno di collegamento | Material | General | % | 837.43 | 837.43 | 837.43 | 837.43 | 1 | EUR | 13.6 | 0.0162 | 2 | 2 | STRUTTURE IN LEGNO CAM: no | Prezzario dei Lavori Pubblici della Toscana (edizione 2026) | STRUTTURE IN LEGNO CAM: no | SOLAI
TOS26_PR.P08.024.123 | Tipo: TECNOLOGIA XLAM Oggetto: PANNELLI Materiale: Compensato XLAM Compreso: - Disegni costruttivi di cantiere e le istruzioni per il montaggio - Oneri per anelli di sollevamento - Tagli - Sfridi - Fori e cavedi - Viti e ferramenta per il montaggio della struttura - Elementi in legno di collegamento | Material | General | % | 822.25 | 822.25 | 822.25 | 822.25 | 1 | EUR | 13.35 | 0.0162 | 2 | 2 | STRUTTURE IN LEGNO CAM: no | Prezzario dei Lavori Pubblici della Toscana (edizione 2026) | STRUTTURE IN LEGNO CAM: no | SOLAI
TOS26_PR.P08.024.124 | Tipo: TECNOLOGIA XLAM Oggetto: PANNELLI Materiale: Compensato XLAM Compreso: - Disegni costruttivi di cantiere e le istruzioni per il montaggio - Oneri per anelli di sollevamento - Tagli - Sfridi - Fori e cavedi - Viti e ferramenta per il montaggio della struttura - Elementi in legno di collegamento | Material | General | % | 903.21 | 903.21 | 903.21 | 903.21 | 1 | EUR | 13.55 | 0.015 | 2 | 2 | STRUTTURE IN LEGNO CAM: no | Prezzario dei Lavori Pubblici della Toscana (edizione 2026) | STRUTTURE IN LEGNO CAM: no | SOLAI
TOS26_PR.P08.024.125 | Tipo: TECNOLOGIA XLAM Oggetto: PANNELLI Materiale: Compensato XLAM Compreso: - Disegni costruttivi di cantiere e le istruzioni per il montaggio - Oneri per anelli di sollevamento - Tagli - Sfridi - Fori e cavedi - Viti e ferramenta per il montaggio della struttura - Elementi in legno di collegamento | Material | General | % | 903.21 | 903.21 | 903.21 | 903.21 | 1 | EUR | 12.96 | 0.0144 | 2 | 2 | STRUTTURE IN LEGNO CAM: no | Prezzario dei Lavori Pubblici della Toscana (edizione 2026) | STRUTTURE IN LEGNO CAM: no | SOLAI
TOS26_PR.P08.024.126 | Tipo: TECNOLOGIA XLAM Oggetto: PANNELLI Materiale: Compensato XLAM Compreso: - Disegni costruttivi di cantiere e le istruzioni per il montaggio - Oneri per anelli di sollevamento - Tagli - Sfridi - Fori e cavedi - Viti e ferramenta per il montaggio della struttura - Elementi in legno di collegamento | Material | General | % | 898.15 | 898.15 | 898.15 | 898.15 | 1 | EUR | 13.17 | 0.0147 | 2 | 2 | STRUTTURE IN LEGNO CAM: no | Prezzario dei Lavori Pubblici della Toscana (edizione 2026) | STRUTTURE IN LEGNO CAM: no | SOLAI
TOS26_PR.P08.024.127 | Tipo: TECNOLOGIA XLAM Oggetto: PANNELLI Materiale: Compensato XLAM Compreso: - Disegni costruttivi di cantiere e le istruzioni per il montaggio - Oneri per anelli di sollevamento - Tagli - Sfridi - Fori e cavedi - Viti e ferramenta per il montaggio della struttura - Elementi in legno di collegamento | Material | General | % | 898.15 | 898.15 | 898.15 | 898.15 | 1 | EUR | 12.16 | 0.0135 | 2 | 2 | STRUTTURE IN LEGNO CAM: no | Prezzario dei Lavori Pubblici della Toscana (edizione 2026) | STRUTTURE IN LEGNO CAM: no | SOLAI
TOS26_PR.P61.009.008 | PRODOTTI PER IMPIANTI ELETTRICI: QUADRI ELETTRICI (CARPENTERIE ED APPARECCHIATURE) (descrizione aggiornata nella pubblicazione del Prezzario 2024) ¦ Oggetto: Struttura autoportante componibile Materiale: lamiera di acciaio Uso: esecuzione da pavimento. Profondità (mm): 400 ¦ Larghezza (mm): 900 Alte | Material | General | cad | 1197.49 | 1197.49 | 1197.49 | 1197.49 | 1 | EUR | 1197.49 | 1 | 2 | 2 | IMPIANTI - ELETTRICI / SPECIALI / PER LE COMUNICAZIONI CAM: no | Prezzario dei Lavori Pubblici della Toscana (edizione 2026) | IMPIANTI - ELETTRICI / SPECIALI / PER LE COMUNICAZIONI CAM: no | ELETTRICI
TOS26_PR.P10.011.324 | Oggetto: CALCESTRUZZO PRECONFEZIONATO A PRESTAZIONE GARANTITA / PREMISCELATO / CONFEZIONATO IN CANTIERE. Conforme: - Linee Guida del Consiglio Superiore dei Lavori Pubblici, per la produzione, il trasporto ed il controllo del calcestruzzo preconfezionato; - UNI EN 12390:2021; - UNI EN 206:2021; - No | Material | General | m³ | 161.67 | 161.67 | 161.67 | 161.67 | 1 | EUR | 161.67 | 1 | 2 | 2 | EDILIZIA CIVILE | Prezzario dei Lavori Pubblici della Toscana (edizione 2026) | EDILIZIA CIVILE | GETTO
TOS26_PR.P10.011.325 | Oggetto: CALCESTRUZZO PRECONFEZIONATO A PRESTAZIONE GARANTITA / PREMISCELATO / CONFEZIONATO IN CANTIERE. Conforme: - Linee Guida del Consiglio Superiore dei Lavori Pubblici, per la produzione, il trasporto ed il controllo del calcestruzzo preconfezionato; - UNI EN 12390:2021; - UNI EN 206:2021; - No | Material | General | m³ | 164.45 | 164.45 | 164.45 | 164.45 | 1 | EUR | 164.45 | 1 | 2 | 2 | EDILIZIA CIVILE | Prezzario dei Lavori Pubblici della Toscana (edizione 2026) | EDILIZIA CIVILE | GETTO
TOS26_PR.P61.009.022 | PRODOTTI PER IMPIANTI ELETTRICI: QUADRI ELETTRICI (CARPENTERIE ED APPARECCHIATURE) (descrizione aggiornata nella pubblicazione del Prezzario 2024) ¦ Oggetto: Struttura autoportante componibile Materiale: lamiera di acciaio Uso: esecuzione da pavimento. Profondità (mm): 400 ¦ Oggetto: Coppia di panne | Material | General | cad | 222.07 | 222.07 | 222.07 | 222.07 | 1 | EUR | 222.07 | 1 | 2 | 2 | IMPIANTI - ELETTRICI / SPECIALI / PER LE COMUNICAZIONI CAM: no | Prezzario dei Lavori Pubblici della Toscana (edizione 2026) | IMPIANTI - ELETTRICI / SPECIALI / PER LE COMUNICAZIONI CAM: no | ELETTRICI
TOS26_PR.P61.014.001 | PRODOTTI PER IMPIANTI ELETTRICI: QUADRI ELETTRICI (CARPENTERIE ED APPARECCHIATURE) (descrizione aggiornata nella pubblicazione del Prezzario 2024) ¦ Oggetto: Rivestimento posteriore per struttura autoportante componibile Materiale: lamiera di acciaio Uso: esecuzione da pavimento. Altezza (mm): 2000 | Material | General | cad | 211.53 | 211.53 | 211.53 | 211.53 | 1 | EUR | 211.53 | 1 | 2 | 2 | IMPIANTI - ELETTRICI / SPECIALI / PER LE COMUNICAZIONI CAM: no | Prezzario dei Lavori Pubblici della Toscana (edizione 2026) | IMPIANTI - ELETTRICI / SPECIALI / PER LE COMUNICAZIONI CAM: no | ELETTRICI
TOS26_PR.P61.014.003 | PRODOTTI PER IMPIANTI ELETTRICI: QUADRI ELETTRICI (CARPENTERIE ED APPARECCHIATURE) (descrizione aggiornata nella pubblicazione del Prezzario 2024) ¦ Oggetto: Rivestimento posteriore per struttura autoportante componibile Materiale: lamiera di acciaio Uso: esecuzione da pavimento. Altezza (mm): 2000 | Material | General | cad | 388.73 | 388.73 | 388.73 | 388.73 | 1 | EUR | 388.73 | 1 | 2 | 2 | IMPIANTI - ELETTRICI / SPECIALI / PER LE COMUNICAZIONI CAM: no | Prezzario dei Lavori Pubblici della Toscana (edizione 2026) | IMPIANTI - ELETTRICI / SPECIALI / PER LE COMUNICAZIONI CAM: no | ELETTRICI
TOS26_PR.P61.017.001 | PRODOTTI PER IMPIANTI ELETTRICI: QUADRI ELETTRICI (CARPENTERIE ED APPARECCHIATURE) (descrizione aggiornata nella pubblicazione del Prezzario 2024) ¦ Oggetto: Porta frontale reversibile Materiale: acciaio sp 15/10 Compreso: cerniere e serratura per struttura autoportante componibile in lamiera di acc | Material | General | cad | 228.28 | 228.28 | 228.28 | 228.28 | 1 | EUR | 228.28 | 1 | 2 | 2 | IMPIANTI - ELETTRICI / SPECIALI / PER LE COMUNICAZIONI CAM: no | Prezzario dei Lavori Pubblici della Toscana (edizione 2026) | IMPIANTI - ELETTRICI / SPECIALI / PER LE COMUNICAZIONI CAM: no | ELETTRICI
TOS26_PR.P08.025.011 | Oggetto: LEGNAME ¦ VARIO ¦ Palo di CASTAGNO APPUNTITO. Diametro (cm): 12 | Material | General | m | 5.3 | 5.3 | 5.3 | 5.3 | 1 | EUR | 3708.47 | 700 | 2 | 2 | OPERE FORESTALI CAM: no | Prezzario dei Lavori Pubblici della Toscana (edizione 2026) | OPERE FORESTALI CAM: no | INFRASTRUTTURE
TOS26_PR.P08.025.031 | Oggetto: LEGNAME ¦ VARIO ¦ Paleria di CASTAGNO per corrimano e diagonali recinzioni. Sezione tonda. Diametro: 8-10 cm | Material | General | m | 3.68 | 3.68 | 3.68 | 3.68 | 1 | EUR | 1840.16 | 500 | 2 | 2 | OPERE FORESTALI CAM: no | Prezzario dei Lavori Pubblici della Toscana (edizione 2026) | OPERE FORESTALI CAM: no | INFRASTRUTTURE
TOS26_PR.P61.029.001 | PRODOTTI PER IMPIANTI ELETTRICI: QUADRI ELETTRICI (CARPENTERIE ED APPARECCHIATURE) (descrizione aggiornata nella pubblicazione del Prezzario 2024) ¦ Oggetto: Guida DIN portaapparecchi per struttura autoportante Materiale: lamiera di acciaio Uso: esecuzione da pavimento. ¦ Specifiche: 24 mdouli | Material | General | cad | 25.46 | 25.46 | 25.46 | 25.46 | 1 | EUR | 254.57 | 10 | 2 | 2 | IMPIANTI - ELETTRICI / SPECIALI / PER LE COMUNICAZIONI CAM: no | Prezzario dei Lavori Pubblici della Toscana (edizione 2026) | IMPIANTI - ELETTRICI / SPECIALI / PER LE COMUNICAZIONI CAM: no | ELETTRICI
TOS26_PR.P61.032.001 | PRODOTTI PER IMPIANTI ELETTRICI: QUADRI ELETTRICI (CARPENTERIE ED APPARECCHIATURE) (descrizione aggiornata nella pubblicazione del Prezzario 2024) ¦ Oggetto: Pannello frontale cieco o sfinestrato Materiale: lamiera di acciaio Uso: - apparecchiature modulari su struttura autoportante; - esecuzione da | Material | General | cad | 39.2 | 39.2 | 39.2 | 39.2 | 1 | EUR | 392.05 | 10 | 2 | 2 | IMPIANTI - ELETTRICI / SPECIALI / PER LE COMUNICAZIONI CAM: no | Prezzario dei Lavori Pubblici della Toscana (edizione 2026) | IMPIANTI - ELETTRICI / SPECIALI / PER LE COMUNICAZIONI CAM: no | ELETTRICI
TOS26_PRCAM.P04.002.021 | Oggetto: ELEMENTI PER MURATURA E SOLAI IN LATERIZIO ED IN CALCESTRUZZO - CAM Conforme: - marchio CE; - in laterizio per muratura secondo la UNI EN 771-1:2015; - in calcestruzzo vibrocompresso per muratura secondo la UNI EN 771-3:2015. - certificato prestazionale (DoP) in conformità al Regolamento U. | Material | General | m³ | 137.91 | 137.91 | 137.91 | 137.91 | 1 | EUR | 45.51 | 0.33 | 2 | 2 | EDILIZIA CIVILE | Prezzario dei Lavori Pubblici della Toscana (edizione 2026) | EDILIZIA CIVILE | MURO / PARETE
TOS26_PRCAM.P04.003.002 | Oggetto: ELEMENTI PER MURATURA E SOLAI IN LATERIZIO ED IN CALCESTRUZZO - CAM Conforme: - marchio CE; - in laterizio per muratura secondo la UNI EN 771-1:2015; - in calcestruzzo vibrocompresso per muratura secondo la UNI EN 771-3:2015. - certificato prestazionale (DoP) in conformità al Regolamento U. | Material | General | m³ | 142.75 | 142.75 | 142.75 | 142.75 | 1 | EUR | 47.11 | 0.33 | 2 | 2 | EDILIZIA CIVILE | Prezzario dei Lavori Pubblici della Toscana (edizione 2026) | EDILIZIA CIVILE | MURO / PARETE
TOS26_PRCAM.P04.009.002 | Oggetto: ELEMENTI PER MURATURA E SOLAI IN LATERIZIO ED IN CALCESTRUZZO - CAM Conforme: - marchio CE; - in laterizio per muratura secondo la UNI EN 771-1:2015; - in calcestruzzo vibrocompresso per muratura secondo la UNI EN 771-3:2015. - certificato prestazionale (DoP) in conformità al Regolamento U. | Material | General | m³ | 231.85 | 231.85 | 231.85 | 231.85 | 1 | EUR | 20.4 | 0.088 | 2 | 2 | EDILIZIA CIVILE | Prezzario dei Lavori Pubblici della Toscana (edizione 2026) | EDILIZIA CIVILE | MURO / PARETE
TOS26_AT.N02.014.070 | Oggetto: MEZZI DI TRASPORTO / MACCHINE NON OPERATRICI Compreso; - costo del conducente; - assicurazioni; - spese per i materiali di consumo; - ogni altra spesa per dare il mezzo in pieno stato di efficienza. ¦ AUTOCARRI / MOTOCARRI / TRATTORI MTT: Massa totale a terra Pu: Portata utile ¦ Cisterna at | Equipment | General | ora | 6.1 | 6.1 | 6.1 | 6.1 | 1 | EUR | 0.39 | 0.0633 | 2 | 2 | OPERE PER VERDE URBANO | Prezzario dei Lavori Pubblici della Toscana (edizione 2026) | OPERE PER VERDE URBANO | ALBERATURE
TOS26_AT.N02.014.109 | Oggetto: MEZZI DI TRASPORTO / MACCHINE NON OPERATRICI Compreso; - costo del conducente; - assicurazioni; - spese per i materiali di consumo; - ogni altra spesa per dare il mezzo in pieno stato di efficienza. ¦ AUTOCARRI / MOTOCARRI / TRATTORI MTT: Massa totale a terra Pu: Portata utile ¦ Autocarro r | Equipment | General | ora | 8.49 | 8.49 | 8.49 | 8.49 | 1 | EUR | 0.54 | 0.0633 | 2 | 2 | OPERE PER VERDE URBANO | Prezzario dei Lavori Pubblici della Toscana (edizione 2026) | OPERE PER VERDE URBANO | ALBERATURE
TOS26_PR.P15.050.025 | Oggetto: MATERIALI PLASTICI E COMPOSITI ¦ Tubo P.V.C. rigido per scarichi non a pressione civili ed industriali Conforme: UNI EN 1401-1:2019 lunghezza m 6 con tubo a bicchiere e anello elastomerico di tenuta ¦ tipo SN8 SDR 34 diam. est. 315 mm. spess. 9,2 mm | Material | Fasteners | m | 40.81 | 40.81 | 40.81 | 40.81 | 1 | EUR | 41.83 | 1.025 | 2 | 2 | EDILIZIA CIVILE | Prezzario dei Lavori Pubblici della Toscana (edizione 2026) | EDILIZIA CIVILE | SCARICHI / FOGNATURE
TOS26_PR.P10.009.433 | Oggetto: CALCESTRUZZO PRECONFEZIONATO A PRESTAZIONE GARANTITA / PREMISCELATO / CONFEZIONATO IN CANTIERE. Conforme: - Linee Guida del Consiglio Superiore dei Lavori Pubblici, per la produzione, il trasporto ed il controllo del calcestruzzo preconfezionato; - UNI EN 12390:2021; - UNI EN 206:2021; - No | Material | General | m³ | 151.29 | 151.29 | 151.29 | 151.29 | 1 | EUR | 151.29 | 1 | 2 | 2 | EDILIZIA CIVILE | Prezzario dei Lavori Pubblici della Toscana (edizione 2026) | EDILIZIA CIVILE | GETTO
TOS26_PR.P10.009.434 | Oggetto: CALCESTRUZZO PRECONFEZIONATO A PRESTAZIONE GARANTITA / PREMISCELATO / CONFEZIONATO IN CANTIERE. Conforme: - Linee Guida del Consiglio Superiore dei Lavori Pubblici, per la produzione, il trasporto ed il controllo del calcestruzzo preconfezionato; - UNI EN 12390:2021; - UNI EN 206:2021; - No | Material | General | m³ | 152.31 | 152.31 | 152.31 | 152.31 | 1 | EUR | 152.31 | 1 | 2 | 2 | EDILIZIA CIVILE | Prezzario dei Lavori Pubblici della Toscana (edizione 2026) | EDILIZIA CIVILE | GETTO
TOS26_PR.P61.009.004 | PRODOTTI PER IMPIANTI ELETTRICI: QUADRI ELETTRICI (CARPENTERIE ED APPARECCHIATURE) (descrizione aggiornata nella pubblicazione del Prezzario 2024) ¦ Oggetto: Struttura autoportante componibile Materiale: lamiera di acciaio Uso: esecuzione da pavimento. Profondità (mm): 400 ¦ Larghezza (mm): 600 Alte | Material | General | cad | 1052.96 | 1052.96 | 1052.96 | 1052.96 | 1 | EUR | 1052.96 | 1 | 2 | 2 | IMPIANTI - ELETTRICI / SPECIALI / PER LE COMUNICAZIONI CAM: no | Prezzario dei Lavori Pubblici della Toscana (edizione 2026) | IMPIANTI - ELETTRICI / SPECIALI / PER LE COMUNICAZIONI CAM: no | ELETTRICI
TOS26_PR.P10.011.335 | Oggetto: CALCESTRUZZO PRECONFEZIONATO A PRESTAZIONE GARANTITA / PREMISCELATO / CONFEZIONATO IN CANTIERE. Conforme: - Linee Guida del Consiglio Superiore dei Lavori Pubblici, per la produzione, il trasporto ed il controllo del calcestruzzo preconfezionato; - UNI EN 12390:2021; - UNI EN 206:2021; - No | Material | General | m³ | 172.71 | 172.71 | 172.71 | 172.71 | 1 | EUR | 172.71 | 1 | 2 | 2 | EDILIZIA CIVILE | Prezzario dei Lavori Pubblici della Toscana (edizione 2026) | EDILIZIA CIVILE | GETTO
TOS26_PR.P10.011.444 | Oggetto: CALCESTRUZZO PRECONFEZIONATO A PRESTAZIONE GARANTITA / PREMISCELATO / CONFEZIONATO IN CANTIERE. Conforme: - Linee Guida del Consiglio Superiore dei Lavori Pubblici, per la produzione, il trasporto ed il controllo del calcestruzzo preconfezionato; - UNI EN 12390:2021; - UNI EN 206:2021; - No | Material | General | m³ | 168.5 | 168.5 | 168.5 | 168.5 | 1 | EUR | 168.5 | 1 | 2 | 2 | EDILIZIA CIVILE | Prezzario dei Lavori Pubblici della Toscana (edizione 2026) | EDILIZIA CIVILE | GETTO
TOS26_PR.P10.011.445 | Oggetto: CALCESTRUZZO PRECONFEZIONATO A PRESTAZIONE GARANTITA / PREMISCELATO / CONFEZIONATO IN CANTIERE. Conforme: - Linee Guida del Consiglio Superiore dei Lavori Pubblici, per la produzione, il trasporto ed il controllo del calcestruzzo preconfezionato; - UNI EN 12390:2021; - UNI EN 206:2021; - No | Material | General | m³ | 172.04 | 172.04 | 172.04 | 172.04 | 1 | EUR | 172.04 | 1 | 2 | 2 | EDILIZIA CIVILE | Prezzario dei Lavori Pubblici della Toscana (edizione 2026) | EDILIZIA CIVILE | GETTO
TOS26_PR.P10.010.223 | Oggetto: CALCESTRUZZO PRECONFEZIONATO A PRESTAZIONE GARANTITA / PREMISCELATO / CONFEZIONATO IN CANTIERE. Conforme: - Linee Guida del Consiglio Superiore dei Lavori Pubblici, per la produzione, il trasporto ed il controllo del calcestruzzo preconfezionato; - UNI EN 12390:2021; - UNI EN 206:2021; - No | Material | General | m³ | 154.84 | 154.84 | 154.84 | 154.84 | 1 | EUR | 154.84 | 1 | 2 | 2 | EDILIZIA CIVILE | Prezzario dei Lavori Pubblici della Toscana (edizione 2026) | EDILIZIA CIVILE | GETTO
TOS26_PR.P10.010.224 | Oggetto: CALCESTRUZZO PRECONFEZIONATO A PRESTAZIONE GARANTITA / PREMISCELATO / CONFEZIONATO IN CANTIERE. Conforme: - Linee Guida del Consiglio Superiore dei Lavori Pubblici, per la produzione, il trasporto ed il controllo del calcestruzzo preconfezionato; - UNI EN 12390:2021; - UNI EN 206:2021; - No | Material | General | m³ | 153.06 | 153.06 | 153.06 | 153.06 | 1 | EUR | 153.06 | 1 | 2 | 2 | EDILIZIA CIVILE | Prezzario dei Lavori Pubblici della Toscana (edizione 2026) | EDILIZIA CIVILE | GETTO
TOS26_PR.P10.010.225 | Oggetto: CALCESTRUZZO PRECONFEZIONATO A PRESTAZIONE GARANTITA / PREMISCELATO / CONFEZIONATO IN CANTIERE. Conforme: - Linee Guida del Consiglio Superiore dei Lavori Pubblici, per la produzione, il trasporto ed il controllo del calcestruzzo preconfezionato; - UNI EN 12390:2021; - UNI EN 206:2021; - No | Material | General | m³ | 157.11 | 157.11 | 157.11 | 157.11 | 1 | EUR | 157.11 | 1 | 2 | 2 | EDILIZIA CIVILE | Prezzario dei Lavori Pubblici della Toscana (edizione 2026) | EDILIZIA CIVILE | GETTO
TOS26_PR.P10.011.233 | Oggetto: CALCESTRUZZO PRECONFEZIONATO A PRESTAZIONE GARANTITA / PREMISCELATO / CONFEZIONATO IN CANTIERE. Conforme: - Linee Guida del Consiglio Superiore dei Lavori Pubblici, per la produzione, il trasporto ed il controllo del calcestruzzo preconfezionato; - UNI EN 12390:2021; - UNI EN 206:2021; - No | Material | General | m³ | 160.91 | 160.91 | 160.91 | 160.91 | 1 | EUR | 160.91 | 1 | 2 | 2 | EDILIZIA CIVILE | Prezzario dei Lavori Pubblici della Toscana (edizione 2026) | EDILIZIA CIVILE | GETTO
TOS26_PR.P10.011.234 | Oggetto: CALCESTRUZZO PRECONFEZIONATO A PRESTAZIONE GARANTITA / PREMISCELATO / CONFEZIONATO IN CANTIERE. Conforme: - Linee Guida del Consiglio Superiore dei Lavori Pubblici, per la produzione, il trasporto ed il controllo del calcestruzzo preconfezionato; - UNI EN 12390:2021; - UNI EN 206:2021; - No | Material | General | m³ | 163.44 | 163.44 | 163.44 | 163.44 | 1 | EUR | 163.44 | 1 | 2 | 2 | EDILIZIA CIVILE | Prezzario dei Lavori Pubblici della Toscana (edizione 2026) | EDILIZIA CIVILE | GETTO
TOS26_PR.P10.011.235 | Oggetto: CALCESTRUZZO PRECONFEZIONATO A PRESTAZIONE GARANTITA / PREMISCELATO / CONFEZIONATO IN CANTIERE. Conforme: - Linee Guida del Consiglio Superiore dei Lavori Pubblici, per la produzione, il trasporto ed il controllo del calcestruzzo preconfezionato; - UNI EN 12390:2021; - UNI EN 206:2021; - No | Material | General | m³ | 166.98 | 166.98 | 166.98 | 166.98 | 1 | EUR | 166.98 | 1 | 2 | 2 | EDILIZIA CIVILE | Prezzario dei Lavori Pubblici della Toscana (edizione 2026) | EDILIZIA CIVILE | GETTO
TOS26_PR.P10.010.313 | Oggetto: CALCESTRUZZO PRECONFEZIONATO A PRESTAZIONE GARANTITA / PREMISCELATO / CONFEZIONATO IN CANTIERE. Conforme: - Linee Guida del Consiglio Superiore dei Lavori Pubblici, per la produzione, il trasporto ed il controllo del calcestruzzo preconfezionato; - UNI EN 12390:2021; - UNI EN 206:2021; - No | Material | General | m³ | 153.06 | 153.06 | 153.06 | 153.06 | 1 | EUR | 153.06 | 1 | 2 | 2 | EDILIZIA CIVILE | Prezzario dei Lavori Pubblici della Toscana (edizione 2026) | EDILIZIA CIVILE | GETTO
TOS26_PR.P10.010.314 | Oggetto: CALCESTRUZZO PRECONFEZIONATO A PRESTAZIONE GARANTITA / PREMISCELATO / CONFEZIONATO IN CANTIERE. Conforme: - Linee Guida del Consiglio Superiore dei Lavori Pubblici, per la produzione, il trasporto ed il controllo del calcestruzzo preconfezionato; - UNI EN 12390:2021; - UNI EN 206:2021; - No | Material | General | m³ | 153.82 | 153.82 | 153.82 | 153.82 | 1 | EUR | 153.82 | 1 | 2 | 2 | EDILIZIA CIVILE | Prezzario dei Lavori Pubblici della Toscana (edizione 2026) | EDILIZIA CIVILE | GETTO
TOS26_PR.P10.010.315 | Oggetto: CALCESTRUZZO PRECONFEZIONATO A PRESTAZIONE GARANTITA / PREMISCELATO / CONFEZIONATO IN CANTIERE. Conforme: - Linee Guida del Consiglio Superiore dei Lavori Pubblici, per la produzione, il trasporto ed il controllo del calcestruzzo preconfezionato; - UNI EN 12390:2021; - UNI EN 206:2021; - No | Material | General | m³ | 157.37 | 157.37 | 157.37 | 157.37 | 1 | EUR | 157.37 | 1 | 2 | 2 | EDILIZIA CIVILE | Prezzario dei Lavori Pubblici della Toscana (edizione 2026) | EDILIZIA CIVILE | GETTO
TOS26_PR.P10.011.323 | Oggetto: CALCESTRUZZO PRECONFEZIONATO A PRESTAZIONE GARANTITA / PREMISCELATO / CONFEZIONATO IN CANTIERE. Conforme: - Linee Guida del Consiglio Superiore dei Lavori Pubblici, per la produzione, il trasporto ed il controllo del calcestruzzo preconfezionato; - UNI EN 12390:2021; - UNI EN 206:2021; - No | Material | General | m³ | 160.91 | 160.91 | 160.91 | 160.91 | 1 | EUR | 160.91 | 1 | 2 | 2 | EDILIZIA CIVILE | Prezzario dei Lavori Pubblici della Toscana (edizione 2026) | EDILIZIA CIVILE | GETTO
TOS26_PR.P10.011.534 | Oggetto: CALCESTRUZZO PRECONFEZIONATO A PRESTAZIONE GARANTITA / PREMISCELATO / CONFEZIONATO IN CANTIERE. Conforme: - Linee Guida del Consiglio Superiore dei Lavori Pubblici, per la produzione, il trasporto ed il controllo del calcestruzzo preconfezionato; - UNI EN 12390:2021; - UNI EN 206:2021; - No | Material | General | m³ | 145.41 | 145.41 | 145.41 | 145.41 | 1 | EUR | 145.41 | 1 | 2 | 2 | EDILIZIA CIVILE | Prezzario dei Lavori Pubblici della Toscana (edizione 2026) | EDILIZIA CIVILE | GETTO
TOS26_PR.P10.011.535 | Oggetto: CALCESTRUZZO PRECONFEZIONATO A PRESTAZIONE GARANTITA / PREMISCELATO / CONFEZIONATO IN CANTIERE. Conforme: - Linee Guida del Consiglio Superiore dei Lavori Pubblici, per la produzione, il trasporto ed il controllo del calcestruzzo preconfezionato; - UNI EN 12390:2021; - UNI EN 206:2021; - No | Material | General | m³ | 149.7 | 149.7 | 149.7 | 149.7 | 1 | EUR | 149.7 | 1 | 2 | 2 | EDILIZIA CIVILE | Prezzario dei Lavori Pubblici della Toscana (edizione 2026) | EDILIZIA CIVILE | GETTO
TOS26_PR.P45.010.013 | PRODOTTI PER VERDE ED ARREDO URBANO ¦ Materiali accessori ¦ Ancoraggio a scomparsa con ancore metalliche, cavi di acciaio e cinghia in poliestere dotata di tensionatore (portata circa 1400 kg/cad). | Material | Steel & Metal | cad | 46.62 | 46.62 | 46.62 | 46.62 | 1 | EUR | 46.62 | 1 | 2 | 2 | OPERE PER VERDE URBANO | Prezzario dei Lavori Pubblici della Toscana (edizione 2026) | OPERE PER VERDE URBANO | OPERAZIONI
TOS26_PR.P45.010.014 | PRODOTTI PER VERDE ED ARREDO URBANO ¦ Materiali accessori ¦ Ancoraggio a scomparsa con ancore metalliche, cavi di acciaio e cinghia in poliestere dotata di tensionatore (portata circa 3000 kg/cad). | Material | Steel & Metal | cad | 83.25 | 83.25 | 83.25 | 83.25 | 1 | EUR | 83.25 | 1 | 2 | 2 | OPERE PER VERDE URBANO | Prezzario dei Lavori Pubblici della Toscana (edizione 2026) | OPERE PER VERDE URBANO | OPERAZIONI
TOS26_PR.P08.025.017 | Oggetto: LEGNAME ¦ VARIO ¦ Palo di PINO APPUNTITO trattato con impregnante in autoclave. Diametro: 12 cm | Material | General | m | 7.03 | 7.03 | 7.03 | 7.03 | 1 | EUR | 10.55 | 1.5 | 2 | 2 | OPERE PER VERDE URBANO | Prezzario dei Lavori Pubblici della Toscana (edizione 2026) | OPERE PER VERDE URBANO | ARREDO DEL VERDE
TOS26_PR.P07.011.017 | Oggetto: MATERIALI METALLICI Conforme: UNI EN 10204:2005 ¦ Rete metallica zincata in rotoli ¦ Ø 2,7-2,8 mm, a maglia quadrata 5x5 cm, h. 2,00 m a torsione semplice (maglia sciolta) plastificata( U.M. aggiornata nella pubblicazione del Prezzario 2024) | Material | Steel & Metal | m | 9.01 | 9.01 | 9.01 | 9.01 | 1 | EUR | 11.26 | 1.25 | 2 | 2 | OPERE PER VERDE URBANO | Prezzario dei Lavori Pubblici della Toscana (edizione 2026) | OPERE PER VERDE URBANO | ARREDO DEL VERDE
TOS26_PR.P75.001.012 | Oggetto: PRODOTTI PER LA PROTEZIONE CONTRO LE CADUTE DALL'ALTO E SISTEMI ''LINEE VITA'' ¦ Dispositivo di ancoraggio - TIPO A ( Norma UNI 11578:2015)- puntuale con uno o più punti di ancoraggio non scorrevoli ¦ PUNTO DI ANCORAGGIO FISSO SOTTOTEGOLA IN ACCIAIOINOX. - PERMANENTE E DEFORMABILE – impiega | Material | General | cad | 25.76 | 25.76 | 25.76 | 25.76 | 1 | EUR | 25.76 | 1 | 2 | 2 | EDILIZIA CIVILE | Prezzario dei Lavori Pubblici della Toscana (edizione 2026) | EDILIZIA CIVILE | SISTEMI / DISPOSITIVI ANTICADUTA DALL'ALTO O LINEE VITA
TOS26_PR.P10.010.413 | Oggetto: CALCESTRUZZO PRECONFEZIONATO A PRESTAZIONE GARANTITA / PREMISCELATO / CONFEZIONATO IN CANTIERE. Conforme: - Linee Guida del Consiglio Superiore dei Lavori Pubblici, per la produzione, il trasporto ed il controllo del calcestruzzo preconfezionato; - UNI EN 12390:2021; - UNI EN 206:2021; - No | Material | General | m³ | 153.06 | 153.06 | 153.06 | 153.06 | 1 | EUR | 153.06 | 1 | 2 | 2 | EDILIZIA CIVILE | Prezzario dei Lavori Pubblici della Toscana (edizione 2026) | EDILIZIA CIVILE | GETTO
TOS26_PR.P10.010.414 | Oggetto: CALCESTRUZZO PRECONFEZIONATO A PRESTAZIONE GARANTITA / PREMISCELATO / CONFEZIONATO IN CANTIERE. Conforme: - Linee Guida del Consiglio Superiore dei Lavori Pubblici, per la produzione, il trasporto ed il controllo del calcestruzzo preconfezionato; - UNI EN 12390:2021; - UNI EN 206:2021; - No | Material | General | m³ | 154.08 | 154.08 | 154.08 | 154.08 | 1 | EUR | 154.08 | 1 | 2 | 2 | EDILIZIA CIVILE | Prezzario dei Lavori Pubblici della Toscana (edizione 2026) | EDILIZIA CIVILE | GETTO
TOS26_PR.P10.010.415 | Oggetto: CALCESTRUZZO PRECONFEZIONATO A PRESTAZIONE GARANTITA / PREMISCELATO / CONFEZIONATO IN CANTIERE. Conforme: - Linee Guida del Consiglio Superiore dei Lavori Pubblici, per la produzione, il trasporto ed il controllo del calcestruzzo preconfezionato; - UNI EN 12390:2021; - UNI EN 206:2021; - No | Material | General | m³ | 158.12 | 158.12 | 158.12 | 158.12 | 1 | EUR | 158.12 | 1 | 2 | 2 | EDILIZIA CIVILE | Prezzario dei Lavori Pubblici della Toscana (edizione 2026) | EDILIZIA CIVILE | GETTO
TOS26_PR.P10.011.413 | Oggetto: CALCESTRUZZO PRECONFEZIONATO A PRESTAZIONE GARANTITA / PREMISCELATO / CONFEZIONATO IN CANTIERE. Conforme: - Linee Guida del Consiglio Superiore dei Lavori Pubblici, per la produzione, il trasporto ed il controllo del calcestruzzo preconfezionato; - UNI EN 12390:2021; - UNI EN 206:2021; - No | Material | General | m³ | 157.11 | 157.11 | 157.11 | 157.11 | 1 | EUR | 157.11 | 1 | 2 | 2 | EDILIZIA CIVILE | Prezzario dei Lavori Pubblici della Toscana (edizione 2026) | EDILIZIA CIVILE | GETTO
TOS26_PR.P10.011.414 | Oggetto: CALCESTRUZZO PRECONFEZIONATO A PRESTAZIONE GARANTITA / PREMISCELATO / CONFEZIONATO IN CANTIERE. Conforme: - Linee Guida del Consiglio Superiore dei Lavori Pubblici, per la produzione, il trasporto ed il controllo del calcestruzzo preconfezionato; - UNI EN 12390:2021; - UNI EN 206:2021; - No | Material | General | m³ | 158.12 | 158.12 | 158.12 | 158.12 | 1 | EUR | 158.12 | 1 | 2 | 2 | EDILIZIA CIVILE | Prezzario dei Lavori Pubblici della Toscana (edizione 2026) | EDILIZIA CIVILE | GETTO
TOS26_PR.P10.011.415 | Oggetto: CALCESTRUZZO PRECONFEZIONATO A PRESTAZIONE GARANTITA / PREMISCELATO / CONFEZIONATO IN CANTIERE. Conforme: - Linee Guida del Consiglio Superiore dei Lavori Pubblici, per la produzione, il trasporto ed il controllo del calcestruzzo preconfezionato; - UNI EN 12390:2021; - UNI EN 206:2021; - No | Material | General | m³ | 162.17 | 162.17 | 162.17 | 162.17 | 1 | EUR | 162.17 | 1 | 2 | 2 | EDILIZIA CIVILE | Prezzario dei Lavori Pubblici della Toscana (edizione 2026) | EDILIZIA CIVILE | GETTO
TOS26_PR.P10.008.423 | Oggetto: CALCESTRUZZO PRECONFEZIONATO A PRESTAZIONE GARANTITA / PREMISCELATO / CONFEZIONATO IN CANTIERE. Conforme: - Linee Guida del Consiglio Superiore dei Lavori Pubblici, per la produzione, il trasporto ed il controllo del calcestruzzo preconfezionato; - UNI EN 12390:2021; - UNI EN 206:2021; - No | Material | General | m³ | 143.45 | 143.45 | 143.45 | 143.45 | 1 | EUR | 143.45 | 1 | 2 | 2 | EDILIZIA CIVILE | Prezzario dei Lavori Pubblici della Toscana (edizione 2026) | EDILIZIA CIVILE | GETTO
TOS26_PR.P10.008.424 | Oggetto: CALCESTRUZZO PRECONFEZIONATO A PRESTAZIONE GARANTITA / PREMISCELATO / CONFEZIONATO IN CANTIERE. Conforme: - Linee Guida del Consiglio Superiore dei Lavori Pubblici, per la produzione, il trasporto ed il controllo del calcestruzzo preconfezionato; - UNI EN 12390:2021; - UNI EN 206:2021; - No | Material | General | m³ | 143.96 | 143.96 | 143.96 | 143.96 | 1 | EUR | 143.96 | 1 | 2 | 2 | EDILIZIA CIVILE | Prezzario dei Lavori Pubblici della Toscana (edizione 2026) | EDILIZIA CIVILE | GETTO
TOS26_PR.P10.008.425 | Oggetto: CALCESTRUZZO PRECONFEZIONATO A PRESTAZIONE GARANTITA / PREMISCELATO / CONFEZIONATO IN CANTIERE. Conforme: - Linee Guida del Consiglio Superiore dei Lavori Pubblici, per la produzione, il trasporto ed il controllo del calcestruzzo preconfezionato; - UNI EN 12390:2021; - UNI EN 206:2021; - No | Material | General | m³ | 148 | 148 | 148 | 148 | 1 | EUR | 148 | 1 | 2 | 2 | EDILIZIA CIVILE | Prezzario dei Lavori Pubblici della Toscana (edizione 2026) | EDILIZIA CIVILE | GETTO
TOS26_PR.P45.002.002 | PRODOTTI PER VERDE ED ARREDO URBANO ¦ Semi e tappeti erbosi ¦ Miscela di sementi per prato ornamentale | Material | General | kg | 4.31 | 4.31 | 4.31 | 4.31 | 1 | EUR | 0.17 | 0.04 | 2 | 2 | OPERE PER VERDE URBANO | Prezzario dei Lavori Pubblici della Toscana (edizione 2026) | OPERE PER VERDE URBANO | LAVORAZIONE E SISTEMAZIONI DEL TERRENO
TOS26_AT.N01.015.040 | Tipo: MACCHINE OPERATRICI Specifiche: consegnate in cantiere ¦ Uso: PER LAVORAZIONI SULLA VEGETAZIONE ¦ Soffiatore a spalla, motore a scoppio potenza minima 3,5 HP, portata d'aria fino a 1400 mc/h - 1 mese | Equipment | General | ora | 1.18 | 1.18 | 1.18 | 1.18 | 1 | EUR | 0 | 0.0012 | 2 | 2 | OPERE PER VERDE URBANO | Prezzario dei Lavori Pubblici della Toscana (edizione 2026) | OPERE PER VERDE URBANO | ERBACEE, ARBUSTI, SIEPI, AIUOLE
TOS26_PRCAM.P04.002.020 | Oggetto: ELEMENTI PER MURATURA E SOLAI IN LATERIZIO ED IN CALCESTRUZZO - CAM Conforme: - marchio CE; - in laterizio per muratura secondo la UNI EN 771-1:2015; - in calcestruzzo vibrocompresso per muratura secondo la UNI EN 771-3:2015. - certificato prestazionale (DoP) in conformità al Regolamento U. | Material | General | m³ | 139.43 | 139.43 | 139.43 | 139.43 | 1 | EUR | 39.35 | 0.2822 | 2 | 2 | EDILIZIA CIVILE | Prezzario dei Lavori Pubblici della Toscana (edizione 2026) | EDILIZIA CIVILE | MURO / PARETE
TOS26_AT.N01.001.300 | Tipo: MACCHINE OPERATRICI Specifiche: consegnate in cantiere ¦ Uso: PER MOVIMENTO TERRA Compreso: accessori ¦ Stabilizzatrice di terreni trainata, profondità massima di lavoro 500 mm, potenza motore 150 kW 204 CV, peso 4.580 kN, larghezza di lavoro 2,15 m, con rotore di miscelazione e fresatura a do | Equipment | General | ora | 13.75 | 13.75 | 13.75 | 13.75 | 1 | EUR | 0.16 | 0.0118 | 2 | 2 | DIFESA DEL SUOLO / IDRAULICHE / DI CONSOLIDAMENTO CAM: no | Prezzario dei Lavori Pubblici della Toscana (edizione 2026) | DIFESA DEL SUOLO / IDRAULICHE / DI CONSOLIDAMENTO CAM: no | RINGROSSI / RILEVATI
TOS26_PR.P01.007.001 | Oggetto: INERTI Caratteristiche: - privi di elementi gelivi; - privi di parti friabili e polverulente o scistose; - privi di quantità rilevanti di gesso e solfati. ¦ Tipo: blocchi ciclopici Caratteristiche: - compatti; - non gelivi; - esenti da giunti, fratture o piani di sfaldamento. Conforme: - UN | Material | General | t | 68.39 | 68.39 | 68.39 | 68.39 | 1 | EUR | 157.3 | 2.3 | 2 | 2 | DIFESA DEL SUOLO / IDRAULICHE / DI CONSOLIDAMENTO CAM: no | Prezzario dei Lavori Pubblici della Toscana (edizione 2026) | DIFESA DEL SUOLO / IDRAULICHE / DI CONSOLIDAMENTO CAM: no | OPERE DI SOSTEGNO E CONTENIMENTO
TOS26_PR.P38.015.001 | MATERIALE GEOTECNICO. - i materiali composti con rete metallica a doppia torsione dovranno essere conformi alle “Linee Guida per la certificazione di idoneità tecnica all’impiego e l’utilizzo di prodotti in rete metallica a doppia torsione“ emesse dalla Presidenza del Consiglio Superiore LL.PP., con | Material | Steel & Metal | kg | 18.23 | 18.23 | 18.23 | 18.23 | 1 | EUR | 2.73 | 0.15 | 2 | 2 | DIFESA DEL SUOLO / IDRAULICHE / DI CONSOLIDAMENTO CAM: no | Prezzario dei Lavori Pubblici della Toscana (edizione 2026) | DIFESA DEL SUOLO / IDRAULICHE / DI CONSOLIDAMENTO CAM: no | IMPERMEABILIZZAZIONI
TOS26_PR.P20.016.001 | Oggetto: ELEMENTI PER COPERTURE. Conforme: - UNI EN 1304:2013 – per ELEMENTI IN LATERIZIO; - UNI EN 490:2017- per ELEMENTI IN CALCESTRUZZO; - UNI EN 1013:2015 – per LASTRE E ROTOLI IN VETRORESINA; - UNI EN 14782 Appendice A e UNI EN 508-1 Appendice B – per LASTRE IN LAMIERA DI ACCIAIO ZINCATO - MARC | Material | General | cad | 12.19 | 12.19 | 12.19 | 12.19 | 1 | EUR | 6.1 | 0.5 | 2 | 2 | EDILIZIA CIVILE | Prezzario dei Lavori Pubblici della Toscana (edizione 2026) | EDILIZIA CIVILE | COPERTURA
TOS26_PR.P61.004.016 | PRODOTTI PER IMPIANTI ELETTRICI: QUADRI ELETTRICI (CARPENTERIE ED APPARECCHIATURE) (descrizione aggiornata nella pubblicazione del Prezzario 2024) ¦ Oggetto: Accessori Uso: quadri stagni in poliestere ¦ Oggetto: pannello cieco Specifiche: - altezza 1 modulo a montaggio rapido; - dimensioni 24 moduli | Material | General | cad | 24.53 | 24.53 | 24.53 | 24.53 | 1 | EUR | 24.53 | 1 | 2 | 2 | IMPIANTI - ELETTRICI / SPECIALI / PER LE COMUNICAZIONI CAM: no | Prezzario dei Lavori Pubblici della Toscana (edizione 2026) | IMPIANTI - ELETTRICI / SPECIALI / PER LE COMUNICAZIONI CAM: no | ELETTRICI
TOS26_PR.P61.004.020 | PRODOTTI PER IMPIANTI ELETTRICI: QUADRI ELETTRICI (CARPENTERIE ED APPARECCHIATURE) (descrizione aggiornata nella pubblicazione del Prezzario 2024) ¦ Oggetto: Accessori Uso: quadri stagni in poliestere ¦ Oggetto: Guida DIN Specifiche: - montaggio rapido; - dimenzioni 24 moduli. | Material | General | cad | 11.26 | 11.26 | 11.26 | 11.26 | 1 | EUR | 11.26 | 1 | 2 | 2 | IMPIANTI - ELETTRICI / SPECIALI / PER LE COMUNICAZIONI CAM: no | Prezzario dei Lavori Pubblici della Toscana (edizione 2026) | IMPIANTI - ELETTRICI / SPECIALI / PER LE COMUNICAZIONI CAM: no | ELETTRICI
TOS26_AT.N01.005.016 | Tipo: MACCHINE OPERATRICI Specifiche: consegnate in cantiere ¦ Uso: ACCESSORI PER INFISSIONE ¦ Battipalo per infissione barriere di sicurezza da montare nel cassone di un autocarro, potenza martello 950/1000 JOULE, peso mazza 1,3 t - 1 mese | Equipment | General | ora | 21.93 | 21.93 | 21.93 | 21.93 | 1 | EUR | 1.1 | 0.05 | 2 | 2 | INFRASTRUTTURE STRADALI | Prezzario dei Lavori Pubblici della Toscana (edizione 2026) | INFRASTRUTTURE STRADALI | BARRIERE / ANTIRUMORE /RECINZIONI
TOS26_PRCAM.P06.002.010 | ACCIAIO PER STRUTTURE IN CEMENTO ARMATO E CEMENTO PRECOMPRESSO - CAM Tipo B450C per cemento armato ordinario controllato in stabilimento. Conforme alle Norme Tecniche per le Costruzioni, D.M. 17/01/2018 ¦ RETE ELETTROSALDATA AD ADERENZA MIGLIORATA. Formato: 2000X3000 mm. Conforme a: - UNI EN 10080:2 | Material | Concrete & Cement | kg | 1.06 | 1.06 | 1.06 | 1.06 | 1 | EUR | 1.12 | 1.05 | 2 | 2 | INFRASTRUTTURE STRADALI | Prezzario dei Lavori Pubblici della Toscana (edizione 2026) | INFRASTRUTTURE STRADALI | armature
TOS26_PRCAM.P36.012.001 | CONGLOMERATI BITUMINOSI ¦ Oggetto: CONGLOMERATI BITUMINOSI Caratteristiche: - Riduzione dell’impatto ambientale nelle fasi di produzione; - Tecnologie a bassa temperatura (asfalti tiepidi) per diminuire le emissioni di CO₂ e migliorare la sostenibilità della pavimentazione. Compreso: - fresato d’asf | Material | General | t | 162.67 | 162.67 | 162.67 | 162.67 | 1 | EUR | 19.68 | 0.121 | 2 | 2 | INFRASTRUTTURE STRADALI | Prezzario dei Lavori Pubblici della Toscana (edizione 2026) | INFRASTRUTTURE STRADALI | PAVIMENTAZIONE BITUMINOSA
TOS26_PRCAM.P02.004.002 | Oggetto: LEGANTI MINERALI IDRAULICI ED AEREI. Conforme: D.M. 05/08/2024 – CAM Strade ¦ Oggetto: CEMENTO Conforme: UNI EN 197-1:2011 Specifiche: - esente da sostanze pericolose; - basso impatto ambientale ¦ Tipo: portland Classe di resistenza caratteristica: II/A-L 42,5 R; Formato: sfuso | Material | Concrete & Cement | t | 137 | 137 | 137 | 137 | 1 | EUR | 11.54 | 0.0842 | 2 | 2 | INFRASTRUTTURE STRADALI | Prezzario dei Lavori Pubblici della Toscana (edizione 2026) | INFRASTRUTTURE STRADALI | PAVIMENTAZIONE BITUMINOSA
TOS26_PR.P10.011.333 | Oggetto: CALCESTRUZZO PRECONFEZIONATO A PRESTAZIONE GARANTITA / PREMISCELATO / CONFEZIONATO IN CANTIERE. Conforme: - Linee Guida del Consiglio Superiore dei Lavori Pubblici, per la produzione, il trasporto ed il controllo del calcestruzzo preconfezionato; - UNI EN 12390:2021; - UNI EN 206:2021; - No | Material | General | m³ | 168.33 | 168.33 | 168.33 | 168.33 | 1 | EUR | 168.33 | 1 | 2 | 2 | EDILIZIA CIVILE | Prezzario dei Lavori Pubblici della Toscana (edizione 2026) | EDILIZIA CIVILE | GETTO
TOS26_PR.P10.011.334 | Oggetto: CALCESTRUZZO PRECONFEZIONATO A PRESTAZIONE GARANTITA / PREMISCELATO / CONFEZIONATO IN CANTIERE. Conforme: - Linee Guida del Consiglio Superiore dei Lavori Pubblici, per la produzione, il trasporto ed il controllo del calcestruzzo preconfezionato; - UNI EN 12390:2021; - UNI EN 206:2021; - No | Material | General | m³ | 167.65 | 167.65 | 167.65 | 167.65 | 1 | EUR | 167.65 | 1 | 2 | 2 | EDILIZIA CIVILE | Prezzario dei Lavori Pubblici della Toscana (edizione 2026) | EDILIZIA CIVILE | GETTO
TOS26_PR.P10.011.533 | Oggetto: CALCESTRUZZO PRECONFEZIONATO A PRESTAZIONE GARANTITA / PREMISCELATO / CONFEZIONATO IN CANTIERE. Conforme: - Linee Guida del Consiglio Superiore dei Lavori Pubblici, per la produzione, il trasporto ed il controllo del calcestruzzo preconfezionato; - UNI EN 12390:2021; - UNI EN 206:2021; - No | Material | General | m³ | 168.5 | 168.5 | 168.5 | 168.5 | 1 | EUR | 168.5 | 1 | 2 | 2 | EDILIZIA CIVILE | Prezzario dei Lavori Pubblici della Toscana (edizione 2026) | EDILIZIA CIVILE | GETTO
TOS26_PR.P10.010.145 | Oggetto: CALCESTRUZZO PRECONFEZIONATO A PRESTAZIONE GARANTITA / PREMISCELATO / CONFEZIONATO IN CANTIERE. Conforme: - Linee Guida del Consiglio Superiore dei Lavori Pubblici, per la produzione, il trasporto ed il controllo del calcestruzzo preconfezionato; - UNI EN 12390:2021; - UNI EN 206:2021; - No | Material | General | m³ | 161.92 | 161.92 | 161.92 | 161.92 | 1 | EUR | 161.92 | 1 | 2 | 2 | EDILIZIA CIVILE | Prezzario dei Lavori Pubblici della Toscana (edizione 2026) | EDILIZIA CIVILE | GETTO
TOS26_PR.P10.011.143 | Oggetto: CALCESTRUZZO PRECONFEZIONATO A PRESTAZIONE GARANTITA / PREMISCELATO / CONFEZIONATO IN CANTIERE. Conforme: - Linee Guida del Consiglio Superiore dei Lavori Pubblici, per la produzione, il trasporto ed il controllo del calcestruzzo preconfezionato; - UNI EN 12390:2021; - UNI EN 206:2021; - No | Material | General | m³ | 158.25 | 158.25 | 158.25 | 158.25 | 1 | EUR | 158.25 | 1 | 2 | 2 | EDILIZIA CIVILE | Prezzario dei Lavori Pubblici della Toscana (edizione 2026) | EDILIZIA CIVILE | GETTO
TOS26_PR.P10.011.144 | Oggetto: CALCESTRUZZO PRECONFEZIONATO A PRESTAZIONE GARANTITA / PREMISCELATO / CONFEZIONATO IN CANTIERE. Conforme: - Linee Guida del Consiglio Superiore dei Lavori Pubblici, per la produzione, il trasporto ed il controllo del calcestruzzo preconfezionato; - UNI EN 12390:2021; - UNI EN 206:2021; - No | Material | General | m³ | 159.14 | 159.14 | 159.14 | 159.14 | 1 | EUR | 159.14 | 1 | 2 | 2 | EDILIZIA CIVILE | Prezzario dei Lavori Pubblici della Toscana (edizione 2026) | EDILIZIA CIVILE | GETTO
TOS26_PR.P10.011.145 | Oggetto: CALCESTRUZZO PRECONFEZIONATO A PRESTAZIONE GARANTITA / PREMISCELATO / CONFEZIONATO IN CANTIERE. Conforme: - Linee Guida del Consiglio Superiore dei Lavori Pubblici, per la produzione, il trasporto ed il controllo del calcestruzzo preconfezionato; - UNI EN 12390:2021; - UNI EN 206:2021; - No | Material | General | m³ | 163.06 | 163.06 | 163.06 | 163.06 | 1 | EUR | 163.06 | 1 | 2 | 2 | EDILIZIA CIVILE | Prezzario dei Lavori Pubblici della Toscana (edizione 2026) | EDILIZIA CIVILE | GETTO
TOS26_PR.P10.010.523 | Oggetto: CALCESTRUZZO PRECONFEZIONATO A PRESTAZIONE GARANTITA / PREMISCELATO / CONFEZIONATO IN CANTIERE. Conforme: - Linee Guida del Consiglio Superiore dei Lavori Pubblici, per la produzione, il trasporto ed il controllo del calcestruzzo preconfezionato; - UNI EN 12390:2021; - UNI EN 206:2021; - No | Material | General | m³ | 159.22 | 159.22 | 159.22 | 159.22 | 1 | EUR | 159.22 | 1 | 2 | 2 | EDILIZIA CIVILE | Prezzario dei Lavori Pubblici della Toscana (edizione 2026) | EDILIZIA CIVILE | GETTO
TOS26_PR.P10.010.524 | Oggetto: CALCESTRUZZO PRECONFEZIONATO A PRESTAZIONE GARANTITA / PREMISCELATO / CONFEZIONATO IN CANTIERE. Conforme: - Linee Guida del Consiglio Superiore dei Lavori Pubblici, per la produzione, il trasporto ed il controllo del calcestruzzo preconfezionato; - UNI EN 12390:2021; - UNI EN 206:2021; - No | Material | General | m³ | 162.93 | 162.93 | 162.93 | 162.93 | 1 | EUR | 162.93 | 1 | 2 | 2 | EDILIZIA CIVILE | Prezzario dei Lavori Pubblici della Toscana (edizione 2026) | EDILIZIA CIVILE | GETTO
TOS26_PR.P10.010.525 | Oggetto: CALCESTRUZZO PRECONFEZIONATO A PRESTAZIONE GARANTITA / PREMISCELATO / CONFEZIONATO IN CANTIERE. Conforme: - Linee Guida del Consiglio Superiore dei Lavori Pubblici, per la produzione, il trasporto ed il controllo del calcestruzzo preconfezionato; - UNI EN 12390:2021; - UNI EN 206:2021; - No | Material | General | m³ | 164.28 | 164.28 | 164.28 | 164.28 | 1 | EUR | 164.28 | 1 | 2 | 2 | EDILIZIA CIVILE | Prezzario dei Lavori Pubblici della Toscana (edizione 2026) | EDILIZIA CIVILE | GETTO
TOS26_PR.P10.011.523 | Oggetto: CALCESTRUZZO PRECONFEZIONATO A PRESTAZIONE GARANTITA / PREMISCELATO / CONFEZIONATO IN CANTIERE. Conforme: - Linee Guida del Consiglio Superiore dei Lavori Pubblici, per la produzione, il trasporto ed il controllo del calcestruzzo preconfezionato; - UNI EN 12390:2021; - UNI EN 206:2021; - No | Material | General | m³ | 157.37 | 157.37 | 157.37 | 157.37 | 1 | EUR | 157.37 | 1 | 2 | 2 | EDILIZIA CIVILE | Prezzario dei Lavori Pubblici della Toscana (edizione 2026) | EDILIZIA CIVILE | GETTO
TOS26_AT.N01.005.017 | Tipo: MACCHINE OPERATRICI Specifiche: consegnate in cantiere ¦ Uso: ACCESSORI PER INFISSIONE ¦ Battipalo per infissione barriere di sicurezza da montare nel cassone di un autocarro, potenza martello 950/1100 JOULE, peso mazza 1,5 t - 1 mese | Equipment | General | ora | 23.19 | 23.19 | 23.19 | 23.19 | 1 | EUR | 1.16 | 0.05 | 2 | 2 | INFRASTRUTTURE STRADALI | Prezzario dei Lavori Pubblici della Toscana (edizione 2026) | INFRASTRUTTURE STRADALI | BARRIERE / ANTIRUMORE /RECINZIONI
TOS26_PR.P61.050.006 | PRODOTTI PER IMPIANTI ELETTRICI: QUADRI ELETTRICI (CARPENTERIE ED APPARECCHIATURE) (descrizione aggiornata nella pubblicazione del Prezzario 2024) ¦ Oggetto: Interruttori automatici modulari Uso: installazione su guida DIN Caratteristiche: - curva C; - potere di interruzione secondo CEI EN 60898; - | Material | General | cad | 20.18 | 20.18 | 20.18 | 20.18 | 1 | EUR | 20.18 | 1 | 2 | 2 | IMPIANTI - ELETTRICI / SPECIALI / PER LE COMUNICAZIONI CAM: no | Prezzario dei Lavori Pubblici della Toscana (edizione 2026) | IMPIANTI - ELETTRICI / SPECIALI / PER LE COMUNICAZIONI CAM: no | ELETTRICI
TOS26_PR.P61.001.005 | PRODOTTI PER IMPIANTI ELETTRICI: QUADRI ELETTRICI (CARPENTERIE ED APPARECCHIATURE) (descrizione aggiornata nella pubblicazione del Prezzario 2024) ¦ Oggetto: Centralino in contenitore termoplastico Compreso: - porta reversibile con chiusura a scatto; - barra DIN per il montaggio di apparecchiature m | Material | General | cad | 53.92 | 53.92 | 53.92 | 53.92 | 1 | EUR | 53.92 | 1 | 2 | 2 | IMPIANTI - ELETTRICI / SPECIALI / PER LE COMUNICAZIONI CAM: no | Prezzario dei Lavori Pubblici della Toscana (edizione 2026) | IMPIANTI - ELETTRICI / SPECIALI / PER LE COMUNICAZIONI CAM: no | ELETTRICI
TOS26_PR.P61.001.013 | PRODOTTI PER IMPIANTI ELETTRICI: QUADRI ELETTRICI (CARPENTERIE ED APPARECCHIATURE) (descrizione aggiornata nella pubblicazione del Prezzario 2024) ¦ Oggetto: Centralino in contenitore termoplastico Compreso: - porta reversibile con chiusura a scatto; - barra DIN per il montaggio di apparecchiature m | Material | General | cad | 49.3 | 49.3 | 49.3 | 49.3 | 1 | EUR | 49.3 | 1 | 2 | 2 | IMPIANTI - ELETTRICI / SPECIALI / PER LE COMUNICAZIONI CAM: no | Prezzario dei Lavori Pubblici della Toscana (edizione 2026) | IMPIANTI - ELETTRICI / SPECIALI / PER LE COMUNICAZIONI CAM: no | ELETTRICI
TOS26_PR.P61.004.011 | PRODOTTI PER IMPIANTI ELETTRICI: QUADRI ELETTRICI (CARPENTERIE ED APPARECCHIATURE) (descrizione aggiornata nella pubblicazione del Prezzario 2024) ¦ Oggetto: Accessori Uso: quadri stagni in poliestere ¦ Oggetto: pannello sfinestrato Specifiche: - altezza 1 modulo a montaggio rapido; - dimensioni 18 | Material | General | cad | 28.09 | 28.09 | 28.09 | 28.09 | 1 | EUR | 182.57 | 6.5 | 2 | 2 | IMPIANTI - ELETTRICI / SPECIALI / PER LE COMUNICAZIONI CAM: no | Prezzario dei Lavori Pubblici della Toscana (edizione 2026) | IMPIANTI - ELETTRICI / SPECIALI / PER LE COMUNICAZIONI CAM: no | ELETTRICI
TOS26_PR.P61.004.015 | PRODOTTI PER IMPIANTI ELETTRICI: QUADRI ELETTRICI (CARPENTERIE ED APPARECCHIATURE) (descrizione aggiornata nella pubblicazione del Prezzario 2024) ¦ Oggetto: Accessori Uso: quadri stagni in poliestere ¦ Oggetto: pannello cieco Specifiche: - altezza 1 modulo a montaggio rapido; - dimensioni 18 moduli | Material | General | cad | 21.12 | 21.12 | 21.12 | 21.12 | 1 | EUR | 52.79 | 2.5 | 2 | 2 | IMPIANTI - ELETTRICI / SPECIALI / PER LE COMUNICAZIONI CAM: no | Prezzario dei Lavori Pubblici della Toscana (edizione 2026) | IMPIANTI - ELETTRICI / SPECIALI / PER LE COMUNICAZIONI CAM: no | ELETTRICI
TOS26_PR.P61.004.012 | PRODOTTI PER IMPIANTI ELETTRICI: QUADRI ELETTRICI (CARPENTERIE ED APPARECCHIATURE) (descrizione aggiornata nella pubblicazione del Prezzario 2024) ¦ Oggetto: Accessori Uso: quadri stagni in poliestere ¦ Oggetto: pannello sfinestrato Specifiche: - altezza 1 modulo a montaggio rapido; - dimensioni 24 | Material | General | cad | 34.86 | 34.86 | 34.86 | 34.86 | 1 | EUR | 122.02 | 3.5 | 2 | 2 | IMPIANTI - ELETTRICI / SPECIALI / PER LE COMUNICAZIONI CAM: no | Prezzario dei Lavori Pubblici della Toscana (edizione 2026) | IMPIANTI - ELETTRICI / SPECIALI / PER LE COMUNICAZIONI CAM: no | ELETTRICI
TOS26_PR.P11.002.003 | Oggetto: ELEMENTI PREFABBRICATI. Uso: Per strutture / opere di sostegno / contenimento ¦ In calcestruzzo armato vibrato, classe C40/45. Con costole di irrigidimento armate poste ad interasse 1,2 m. Larghezza 2,50 m Finitura liscia (mediamente per terrapieni con peso specifico 1800-2000 kg/m³ e con s | Material | General | m | 655.78 | 655.78 | 655.78 | 655.78 | 1 | EUR | 436.09 | 0.665 | 2 | 2 | SOSTEGNO / CONTENIMENTO CAM: no | Prezzario dei Lavori Pubblici della Toscana (edizione 2026) | SOSTEGNO / CONTENIMENTO CAM: no | MURO
TOS26_PR.P30.041.009 | Oggetto: TUBAZIONI, ACCESSORI E APPARECCHIATURE Uso: RISCALDAMENTO E CLIMATIZZAZIONE ¦ Oggetto: Componenti accessori Uso: collettori complanari ¦ Oggetto: Cassetta Compreso: sportello per collettore 10 + 10 attacchi | Material | General | cad | 79.53 | 79.53 | 79.53 | 79.53 | 1 | EUR | 79.53 | 1 | 2 | 2 | IMPIANTI - MECCANICI CAM: no | Prezzario dei Lavori Pubblici della Toscana (edizione 2026) | IMPIANTI - MECCANICI CAM: no | COLLETTORI ED ACCESSORI
TOS26_PR.P3030.121C1.10024 | Oggetto: IMPIANTI DI RISCALDAMENTO - CALDAIE ¦ Oggetto: Caldaia murale a gas scambiatore primario in acciaio da interno a condensazione per riscaldamento Caratteristiche: - a tiraggio forzato; - di tipo C; - Classe 6 NOx secondo UNI EN 15502-1. Compreso: bruciatore ad aria soffiata a premiscelazione | Material | General | cad | 1419.78 | 1419.78 | 1419.78 | 1419.78 | 1 | EUR | 1419.78 | 1 | 2 | 2 | IMPIANTI - MECCANICI CAM: no | Prezzario dei Lavori Pubblici della Toscana (edizione 2026) | IMPIANTI - MECCANICI CAM: no | IMPIANTI DI RISCALDAMENTO
TOS26_PR.P31.055.008 | Oggetto: Tubazioni, accessori e apparecchiature Uso: Impianti di climatizzazione e ventilazione ¦ Oggetto: Condizionatore autonomo tipo monosplit Uso: solo raffreddamento Caratteristiche: funzionante con R410A Compreso: - una motocondensante esterna in lamiera d'acciaio zincata e verniciata, con com | Material | General | cad | 2723.66 | 2723.66 | 2723.66 | 2723.66 | 1 | EUR | 2723.66 | 1 | 2 | 2 | IMPIANTI - MECCANICI CAM: no | Prezzario dei Lavori Pubblici della Toscana (edizione 2026) | IMPIANTI - MECCANICI CAM: no | DI CLIMATIZZAZIONE AD ESPANSIONE DIRETTA
TOS26_PR.P90.020.021 | Oggetto: PRODOTTI PER IMPIANTI DI ESTINZIONE E CONTROLLO ANTINCENDIO ¦ Oggetto: ACCESSORI Uso: estintori portatili e carrellati ¦ Oggetto: supporto a muro Uso: estintore Materiale: polipropilene Compreso: - viti; - tasselli. | Material | General | cad | 0.67 | 0.67 | 0.67 | 0.67 | 1 | EUR | 0.67 | 1 | 2 | 2 | IMPIANTI - MECCANICI CAM: no | Prezzario dei Lavori Pubblici della Toscana (edizione 2026) | IMPIANTI - MECCANICI CAM: no | ANTINCENDIO
TOS26_PR.P90.050.003 | Oggetto: PRODOTTI PER IMPIANTI DI ESTINZIONE E CONTROLLO ANTINCENDIO ¦ Oggetto: Naspo orientabile a parete da interni Diametro nominale (mm): 25 Compreso: - cassetta di contenimento con portello pieno in alluminio o con vetro safe-crash verniciata in poliestere rosso; - lancia con ugello Ø8 K 28 (mo | Material | General | cad | 385.78 | 385.78 | 385.78 | 385.78 | 1 | EUR | 385.78 | 1 | 2 | 2 | IMPIANTI - MECCANICI CAM: no | Prezzario dei Lavori Pubblici della Toscana (edizione 2026) | IMPIANTI - MECCANICI CAM: no | ANTINCENDIO
TOS26_PR.P90.070.003 | Oggetto: PRODOTTI PER IMPIANTI DI ESTINZIONE E CONTROLLO ANTINCENDIO ¦ Oggetto: Idrante a parete da interni Diametro nominale (mm): 45 Compreso: - cassetta di contenimento con portello pieno in alluminio o con vetro safe-crash completa di istruzioni d’uso; - lancia a getti multipli con ugello Ø12 K | Material | General | cad | 129.24 | 129.24 | 129.24 | 129.24 | 1 | EUR | 129.24 | 1 | 2 | 2 | IMPIANTI - MECCANICI CAM: no | Prezzario dei Lavori Pubblici della Toscana (edizione 2026) | IMPIANTI - MECCANICI CAM: no | ANTINCENDIO
TOS26_PR.P90.072.003 | Oggetto: PRODOTTI PER IMPIANTI DI ESTINZIONE E CONTROLLO ANTINCENDIO ¦ Oggetto: Idrante a parete da esterno Diametro nominale (mm): 45 Compreso: - cassetta di contenimento con portello pieno in alluminio o con vetro safe-crash completa di istruzioni d’uso; - lancia a getti multipli con ugello Ø12 K | Material | General | cad | 131.5 | 131.5 | 131.5 | 131.5 | 1 | EUR | 131.5 | 1 | 2 | 2 | IMPIANTI - MECCANICI CAM: no | Prezzario dei Lavori Pubblici della Toscana (edizione 2026) | IMPIANTI - MECCANICI CAM: no | ANTINCENDIO
TOS26_PR.P90.071.003 | Oggetto: PRODOTTI PER IMPIANTI DI ESTINZIONE E CONTROLLO ANTINCENDIO ¦ Oggetto: Idrante a parete da incasso Diametro nominale (mm): 45 Compreso: - cassetta di contenimento con portello pieno in alluminio o con vetro safe-crash completa di istruzioni d’uso; - lancia a getti multipli con ugello Ø12 K | Material | General | cad | 133.52 | 133.52 | 133.52 | 133.52 | 1 | EUR | 133.52 | 1 | 2 | 2 | IMPIANTI - MECCANICI CAM: no | Prezzario dei Lavori Pubblici della Toscana (edizione 2026) | IMPIANTI - MECCANICI CAM: no | ANTINCENDIO
TOS26_PR.P10.009.435 | Oggetto: CALCESTRUZZO PRECONFEZIONATO A PRESTAZIONE GARANTITA / PREMISCELATO / CONFEZIONATO IN CANTIERE. Conforme: - Linee Guida del Consiglio Superiore dei Lavori Pubblici, per la produzione, il trasporto ed il controllo del calcestruzzo preconfezionato; - UNI EN 12390:2021; - UNI EN 206:2021; - No | Material | General | m³ | 155.85 | 155.85 | 155.85 | 155.85 | 1 | EUR | 155.85 | 1 | 2 | 2 | EDILIZIA CIVILE | Prezzario dei Lavori Pubblici della Toscana (edizione 2026) | EDILIZIA CIVILE | GETTO
TOS26_PR.P10.011.443 | Oggetto: CALCESTRUZZO PRECONFEZIONATO A PRESTAZIONE GARANTITA / PREMISCELATO / CONFEZIONATO IN CANTIERE. Conforme: - Linee Guida del Consiglio Superiore dei Lavori Pubblici, per la produzione, il trasporto ed il controllo del calcestruzzo preconfezionato; - UNI EN 12390:2021; - UNI EN 206:2021; - No | Material | General | m³ | 167.49 | 167.49 | 167.49 | 167.49 | 1 | EUR | 167.49 | 1 | 2 | 2 | EDILIZIA CIVILE | Prezzario dei Lavori Pubblici della Toscana (edizione 2026) | EDILIZIA CIVILE | GETTO
TOS26_PR.P10.009.124 | Oggetto: CALCESTRUZZO PRECONFEZIONATO A PRESTAZIONE GARANTITA / PREMISCELATO / CONFEZIONATO IN CANTIERE. Conforme: - Linee Guida del Consiglio Superiore dei Lavori Pubblici, per la produzione, il trasporto ed il controllo del calcestruzzo preconfezionato; - UNI EN 12390:2021; - UNI EN 206:2021; - No | Material | General | m³ | 130.37 | 130.37 | 130.37 | 130.37 | 1 | EUR | 130.37 | 1 | 2 | 2 | EDILIZIA CIVILE | Prezzario dei Lavori Pubblici della Toscana (edizione 2026) | EDILIZIA CIVILE | GETTO
TOS26_PR.P10.010.133 | Oggetto: CALCESTRUZZO PRECONFEZIONATO A PRESTAZIONE GARANTITA / PREMISCELATO / CONFEZIONATO IN CANTIERE. Conforme: - Linee Guida del Consiglio Superiore dei Lavori Pubblici, per la produzione, il trasporto ed il controllo del calcestruzzo preconfezionato; - UNI EN 12390:2021; - UNI EN 206:2021; - No | Material | General | m³ | 149.78 | 149.78 | 149.78 | 149.78 | 1 | EUR | 149.78 | 1 | 2 | 2 | EDILIZIA CIVILE | Prezzario dei Lavori Pubblici della Toscana (edizione 2026) | EDILIZIA CIVILE | GETTO
TOS26_PR.P10.010.134 | Oggetto: CALCESTRUZZO PRECONFEZIONATO A PRESTAZIONE GARANTITA / PREMISCELATO / CONFEZIONATO IN CANTIERE. Conforme: - Linee Guida del Consiglio Superiore dei Lavori Pubblici, per la produzione, il trasporto ed il controllo del calcestruzzo preconfezionato; - UNI EN 12390:2021; - UNI EN 206:2021; - No | Material | General | m³ | 151.55 | 151.55 | 151.55 | 151.55 | 1 | EUR | 151.55 | 1 | 2 | 2 | EDILIZIA CIVILE | Prezzario dei Lavori Pubblici della Toscana (edizione 2026) | EDILIZIA CIVILE | GETTO
TOS26_PR.P10.010.135 | Oggetto: CALCESTRUZZO PRECONFEZIONATO A PRESTAZIONE GARANTITA / PREMISCELATO / CONFEZIONATO IN CANTIERE. Conforme: - Linee Guida del Consiglio Superiore dei Lavori Pubblici, per la produzione, il trasporto ed il controllo del calcestruzzo preconfezionato; - UNI EN 12390:2021; - UNI EN 206:2021; - No | Material | General | m³ | 155.85 | 155.85 | 155.85 | 155.85 | 1 | EUR | 155.85 | 1 | 2 | 2 | EDILIZIA CIVILE | Prezzario dei Lavori Pubblici della Toscana (edizione 2026) | EDILIZIA CIVILE | GETTO
TOS26_PR.P10.010.143 | Oggetto: CALCESTRUZZO PRECONFEZIONATO A PRESTAZIONE GARANTITA / PREMISCELATO / CONFEZIONATO IN CANTIERE. Conforme: - Linee Guida del Consiglio Superiore dei Lavori Pubblici, per la produzione, il trasporto ed il controllo del calcestruzzo preconfezionato; - UNI EN 12390:2021; - UNI EN 206:2021; - No | Material | General | m³ | 157 | 157 | 157 | 157 | 1 | EUR | 157 | 1 | 2 | 2 | EDILIZIA CIVILE | Prezzario dei Lavori Pubblici della Toscana (edizione 2026) | EDILIZIA CIVILE | GETTO
TOS26_PR.P10.010.144 | Oggetto: CALCESTRUZZO PRECONFEZIONATO A PRESTAZIONE GARANTITA / PREMISCELATO / CONFEZIONATO IN CANTIERE. Conforme: - Linee Guida del Consiglio Superiore dei Lavori Pubblici, per la produzione, il trasporto ed il controllo del calcestruzzo preconfezionato; - UNI EN 12390:2021; - UNI EN 206:2021; - No | Material | General | m³ | 157.67 | 157.67 | 157.67 | 157.67 | 1 | EUR | 157.67 | 1 | 2 | 2 | EDILIZIA CIVILE | Prezzario dei Lavori Pubblici della Toscana (edizione 2026) | EDILIZIA CIVILE | GETTO
TOS26_PR.P10.006.005 | Oggetto: CALCESTRUZZO PRECONFEZIONATO A PRESTAZIONE GARANTITA / PREMISCELATO / CONFEZIONATO IN CANTIERE. Conforme: - Linee Guida del Consiglio Superiore dei Lavori Pubblici, per la produzione, il trasporto ed il controllo del calcestruzzo preconfezionato; - UNI EN 12390:2021; - UNI EN 206:2021; - No | Material | General | m³ | 127.51 | 127.51 | 127.51 | 127.51 | 1 | EUR | 127.51 | 1 | 2 | 2 | EDILIZIA CIVILE | Prezzario dei Lavori Pubblici della Toscana (edizione 2026) | EDILIZIA CIVILE | GETTO
TOS26_PR.P10.007.005 | Oggetto: CALCESTRUZZO PRECONFEZIONATO A PRESTAZIONE GARANTITA / PREMISCELATO / CONFEZIONATO IN CANTIERE. Conforme: - Linee Guida del Consiglio Superiore dei Lavori Pubblici, per la produzione, il trasporto ed il controllo del calcestruzzo preconfezionato; - UNI EN 12390:2021; - UNI EN 206:2021; - No | Material | General | m³ | 131.31 | 131.31 | 131.31 | 131.31 | 1 | EUR | 131.31 | 1 | 2 | 2 | EDILIZIA CIVILE | Prezzario dei Lavori Pubblici della Toscana (edizione 2026) | EDILIZIA CIVILE | GETTO
TOS26_PR.P10.008.113 | Oggetto: CALCESTRUZZO PRECONFEZIONATO A PRESTAZIONE GARANTITA / PREMISCELATO / CONFEZIONATO IN CANTIERE. Conforme: - Linee Guida del Consiglio Superiore dei Lavori Pubblici, per la produzione, il trasporto ed il controllo del calcestruzzo preconfezionato; - UNI EN 12390:2021; - UNI EN 206:2021; - No | Material | General | m³ | 131.05 | 131.05 | 131.05 | 131.05 | 1 | EUR | 131.05 | 1 | 2 | 2 | EDILIZIA CIVILE | Prezzario dei Lavori Pubblici della Toscana (edizione 2026) | EDILIZIA CIVILE | GETTO
TOS26_PR.P20.016.011 | Oggetto: ELEMENTI PER COPERTURE. Conforme: - UNI EN 1304:2013 – per ELEMENTI IN LATERIZIO; - UNI EN 490:2017- per ELEMENTI IN CALCESTRUZZO; - UNI EN 1013:2015 – per LASTRE E ROTOLI IN VETRORESINA; - UNI EN 14782 Appendice A e UNI EN 508-1 Appendice B – per LASTRE IN LAMIERA DI ACCIAIO ZINCATO - MARC | Material | General | m | 6.87 | 6.87 | 6.87 | 6.87 | 1 | EUR | 6.87 | 1 | 2 | 2 | EDILIZIA CIVILE | Prezzario dei Lavori Pubblici della Toscana (edizione 2026) | EDILIZIA CIVILE | COPERTURA
TOS26_PR.P20.016.021 | Oggetto: ELEMENTI PER COPERTURE. Conforme: - UNI EN 1304:2013 – per ELEMENTI IN LATERIZIO; - UNI EN 490:2017- per ELEMENTI IN CALCESTRUZZO; - UNI EN 1013:2015 – per LASTRE E ROTOLI IN VETRORESINA; - UNI EN 14782 Appendice A e UNI EN 508-1 Appendice B – per LASTRE IN LAMIERA DI ACCIAIO ZINCATO - MARC | Material | General | kg | 0.53 | 0.53 | 0.53 | 0.53 | 1 | EUR | 0.01 | 0.01 | 2 | 2 | EDILIZIA CIVILE | Prezzario dei Lavori Pubblici della Toscana (edizione 2026) | EDILIZIA CIVILE | COPERTURA
TOS26_PR.P11.002.005 | Oggetto: ELEMENTI PREFABBRICATI. Uso: Per strutture / opere di sostegno / contenimento ¦ In calcestruzzo armato vibrato, classe C40/45. Con costole di irrigidimento armate poste ad interasse 1,2 m. Larghezza 2,50 m Finitura liscia (mediamente per terrapieni con peso specifico 1800-2000 kg/m³ e con s | Material | General | m | 860.2 | 860.2 | 860.2 | 860.2 | 1 | EUR | 537.62 | 0.625 | 2 | 2 | SOSTEGNO / CONTENIMENTO CAM: no | Prezzario dei Lavori Pubblici della Toscana (edizione 2026) | SOSTEGNO / CONTENIMENTO CAM: no | MURO
TOS26_PR.P11.002.007 | Oggetto: ELEMENTI PREFABBRICATI. Uso: Per strutture / opere di sostegno / contenimento ¦ In calcestruzzo armato vibrato, classe C40/45. Con costole di irrigidimento armate poste ad interasse 1,2 m. Larghezza 2,50 m Finitura liscia (mediamente per terrapieni con peso specifico 1800-2000 kg/m³ e con s | Material | General | m | 1136.48 | 1136.48 | 1136.48 | 1136.48 | 1 | EUR | 681.89 | 0.6 | 2 | 2 | SOSTEGNO / CONTENIMENTO CAM: no | Prezzario dei Lavori Pubblici della Toscana (edizione 2026) | SOSTEGNO / CONTENIMENTO CAM: no | MURO
TOS26_PR.P11.002.008 | Oggetto: ELEMENTI PREFABBRICATI. Uso: Per strutture / opere di sostegno / contenimento ¦ In calcestruzzo armato vibrato, classe C40/45. Con costole di irrigidimento armate poste ad interasse 1,2 m. Larghezza 2,50 m Finitura liscia (mediamente per terrapieni con peso specifico 1800-2000 kg/m³ e con s | Material | General | m | 1297.38 | 1297.38 | 1297.38 | 1297.38 | 1 | EUR | 765.46 | 0.59 | 2 | 2 | SOSTEGNO / CONTENIMENTO CAM: no | Prezzario dei Lavori Pubblici della Toscana (edizione 2026) | SOSTEGNO / CONTENIMENTO CAM: no | MURO
TOS26_PR.P10.008.115 | Oggetto: CALCESTRUZZO PRECONFEZIONATO A PRESTAZIONE GARANTITA / PREMISCELATO / CONFEZIONATO IN CANTIERE. Conforme: - Linee Guida del Consiglio Superiore dei Lavori Pubblici, per la produzione, il trasporto ed il controllo del calcestruzzo preconfezionato; - UNI EN 12390:2021; - UNI EN 206:2021; - No | Material | General | m³ | 136.11 | 136.11 | 136.11 | 136.11 | 1 | EUR | 136.11 | 1 | 2 | 2 | EDILIZIA CIVILE | Prezzario dei Lavori Pubblici della Toscana (edizione 2026) | EDILIZIA CIVILE | GETTO
TOS26_PR.P10.009.113 | Oggetto: CALCESTRUZZO PRECONFEZIONATO A PRESTAZIONE GARANTITA / PREMISCELATO / CONFEZIONATO IN CANTIERE. Conforme: - Linee Guida del Consiglio Superiore dei Lavori Pubblici, per la produzione, il trasporto ed il controllo del calcestruzzo preconfezionato; - UNI EN 12390:2021; - UNI EN 206:2021; - No | Material | General | m³ | 140.09 | 140.09 | 140.09 | 140.09 | 1 | EUR | 140.09 | 1 | 2 | 2 | EDILIZIA CIVILE | Prezzario dei Lavori Pubblici della Toscana (edizione 2026) | EDILIZIA CIVILE | GETTO
TOS26_PR.P10.009.114 | Oggetto: CALCESTRUZZO PRECONFEZIONATO A PRESTAZIONE GARANTITA / PREMISCELATO / CONFEZIONATO IN CANTIERE. Conforme: - Linee Guida del Consiglio Superiore dei Lavori Pubblici, per la produzione, il trasporto ed il controllo del calcestruzzo preconfezionato; - UNI EN 12390:2021; - UNI EN 206:2021; - No | Material | General | m³ | 140.77 | 140.77 | 140.77 | 140.77 | 1 | EUR | 140.77 | 1 | 2 | 2 | EDILIZIA CIVILE | Prezzario dei Lavori Pubblici della Toscana (edizione 2026) | EDILIZIA CIVILE | GETTO
TOS26_PR.P10.009.115 | Oggetto: CALCESTRUZZO PRECONFEZIONATO A PRESTAZIONE GARANTITA / PREMISCELATO / CONFEZIONATO IN CANTIERE. Conforme: - Linee Guida del Consiglio Superiore dei Lavori Pubblici, per la produzione, il trasporto ed il controllo del calcestruzzo preconfezionato; - UNI EN 12390:2021; - UNI EN 206:2021; - No | Material | General | m³ | 145.73 | 145.73 | 145.73 | 145.73 | 1 | EUR | 145.73 | 1 | 2 | 2 | EDILIZIA CIVILE | Prezzario dei Lavori Pubblici della Toscana (edizione 2026) | EDILIZIA CIVILE | GETTO
TOS26_PR.P10.008.124 | Oggetto: CALCESTRUZZO PRECONFEZIONATO A PRESTAZIONE GARANTITA / PREMISCELATO / CONFEZIONATO IN CANTIERE. Conforme: - Linee Guida del Consiglio Superiore dei Lavori Pubblici, per la produzione, il trasporto ed il controllo del calcestruzzo preconfezionato; - UNI EN 12390:2021; - UNI EN 206:2021; - No | Material | General | m³ | 132.07 | 132.07 | 132.07 | 132.07 | 1 | EUR | 132.07 | 1 | 2 | 2 | EDILIZIA CIVILE | Prezzario dei Lavori Pubblici della Toscana (edizione 2026) | EDILIZIA CIVILE | GETTO
TOS26_PR.P30.041.006 | Oggetto: TUBAZIONI, ACCESSORI E APPARECCHIATURE Uso: RISCALDAMENTO E CLIMATIZZAZIONE ¦ Oggetto: Componenti accessori Uso: collettori complanari ¦ Oggetto: Cassetta Compreso: sportello per collettore 4 + 4 attacchi | Material | General | cad | 48.02 | 48.02 | 48.02 | 48.02 | 1 | EUR | 48.02 | 1 | 2 | 2 | IMPIANTI - MECCANICI CAM: no | Prezzario dei Lavori Pubblici della Toscana (edizione 2026) | IMPIANTI - MECCANICI CAM: no | COLLETTORI ED ACCESSORI
TOS26_PR.P30.041.007 | Oggetto: TUBAZIONI, ACCESSORI E APPARECCHIATURE Uso: RISCALDAMENTO E CLIMATIZZAZIONE ¦ Oggetto: Componenti accessori Uso: collettori complanari ¦ Oggetto: Cassetta Compreso: sportello per collettore 6 + 6 attacchi | Material | General | cad | 50.75 | 50.75 | 50.75 | 50.75 | 1 | EUR | 50.75 | 1 | 2 | 2 | IMPIANTI - MECCANICI CAM: no | Prezzario dei Lavori Pubblici della Toscana (edizione 2026) | IMPIANTI - MECCANICI CAM: no | COLLETTORI ED ACCESSORI
TOS26_PR.P30.041.008 | Oggetto: TUBAZIONI, ACCESSORI E APPARECCHIATURE Uso: RISCALDAMENTO E CLIMATIZZAZIONE ¦ Oggetto: Componenti accessori Uso: collettori complanari ¦ Oggetto: Cassetta Compreso: sportello per collettore 8 + 8 attacchi | Material | General | cad | 57.55 | 57.55 | 57.55 | 57.55 | 1 | EUR | 57.55 | 1 | 2 | 2 | IMPIANTI - MECCANICI CAM: no | Prezzario dei Lavori Pubblici della Toscana (edizione 2026) | IMPIANTI - MECCANICI CAM: no | COLLETTORI ED ACCESSORI
TOS26_PR.P29.036.018 | Oggetto: Allacci - Oggetto: Microschematura idrica per vaso wc Materiale: polipropilene saldabile Diametro (cm): 16 Pressione nominale (bar): 10 Spessore (mm): 2.25 Uso: adduzione dell'acqua fredda Compreso: raccordi. | Material | General | m | 2.1 | 2.1 | 2.1 | 2.1 | 1 | EUR | 14.48 | 6.9 | 2 | 2 | IMPIANTI - MECCANICI CAM: no | Prezzario dei Lavori Pubblici della Toscana (edizione 2026) | IMPIANTI - MECCANICI CAM: no | APPARECCHI SANITARI
TOS26_AT.N01.002.006 | Tipo: MACCHINE OPERATRICI Specifiche: consegnate in cantiere ¦ Uso: ACCESSORI PER DEMOLIZIONI ¦ Martellone oleodinamico completo di supporto e perni di fissaggio, punta o scalpello da applicare al braccio di miniescavatori, escavatori o terne 350 KG - 1 mese | Equipment | General | ora | 6.89 | 6.89 | 6.89 | 6.89 | 1 | EUR | 0.17 | 0.025 | 2 | 2 | EDILIZIA CIVILE | Prezzario dei Lavori Pubblici della Toscana (edizione 2026) | EDILIZIA CIVILE | DEMOLIZIONE
TOS26_AT.N02.022.201 | Oggetto: MEZZI DI TRASPORTO / MACCHINE NON OPERATRICI Compreso; - costo del conducente; - assicurazioni; - spese per i materiali di consumo; - ogni altra spesa per dare il mezzo in pieno stato di efficienza. ¦ Posizionamento: ACCESSORI PER TRATTORI Uso: PER OPERE AGRICOLE ¦ Trapiantatrice semiautoma | Equipment | General | ora | 5.95 | 5.95 | 5.95 | 5.95 | 1 | EUR | 0.01 | 0.001 | 2 | 2 | OPERE AGRICOLE CAM: no | Prezzario dei Lavori Pubblici della Toscana (edizione 2026) | OPERE AGRICOLE CAM: no | impianti di colture - arboree; - impianti di colture - arbustive; - impianti di
TOS26_AT.N02.022.082 | Oggetto: MEZZI DI TRASPORTO / MACCHINE NON OPERATRICI Compreso; - costo del conducente; - assicurazioni; - spese per i materiali di consumo; - ogni altra spesa per dare il mezzo in pieno stato di efficienza. ¦ Posizionamento: ACCESSORI PER TRATTORI Uso: PER OPERE AGRICOLE ¦ Frantuma sassi portata | Equipment | General | ora | 36.39 | 36.39 | 36.39 | 36.39 | 1 | EUR | 267.47 | 7.35 | 2 | 2 | OPERE AGRICOLE CAM: no | Prezzario dei Lavori Pubblici della Toscana (edizione 2026) | OPERE AGRICOLE CAM: no | Preparazione e coltivazione dei terreni
TOS26_PR.P08.023.104 | Tipo: TECNOLOGIA LAMELLARE Oggetto: PANNELLI Materiale: Lamellare Struttura: accostati con incastro maschio-femmina o battentatura, fissati l'un l'altro con gli appositi dispositivi di giunzione al fine di garantire la necessaria continuità laterale. Compreso: - Disegni costruttivi di cantiere e le | Material | General | % | 726.62 | 726.62 | 726.62 | 726.62 | 1 | EUR | 14.39 | 0.0198 | 2 | 2 | STRUTTURE IN LEGNO CAM: no | Prezzario dei Lavori Pubblici della Toscana (edizione 2026) | STRUTTURE IN LEGNO CAM: no | SOLAI
TOS26_PRCAM.P08.024.002 | LEGNAME – CAM. ¦ PER EDILIZIA. XLAM - LEGNO LAMELLARE INCROCIATO - CROSS LAMINATED TIMBER - CLT. Certificato CE secondo la UNI EN 14081-1:2019. Proveniente da boschi/foreste gestiti in maniera sostenibile/responsabile. Conforme ai CAM di cui al paragrafo 2.5.6. del DM 23 giugno 2022 n. 256, ''CRITER | Material | Wood & Timber | m³ | 721.05 | 721.05 | 721.05 | 721.05 | 1 | EUR | 57.68 | 0.08 | 2 | 2 | STRUTTURE IN LEGNO CAM: sì | Prezzario dei Lavori Pubblici della Toscana (edizione 2026) | STRUTTURE IN LEGNO CAM: sì | PARETI
TOS26_PRCAM.P08.024.003 | LEGNAME – CAM. ¦ PER EDILIZIA. XLAM - LEGNO LAMELLARE INCROCIATO - CROSS LAMINATED TIMBER - CLT. Certificato CE secondo la UNI EN 14081-1:2019. Proveniente da boschi/foreste gestiti in maniera sostenibile/responsabile. Conforme ai CAM di cui al paragrafo 2.5.6. del DM 23 giugno 2022 n. 256, ''CRITER | Material | Wood & Timber | m³ | 721.05 | 721.05 | 721.05 | 721.05 | 1 | EUR | 72.1 | 0.1 | 2 | 2 | STRUTTURE IN LEGNO CAM: sì | Prezzario dei Lavori Pubblici della Toscana (edizione 2026) | STRUTTURE IN LEGNO CAM: sì | PARETI
TOS26_PRCAM.P08.024.004 | LEGNAME – CAM. ¦ PER EDILIZIA. XLAM - LEGNO LAMELLARE INCROCIATO - CROSS LAMINATED TIMBER - CLT. Certificato CE secondo la UNI EN 14081-1:2019. Proveniente da boschi/foreste gestiti in maniera sostenibile/responsabile. Conforme ai CAM di cui al paragrafo 2.5.6. del DM 23 giugno 2022 n. 256, ''CRITER | Material | Wood & Timber | m³ | 721.05 | 721.05 | 721.05 | 721.05 | 1 | EUR | 86.53 | 0.12 | 2 | 2 | STRUTTURE IN LEGNO CAM: sì | Prezzario dei Lavori Pubblici della Toscana (edizione 2026) | STRUTTURE IN LEGNO CAM: sì | PARETI
TOS26_PRCAM.P08.024.005 | LEGNAME – CAM. ¦ PER EDILIZIA. XLAM - LEGNO LAMELLARE INCROCIATO - CROSS LAMINATED TIMBER - CLT. Certificato CE secondo la UNI EN 14081-1:2019. Proveniente da boschi/foreste gestiti in maniera sostenibile/responsabile. Conforme ai CAM di cui al paragrafo 2.5.6. del DM 23 giugno 2022 n. 256, ''CRITER | Material | Wood & Timber | m³ | 721.05 | 721.05 | 721.05 | 721.05 | 1 | EUR | 72.1 | 0.1 | 2 | 2 | STRUTTURE IN LEGNO CAM: sì | Prezzario dei Lavori Pubblici della Toscana (edizione 2026) | STRUTTURE IN LEGNO CAM: sì | PARETI
TOS26_PRCAM.P08.024.006 | LEGNAME – CAM. ¦ PER EDILIZIA. XLAM - LEGNO LAMELLARE INCROCIATO - CROSS LAMINATED TIMBER - CLT. Certificato CE secondo la UNI EN 14081-1:2019. Proveniente da boschi/foreste gestiti in maniera sostenibile/responsabile. Conforme ai CAM di cui al paragrafo 2.5.6. del DM 23 giugno 2022 n. 256, ''CRITER | Material | Wood & Timber | m³ | 721.05 | 721.05 | 721.05 | 721.05 | 1 | EUR | 86.53 | 0.12 | 2 | 2 | STRUTTURE IN LEGNO CAM: sì | Prezzario dei Lavori Pubblici della Toscana (edizione 2026) | STRUTTURE IN LEGNO CAM: sì | PARETI
TOS26_PRCAM.P08.024.007 | LEGNAME – CAM. ¦ PER EDILIZIA. XLAM - LEGNO LAMELLARE INCROCIATO - CROSS LAMINATED TIMBER - CLT. Certificato CE secondo la UNI EN 14081-1:2019. Proveniente da boschi/foreste gestiti in maniera sostenibile/responsabile. Conforme ai CAM di cui al paragrafo 2.5.6. del DM 23 giugno 2022 n. 256, ''CRITER | Material | Wood & Timber | m³ | 721.05 | 721.05 | 721.05 | 721.05 | 1 | EUR | 100.95 | 0.14 | 2 | 2 | STRUTTURE IN LEGNO CAM: sì | Prezzario dei Lavori Pubblici della Toscana (edizione 2026) | STRUTTURE IN LEGNO CAM: sì | PARETI
TOS26_PRCAM.P08.024.008 | LEGNAME – CAM. ¦ PER EDILIZIA. XLAM - LEGNO LAMELLARE INCROCIATO - CROSS LAMINATED TIMBER - CLT. Certificato CE secondo la UNI EN 14081-1:2019. Proveniente da boschi/foreste gestiti in maniera sostenibile/responsabile. Conforme ai CAM di cui al paragrafo 2.5.6. del DM 23 giugno 2022 n. 256, ''CRITER | Material | Wood & Timber | m³ | 721.05 | 721.05 | 721.05 | 721.05 | 1 | EUR | 115.37 | 0.16 | 2 | 2 | STRUTTURE IN LEGNO CAM: sì | Prezzario dei Lavori Pubblici della Toscana (edizione 2026) | STRUTTURE IN LEGNO CAM: sì | PARETI
TOS26_PRCAM.P18.WW10.008 | Oggetto: ISOLANTI TERMICI ED ACUSTICI Conforme: - UNI 13172:2012; - UNI13501:2009; - D.M. 15/03/2005. - marcatura CE; - Dichiarazione di Prestazione (DoP) ¦ DI ORIGINE VEGETALE. PANNELLI IN LANA DI LEGNO DI ABETE ROSSO MINERALIZZATA E CEMENTO PORTLAND GRIGIO - WW Densità ρ ~ (kg/m³): 350-530 Conform | Material | Concrete & Cement | m² | 29.55 | 29.55 | 29.55 | 29.55 | 1 | EUR | 59.1 | 2 | 2 | 2 | STRUTTURE IN LEGNO CAM: sì | Prezzario dei Lavori Pubblici della Toscana (edizione 2026) | STRUTTURE IN LEGNO CAM: sì | PARETI
TOS26_PR.P06.002.009 | Oggetto: ACCIAIO Uso: PER STRUTTURE IN CEMENTO ARMATO E CEMENTO PRECOMPRESSO. Tipo: B450C per cemento armato ordinario controllato in stabilimento. Conforme: Norme Tecniche per le Costruzioni, D.M. 17/01/2018 ¦ RETE ELEETTROSALDATA AD ADERENZA MIGLIORATA. Conforme alla UNI EN 10080:2005 Formato 2000 | Material | Concrete & Cement | kg | 1.06 | 1.06 | 1.06 | 1.06 | 1 | EUR | 1.12 | 1.05 | 2 | 2 | INFRASTRUTTURE STRADALI | Prezzario dei Lavori Pubblici della Toscana (edizione 2026) | INFRASTRUTTURE STRADALI | ARMATURA
TOS26_PRCAM.P38.017.002 | MATERIALE GEOTECNICO - CAM - i materiali composti con rete metallica a doppia torsione dovranno essere conformi alle “Linee Guida per la certificazione di idoneità tecnica all’impiego e l’utilizzo di prodotti in rete metallica a doppia torsione“ emesse dalla Presidenza del Consiglio Superiore LL.PP. | Material | Steel & Metal | m² | 7.29 | 7.29 | 7.29 | 7.29 | 1 | EUR | 8.02 | 1.1 | 2 | 2 | INFRASTRUTTURE STRADALI | Prezzario dei Lavori Pubblici della Toscana (edizione 2026) | INFRASTRUTTURE STRADALI | PAVIMENTAZIONE
TOS26_PRCAM.P38.017.003 | MATERIALE GEOTECNICO - CAM - i materiali composti con rete metallica a doppia torsione dovranno essere conformi alle “Linee Guida per la certificazione di idoneità tecnica all’impiego e l’utilizzo di prodotti in rete metallica a doppia torsione“ emesse dalla Presidenza del Consiglio Superiore LL.PP. | Material | Steel & Metal | m² | 5.46 | 5.46 | 5.46 | 5.46 | 1 | EUR | 6.01 | 1.1 | 2 | 2 | INFRASTRUTTURE STRADALI | Prezzario dei Lavori Pubblici della Toscana (edizione 2026) | INFRASTRUTTURE STRADALI | PAVIMENTAZIONE
TOS26_PR.P10.503.002 | Oggetto: CALCESTRUZZO PRECONFEZIONATO A PRESTAZIONE GARANTITA / PREMISCELATO / CONFEZIONATO IN CANTIERE. Conforme: - Linee Guida del Consiglio Superiore dei Lavori Pubblici, per la produzione, il trasporto ed il controllo del calcestruzzo preconfezionato; - UNI EN 12390:2021; - UNI EN 206:2021; - No | Material | General | m³ | 168.01 | 168.01 | 168.01 | 168.01 | 1 | EUR | 176.41 | 1.05 | 2 | 2 | EDILIZIA CIVILE | Prezzario dei Lavori Pubblici della Toscana (edizione 2026) | EDILIZIA CIVILE | di CONSOLIDAMENTI / RINFORZI STRUTTURALI
TOS26_PR.P30.010.004 | Oggetto: TUBAZIONI, ACCESSORI E APPARECCHIATURE Uso: RISCALDAMENTO E CLIMATIZZAZIONE ¦ Oggetto: Flangia piana a saldare Uso: utilizzo in congiunzioni di tubazioni in impianti idraulici Materiale: acciaio P250GH Compreso: - bulloni in acciaio nero; - guarnizione senza amianto. Conforme: secondo UNI E | Material | General | cad | 27.79 | 27.79 | 27.79 | 27.79 | 1 | EUR | 55.59 | 2 | 2 | 2 | IMPIANTI - MECCANICI CAM: no | Prezzario dei Lavori Pubblici della Toscana (edizione 2026) | IMPIANTI - MECCANICI CAM: no | DISPOSITIVI DI SEPARAZIONE E FILTRAGGIO
TOS26_AT.N09.020.001 | Oggetto: IMPIANTI / MACCHINARI Uso: PER OPERE STRADALI Specifiche: consegnate in cantiere ¦ Oggetto: SCARIFICATRICE MANUALE ¦ larghezza lavoro 200mm - 1 mese | Equipment | General | ora | 8.92 | 8.92 | 8.92 | 8.92 | 1 | EUR | 0.13 | 0.015 | 2 | 2 | INFRASTRUTTURE STRADALI | Prezzario dei Lavori Pubblici della Toscana (edizione 2026) | INFRASTRUTTURE STRADALI | SEGNALETICA
TOS26_PR.P10.008.125 | Oggetto: CALCESTRUZZO PRECONFEZIONATO A PRESTAZIONE GARANTITA / PREMISCELATO / CONFEZIONATO IN CANTIERE. Conforme: - Linee Guida del Consiglio Superiore dei Lavori Pubblici, per la produzione, il trasporto ed il controllo del calcestruzzo preconfezionato; - UNI EN 12390:2021; - UNI EN 206:2021; - No | Material | General | m³ | 136.11 | 136.11 | 136.11 | 136.11 | 1 | EUR | 136.11 | 1 | 2 | 2 | EDILIZIA CIVILE | Prezzario dei Lavori Pubblici della Toscana (edizione 2026) | EDILIZIA CIVILE | GETTO
TOS26_PR.P03.009.001 | Oggetto: ADDITIVI e PROTETTIVI Conforme: - marchio CE; - UNI EN 934-2:2012 per additivi per calcestruzzo; - UNI EN 934-3:2012 per additivi per malte per opere murarie; - UNI EN 934-4:2009 per additivi per malta per iniezione per cavi di precompressione; - UNI EN 934-5:2008 per additivi per calcestru | Material | General | l | 8.2 | 8.2 | 8.2 | 8.2 | 1 | EUR | 0.16 | 0.02 | 2 | 2 | EDILIZIA CIVILE | Prezzario dei Lavori Pubblici della Toscana (edizione 2026) | EDILIZIA CIVILE | CASSEFORME
TOS26_PR.P13.001.002 | Oggetto: ACCIAIO. Uso: PER STRUTTURE IN CARPENTERIA METALLICA. Compreso: profili laminati, componenti strutturali e kits. Conforme: - normative europee armonizzate; - Norme Tecniche per le Costruzioni di cui al D.M. 17/01/2018. ¦ TRAVI A ''I'' ED ''H'' (IPE – HE) ED AD ALI INCLINATE AD ''I'' (IPN) A | Material | Steel & Metal | kg | 1.16 | 1.16 | 1.16 | 1.16 | 1 | EUR | 1.3 | 1.125 | 2 | 2 | EDILIZIA CIVILE | Prezzario dei Lavori Pubblici della Toscana (edizione 2026) | EDILIZIA CIVILE | ARMATURE
TOS26_PRCAM.P06.003.009 | ACCIAIO PER STRUTTURE IN CEMENTO ARMATO E CEMENTO PRECOMPRESSO - CAM Tipo B450C per cemento armato ordinario controllato in stabilimento. Conforme alle Norme Tecniche per le Costruzioni, D.M. 17/01/2018 ¦ RETE ELETTROSALDATA AD ADERENZA MIGLIORATA. Formato: 2250x4000 mm. Conforme a: - UNI EN 10080:2 | Material | Concrete & Cement | kg | 1.07 | 1.07 | 1.07 | 1.07 | 1 | EUR | 1.12 | 1.05 | 2 | 2 | INFRASTRUTTURE STRADALI | Prezzario dei Lavori Pubblici della Toscana (edizione 2026) | INFRASTRUTTURE STRADALI | ARMATURA
TOS26_PRCAM.P06.002.009 | ACCIAIO PER STRUTTURE IN CEMENTO ARMATO E CEMENTO PRECOMPRESSO - CAM Tipo B450C per cemento armato ordinario controllato in stabilimento. Conforme alle Norme Tecniche per le Costruzioni, D.M. 17/01/2018 ¦ RETE ELETTROSALDATA AD ADERENZA MIGLIORATA. Formato: 2000X3000 mm. Conforme a: - UNI EN 10080:2 | Material | Concrete & Cement | kg | 1.06 | 1.06 | 1.06 | 1.06 | 1 | EUR | 1.12 | 1.05 | 2 | 2 | INFRASTRUTTURE STRADALI | Prezzario dei Lavori Pubblici della Toscana (edizione 2026) | INFRASTRUTTURE STRADALI | ARMATURA
TOS26_PR.P29.037.002 | Oggetto: TUBAZIONI, ACCESSORI ED APPARECCHIATURE Uso: PER IMPIANTI IDRICI ED ACQUEDOTTI ¦ Oggetto: Tubo Materiale: acciaio senza saldatura zincato Uso: collettori, colonne montanti e distribuzioni orizzontali. Conforme: UNI EN 10255:2007. ¦ Diametro (inch): 1/2 | Material | General | m | 3.21 | 3.21 | 3.21 | 3.21 | 1 | EUR | 4.81 | 1.5 | 2 | 2 | IMPIANTI - MECCANICI CAM: no | Prezzario dei Lavori Pubblici della Toscana (edizione 2026) | IMPIANTI - MECCANICI CAM: no | ADDUZIONE DELL'ACQUA
TOS26_PR.P30.010.005 | Oggetto: TUBAZIONI, ACCESSORI E APPARECCHIATURE Uso: RISCALDAMENTO E CLIMATIZZAZIONE ¦ Oggetto: Flangia piana a saldare Uso: utilizzo in congiunzioni di tubazioni in impianti idraulici Materiale: acciaio P250GH Compreso: - bulloni in acciaio nero; - guarnizione senza amianto. Conforme: secondo UNI E | Material | General | cad | 39.24 | 39.24 | 39.24 | 39.24 | 1 | EUR | 78.48 | 2 | 2 | 2 | IMPIANTI - MECCANICI CAM: no | Prezzario dei Lavori Pubblici della Toscana (edizione 2026) | IMPIANTI - MECCANICI CAM: no | DISPOSITIVI DI SEPARAZIONE E FILTRAGGIO
TOS26_PR.P30.010.006 | Oggetto: TUBAZIONI, ACCESSORI E APPARECCHIATURE Uso: RISCALDAMENTO E CLIMATIZZAZIONE ¦ Oggetto: Flangia piana a saldare Uso: utilizzo in congiunzioni di tubazioni in impianti idraulici Materiale: acciaio P250GH Compreso: - bulloni in acciaio nero; - guarnizione senza amianto. Conforme: secondo UNI E | Material | General | cad | 42.89 | 42.89 | 42.89 | 42.89 | 1 | EUR | 85.79 | 2 | 2 | 2 | IMPIANTI - MECCANICI CAM: no | Prezzario dei Lavori Pubblici della Toscana (edizione 2026) | IMPIANTI - MECCANICI CAM: no | DISPOSITIVI DI SEPARAZIONE E FILTRAGGIO
TOS26_PR.P08.023.100 | Tipo: TECNOLOGIA LAMELLARE Oggetto: PANNELLI Materiale: Lamellare Struttura: accostati con incastro maschio-femmina o battentatura, fissati l'un l'altro con gli appositi dispositivi di giunzione al fine di garantire la necessaria continuità laterale. Compreso: - Disegni costruttivi di cantiere e le | Material | General | % | 726.62 | 726.62 | 726.62 | 726.62 | 1 | EUR | 14.53 | 0.02 | 2 | 2 | STRUTTURE IN LEGNO CAM: no | Prezzario dei Lavori Pubblici della Toscana (edizione 2026) | STRUTTURE IN LEGNO CAM: no | SOLAI
TOS26_PR.P08.023.101 | Tipo: TECNOLOGIA LAMELLARE Oggetto: PANNELLI Materiale: Lamellare Struttura: accostati con incastro maschio-femmina o battentatura, fissati l'un l'altro con gli appositi dispositivi di giunzione al fine di garantire la necessaria continuità laterale. Compreso: - Disegni costruttivi di cantiere e le | Material | General | % | 726.62 | 726.62 | 726.62 | 726.62 | 1 | EUR | 14.39 | 0.0198 | 2 | 2 | STRUTTURE IN LEGNO CAM: no | Prezzario dei Lavori Pubblici della Toscana (edizione 2026) | STRUTTURE IN LEGNO CAM: no | SOLAI
TOS26_PR.P08.023.102 | Tipo: TECNOLOGIA LAMELLARE Oggetto: PANNELLI Materiale: Lamellare Struttura: accostati con incastro maschio-femmina o battentatura, fissati l'un l'altro con gli appositi dispositivi di giunzione al fine di garantire la necessaria continuità laterale. Compreso: - Disegni costruttivi di cantiere e le | Material | General | % | 726.62 | 726.62 | 726.62 | 726.62 | 1 | EUR | 14.24 | 0.0196 | 2 | 2 | STRUTTURE IN LEGNO CAM: no | Prezzario dei Lavori Pubblici della Toscana (edizione 2026) | STRUTTURE IN LEGNO CAM: no | SOLAI
TOS26_PR.P08.023.103 | Tipo: TECNOLOGIA LAMELLARE Oggetto: PANNELLI Materiale: Lamellare Struttura: accostati con incastro maschio-femmina o battentatura, fissati l'un l'altro con gli appositi dispositivi di giunzione al fine di garantire la necessaria continuità laterale. Compreso: - Disegni costruttivi di cantiere e le | Material | General | % | 726.62 | 726.62 | 726.62 | 726.62 | 1 | EUR | 13.95 | 0.0192 | 2 | 2 | STRUTTURE IN LEGNO CAM: no | Prezzario dei Lavori Pubblici della Toscana (edizione 2026) | STRUTTURE IN LEGNO CAM: no | SOLAI
TOS26_PR.P29.084.017 | Oggetto: Allacci - Oggetto: Microschematura idrica per vaso wc Materiale: polipropilene saldabile Diametro (cm): 16 Pressione nominale (bar): 20 Spessore (mm): 27 Uso: adduzione dell'acqua fredda Compreso: raccordi. | Material | General | m | 1.08 | 1.08 | 1.08 | 1.08 | 1 | EUR | 4.22 | 3.9 | 2 | 2 | IMPIANTI - MECCANICI CAM: no | Prezzario dei Lavori Pubblici della Toscana (edizione 2026) | IMPIANTI - MECCANICI CAM: no | APPARECCHI SANITARI
TOS26_PR.P15.162.003 | Oggetto: MATERIALI PLASTICI E COMPOSITI ¦ Tubo fessurato flessibile in PVC, corrugato, per drenaggio, con rivestimento in fibra di cocco. ¦ Diametro esterno 125 mm( U.M. aggiornata nella pubblicazione del Prezzario 2024) | Material | General | m | 7.4 | 7.4 | 7.4 | 7.4 | 1 | EUR | 7.4 | 1 | 1 | 1 | OPERE AGRICOLE CAM: no | Prezzario dei Lavori Pubblici della Toscana (edizione 2026) | OPERE AGRICOLE CAM: no | Preparazione e coltivazione dei terreni
TOS26_AT.N01.009.016 | Tipo: MACCHINE OPERATRICI Specifiche: consegnate in cantiere ¦ Tipo: MOTOCOMPRESSORI CON MOTORE DIESEL ¦ Motocompressori 4500 litri/minuto / 5000 litri/minuto - 1 mese | Equipment | Compressors | ora | 8.03 | 8.03 | 8.03 | 8.03 | 1 | EUR | 0.96 | 0.12 | 1 | 1 | EDILIZIA CIVILE | Prezzario dei Lavori Pubblici della Toscana (edizione 2026) | EDILIZIA CIVILE | DEMOLIZIONE
TOS26_AT.N01.065.033 | Tipo: MACCHINE OPERATRICI Specifiche: consegnate in cantiere ¦ Oggetto: MARTELLI / PERFORATORI ELETTRICI ED ACCESSORI ¦ Martello demolitore pneumatico silenziato completo di punte, tubi e raccordi massa 8 - 15 Kg - 1 mese | Equipment | General | ora | 1.56 | 1.56 | 1.56 | 1.56 | 1 | EUR | 0.19 | 0.12 | 1 | 1 | EDILIZIA CIVILE | Prezzario dei Lavori Pubblici della Toscana (edizione 2026) | EDILIZIA CIVILE | DEMOLIZIONE
TOS26_AT.N01.010.004 | Tipo: MACCHINE OPERATRICI Specifiche: consegnate in cantiere ¦ Oggetto: MOTOPOMPE / ELETTROPOMPE ¦ Motopompa per prosciugamento portata 2500 litri/minuto, compresi accessori e tubazioni - mensile | Equipment | General | ora | 4.35 | 4.35 | 4.35 | 4.35 | 1 | EUR | 2.17 | 0.5 | 1 | 1 | EDILIZIA CIVILE | Prezzario dei Lavori Pubblici della Toscana (edizione 2026) | EDILIZIA CIVILE | SCAVO
TOS26_PR.P10.111.143 | Oggetto: CALCESTRUZZO PRECONFEZIONATO A PRESTAZIONE GARANTITA / PREMISCELATO / CONFEZIONATO IN CANTIERE. Conforme: - Linee Guida del Consiglio Superiore dei Lavori Pubblici, per la produzione, il trasporto ed il controllo del calcestruzzo preconfezionato; - UNI EN 12390:2021; - UNI EN 206:2021; - No | Material | General | m³ | 188.23 | 188.23 | 188.23 | 188.23 | 1 | EUR | 188.23 | 1 | 1 | 1 | EDILIZIA CIVILE | Prezzario dei Lavori Pubblici della Toscana (edizione 2026) | EDILIZIA CIVILE | GETTO
TOS26_PR.P10.111.142 | Oggetto: CALCESTRUZZO PRECONFEZIONATO A PRESTAZIONE GARANTITA / PREMISCELATO / CONFEZIONATO IN CANTIERE. Conforme: - Linee Guida del Consiglio Superiore dei Lavori Pubblici, per la produzione, il trasporto ed il controllo del calcestruzzo preconfezionato; - UNI EN 12390:2021; - UNI EN 206:2021; - No | Material | General | m³ | 188.23 | 188.23 | 188.23 | 188.23 | 1 | EUR | 188.23 | 1 | 1 | 1 | EDILIZIA CIVILE | Prezzario dei Lavori Pubblici della Toscana (edizione 2026) | EDILIZIA CIVILE | GETTO
TOS26_PR.P10.111.141 | Oggetto: CALCESTRUZZO PRECONFEZIONATO A PRESTAZIONE GARANTITA / PREMISCELATO / CONFEZIONATO IN CANTIERE. Conforme: - Linee Guida del Consiglio Superiore dei Lavori Pubblici, per la produzione, il trasporto ed il controllo del calcestruzzo preconfezionato; - UNI EN 12390:2021; - UNI EN 206:2021; - No | Material | General | m³ | 181.15 | 181.15 | 181.15 | 181.15 | 1 | EUR | 181.15 | 1 | 1 | 1 | EDILIZIA CIVILE | Prezzario dei Lavori Pubblici della Toscana (edizione 2026) | EDILIZIA CIVILE | GETTO
TOS26_PR.P10.110.133 | Oggetto: CALCESTRUZZO PRECONFEZIONATO A PRESTAZIONE GARANTITA / PREMISCELATO / CONFEZIONATO IN CANTIERE. Conforme: - Linee Guida del Consiglio Superiore dei Lavori Pubblici, per la produzione, il trasporto ed il controllo del calcestruzzo preconfezionato; - UNI EN 12390:2021; - UNI EN 206:2021; - No | Material | General | m³ | 185.2 | 185.2 | 185.2 | 185.2 | 1 | EUR | 185.2 | 1 | 1 | 1 | EDILIZIA CIVILE | Prezzario dei Lavori Pubblici della Toscana (edizione 2026) | EDILIZIA CIVILE | GETTO
TOS26_PR.P10.110.132 | Oggetto: CALCESTRUZZO PRECONFEZIONATO A PRESTAZIONE GARANTITA / PREMISCELATO / CONFEZIONATO IN CANTIERE. Conforme: - Linee Guida del Consiglio Superiore dei Lavori Pubblici, per la produzione, il trasporto ed il controllo del calcestruzzo preconfezionato; - UNI EN 12390:2021; - UNI EN 206:2021; - No | Material | General | m³ | 183.51 | 183.51 | 183.51 | 183.51 | 1 | EUR | 183.51 | 1 | 1 | 1 | EDILIZIA CIVILE | Prezzario dei Lavori Pubblici della Toscana (edizione 2026) | EDILIZIA CIVILE | GETTO
TOS26_PR.P10.110.131 | Oggetto: CALCESTRUZZO PRECONFEZIONATO A PRESTAZIONE GARANTITA / PREMISCELATO / CONFEZIONATO IN CANTIERE. Conforme: - Linee Guida del Consiglio Superiore dei Lavori Pubblici, per la produzione, il trasporto ed il controllo del calcestruzzo preconfezionato; - UNI EN 12390:2021; - UNI EN 206:2021; - No | Material | General | m³ | 176.43 | 176.43 | 176.43 | 176.43 | 1 | EUR | 176.43 | 1 | 1 | 1 | EDILIZIA CIVILE | Prezzario dei Lavori Pubblici della Toscana (edizione 2026) | EDILIZIA CIVILE | GETTO
TOS26_PR.P10.109.123 | Oggetto: CALCESTRUZZO PRECONFEZIONATO A PRESTAZIONE GARANTITA / PREMISCELATO / CONFEZIONATO IN CANTIERE. Conforme: - Linee Guida del Consiglio Superiore dei Lavori Pubblici, per la produzione, il trasporto ed il controllo del calcestruzzo preconfezionato; - UNI EN 12390:2021; - UNI EN 206:2021; - No | Material | General | m³ | 174.52 | 174.52 | 174.52 | 174.52 | 1 | EUR | 174.52 | 1 | 1 | 1 | EDILIZIA CIVILE | Prezzario dei Lavori Pubblici della Toscana (edizione 2026) | EDILIZIA CIVILE | GETTO
TOS26_PR.P10.109.122 | Oggetto: CALCESTRUZZO PRECONFEZIONATO A PRESTAZIONE GARANTITA / PREMISCELATO / CONFEZIONATO IN CANTIERE. Conforme: - Linee Guida del Consiglio Superiore dei Lavori Pubblici, per la produzione, il trasporto ed il controllo del calcestruzzo preconfezionato; - UNI EN 12390:2021; - UNI EN 206:2021; - No | Material | General | m³ | 168.96 | 168.96 | 168.96 | 168.96 | 1 | EUR | 168.96 | 1 | 1 | 1 | EDILIZIA CIVILE | Prezzario dei Lavori Pubblici della Toscana (edizione 2026) | EDILIZIA CIVILE | GETTO
TOS26_PR.P10.109.121 | Oggetto: CALCESTRUZZO PRECONFEZIONATO A PRESTAZIONE GARANTITA / PREMISCELATO / CONFEZIONATO IN CANTIERE. Conforme: - Linee Guida del Consiglio Superiore dei Lavori Pubblici, per la produzione, il trasporto ed il controllo del calcestruzzo preconfezionato; - UNI EN 12390:2021; - UNI EN 206:2021; - No | Material | General | m³ | 163.41 | 163.41 | 163.41 | 163.41 | 1 | EUR | 163.41 | 1 | 1 | 1 | EDILIZIA CIVILE | Prezzario dei Lavori Pubblici della Toscana (edizione 2026) | EDILIZIA CIVILE | GETTO
TOS26_PR.P10.108.113 | Oggetto: CALCESTRUZZO PRECONFEZIONATO A PRESTAZIONE GARANTITA / PREMISCELATO / CONFEZIONATO IN CANTIERE. Conforme: - Linee Guida del Consiglio Superiore dei Lavori Pubblici, per la produzione, il trasporto ed il controllo del calcestruzzo preconfezionato; - UNI EN 12390:2021; - UNI EN 206:2021; - No | Material | General | m³ | 173.05 | 173.05 | 173.05 | 173.05 | 1 | EUR | 173.05 | 1 | 1 | 1 | EDILIZIA CIVILE | Prezzario dei Lavori Pubblici della Toscana (edizione 2026) | EDILIZIA CIVILE | GETTO
TOS26_PR.P10.108.112 | Oggetto: CALCESTRUZZO PRECONFEZIONATO A PRESTAZIONE GARANTITA / PREMISCELATO / CONFEZIONATO IN CANTIERE. Conforme: - Linee Guida del Consiglio Superiore dei Lavori Pubblici, per la produzione, il trasporto ed il controllo del calcestruzzo preconfezionato; - UNI EN 12390:2021; - UNI EN 206:2021; - No | Material | General | m³ | 168.33 | 168.33 | 168.33 | 168.33 | 1 | EUR | 168.33 | 1 | 1 | 1 | EDILIZIA CIVILE | Prezzario dei Lavori Pubblici della Toscana (edizione 2026) | EDILIZIA CIVILE | GETTO
TOS26_PR.P10.108.111 | Oggetto: CALCESTRUZZO PRECONFEZIONATO A PRESTAZIONE GARANTITA / PREMISCELATO / CONFEZIONATO IN CANTIERE. Conforme: - Linee Guida del Consiglio Superiore dei Lavori Pubblici, per la produzione, il trasporto ed il controllo del calcestruzzo preconfezionato; - UNI EN 12390:2021; - UNI EN 206:2021; - No | Material | General | m³ | 161.25 | 161.25 | 161.25 | 161.25 | 1 | EUR | 161.25 | 1 | 1 | 1 | EDILIZIA CIVILE | Prezzario dei Lavori Pubblici della Toscana (edizione 2026) | EDILIZIA CIVILE | GETTO
TOS26_PR.P46.101.202 | PRODOTTI PER LE OPERE AGRICOLE E FORESTALI. I prezzi sono riferiti a consegne presso il centro aziendale o in luoghi accessibili dai normali mezzi di trasporto. ¦ Materiali accessori ¦ mattoni refrattari | Material | General | cad | 1.65 | 1.65 | 1.65 | 1.65 | 1 | EUR | 214.09 | 130 | 1 | 1 | OPERE FORESTALI CAM: no | Prezzario dei Lavori Pubblici della Toscana (edizione 2026) | OPERE FORESTALI CAM: no | INFRASTRUTTURE
TOS26_PR.P10.202.001 | Oggetto: CALCESTRUZZO PRECONFEZIONATO A PRESTAZIONE GARANTITA / PREMISCELATO / CONFEZIONATO IN CANTIERE. Conforme: - Linee Guida del Consiglio Superiore dei Lavori Pubblici, per la produzione, il trasporto ed il controllo del calcestruzzo preconfezionato; - UNI EN 12390:2021; - UNI EN 206:2021; - No | Material | General | m³ | 192.31 | 192.31 | 192.31 | 192.31 | 1 | EUR | 384.61 | 2 | 1 | 1 | OPERE FORESTALI CAM: no | Prezzario dei Lavori Pubblici della Toscana (edizione 2026) | OPERE FORESTALI CAM: no | INFRASTRUTTURE
TOS26_PR.P09.014.012 | Oggetto: MALTE / STUCCHI Compreso: accessori e reti. ¦ MALTA PER MURATURA PREMISCELATA Conforme alla UNI EN 998-2:2016. Certificata CE. ¦ CON CEMENTO, CALCE IDRATA E SABBIA Classe M5 In sacchi | Material | Concrete & Cement | kg | 0.15 | 0.15 | 0.15 | 0.15 | 1 | EUR | 0.75 | 5 | 1 | 1 | OPERE FORESTALI CAM: no | Prezzario dei Lavori Pubblici della Toscana (edizione 2026) | OPERE FORESTALI CAM: no | INFRASTRUTTURE
TOS26_PR.P06.002.002 | Oggetto: ACCIAIO Uso: PER STRUTTURE IN CEMENTO ARMATO E CEMENTO PRECOMPRESSO. Tipo: B450C per cemento armato ordinario controllato in stabilimento. Conforme: Norme Tecniche per le Costruzioni, D.M. 17/01/2018 ¦ RETE ELEETTROSALDATA AD ADERENZA MIGLIORATA. Conforme alla UNI EN 10080:2005 Formato 2000 | Material | Concrete & Cement | kg | 1.09 | 1.09 | 1.09 | 1.09 | 1 | EUR | 2.25 | 2.06 | 1 | 1 | OPERE FORESTALI CAM: no | Prezzario dei Lavori Pubblici della Toscana (edizione 2026) | OPERE FORESTALI CAM: no | INFRASTRUTTURE
TOS26_PR.P29.010.005 | Oggetto: TUBAZIONI, ACCESSORI ED APPARECCHIATURE Uso: PER IMPIANTI IDRICI ED ACQUEDOTTI ¦ Oggetto: Tubo Materiale: polietilene ad alta densità PE 100 Uso: condotte d'approvvigionamento idrico Conforme: - norma UNI EN 1220; - norme igienico sanitarie del Ministero della Sanità relative ai manufatti p | Material | General | m | 16.3 | 16.3 | 16.3 | 16.3 | 1 | EUR | 16.3 | 1 | 1 | 1 | IMPIANTI - MECCANICI CAM: no | Prezzario dei Lavori Pubblici della Toscana (edizione 2026) | IMPIANTI - MECCANICI CAM: no | ADDUZIONE DELL'ACQUA
TOS26_PR.P29.010.104 | Oggetto: TUBAZIONE Uso: linee di impianti per la distribuzione dell'acqua Materiale: - POLIETILENE ad alta densità PE 100 - MRS (Minimum Required Strenght) ≥ 8 Mpa. Caratteristiche: - prodotto per estrusione - disponibile sia in barre che in rotoli. Compreso: - fornitura - posa a qualsiasi altezz | Material | General | m | 13.77 | 13.77 | 13.77 | 13.77 | 1 | EUR | 4.13 | 0.3 | 1 | 1 | IMPIANTI - MECCANICI CAM: no | Prezzario dei Lavori Pubblici della Toscana (edizione 2026) | IMPIANTI - MECCANICI CAM: no | ADDUZIONE DELL'ACQUA
TOS26_PR.P29.010.004 | Oggetto: TUBAZIONI, ACCESSORI ED APPARECCHIATURE Uso: PER IMPIANTI IDRICI ED ACQUEDOTTI ¦ Oggetto: Tubo Materiale: polietilene ad alta densità PE 100 Uso: condotte d'approvvigionamento idrico Conforme: - norma UNI EN 1220; - norme igienico sanitarie del Ministero della Sanità relative ai manufatti p | Material | General | m | 13.77 | 13.77 | 13.77 | 13.77 | 1 | EUR | 13.77 | 1 | 1 | 1 | IMPIANTI - MECCANICI CAM: no | Prezzario dei Lavori Pubblici della Toscana (edizione 2026) | IMPIANTI - MECCANICI CAM: no | ADDUZIONE DELL'ACQUA
TOS26_PR.P29.010.103 | Oggetto: TUBAZIONE Uso: linee di impianti per la distribuzione dell'acqua Materiale: - POLIETILENE ad alta densità PE 100 - MRS (Minimum Required Strenght) ≥ 8 Mpa. Caratteristiche: - prodotto per estrusione - disponibile sia in barre che in rotoli. Compreso: - fornitura - posa a qualsiasi altezz | Material | General | m | 10.76 | 10.76 | 10.76 | 10.76 | 1 | EUR | 3.23 | 0.3 | 1 | 1 | IMPIANTI - MECCANICI CAM: no | Prezzario dei Lavori Pubblici della Toscana (edizione 2026) | IMPIANTI - MECCANICI CAM: no | ADDUZIONE DELL'ACQUA
TOS26_PR.P29.010.003 | Oggetto: TUBAZIONI, ACCESSORI ED APPARECCHIATURE Uso: PER IMPIANTI IDRICI ED ACQUEDOTTI ¦ Oggetto: Tubo Materiale: polietilene ad alta densità PE 100 Uso: condotte d'approvvigionamento idrico Conforme: - norma UNI EN 1220; - norme igienico sanitarie del Ministero della Sanità relative ai manufatti p | Material | General | m | 10.76 | 10.76 | 10.76 | 10.76 | 1 | EUR | 10.76 | 1 | 1 | 1 | IMPIANTI - MECCANICI CAM: no | Prezzario dei Lavori Pubblici della Toscana (edizione 2026) | IMPIANTI - MECCANICI CAM: no | ADDUZIONE DELL'ACQUA
TOS26_PR.P29.010.102 | Oggetto: TUBAZIONE Uso: linee di impianti per la distribuzione dell'acqua Materiale: - POLIETILENE ad alta densità PE 100 - MRS (Minimum Required Strenght) ≥ 8 Mpa. Caratteristiche: - prodotto per estrusione - disponibile sia in barre che in rotoli. Compreso: - fornitura - posa a qualsiasi altezz | Material | General | m | 7.26 | 7.26 | 7.26 | 7.26 | 1 | EUR | 2.18 | 0.3 | 1 | 1 | IMPIANTI - MECCANICI CAM: no | Prezzario dei Lavori Pubblici della Toscana (edizione 2026) | IMPIANTI - MECCANICI CAM: no | ADDUZIONE DELL'ACQUA
TOS26_PR.P29.010.002 | Oggetto: TUBAZIONI, ACCESSORI ED APPARECCHIATURE Uso: PER IMPIANTI IDRICI ED ACQUEDOTTI ¦ Oggetto: Tubo Materiale: polietilene ad alta densità PE 100 Uso: condotte d'approvvigionamento idrico Conforme: - norma UNI EN 1220; - norme igienico sanitarie del Ministero della Sanità relative ai manufatti p | Material | General | m | 7.26 | 7.26 | 7.26 | 7.26 | 1 | EUR | 7.26 | 1 | 1 | 1 | IMPIANTI - MECCANICI CAM: no | Prezzario dei Lavori Pubblici della Toscana (edizione 2026) | IMPIANTI - MECCANICI CAM: no | ADDUZIONE DELL'ACQUA
TOS26_PR.P29.010.101 | Oggetto: TUBAZIONE Uso: linee di impianti per la distribuzione dell'acqua Materiale: - POLIETILENE ad alta densità PE 100 - MRS (Minimum Required Strenght) ≥ 8 Mpa. Caratteristiche: - prodotto per estrusione - disponibile sia in barre che in rotoli. Compreso: - fornitura - posa a qualsiasi altezz | Material | General | m | 5.03 | 5.03 | 5.03 | 5.03 | 1 | EUR | 1.51 | 0.3 | 1 | 1 | IMPIANTI - MECCANICI CAM: no | Prezzario dei Lavori Pubblici della Toscana (edizione 2026) | IMPIANTI - MECCANICI CAM: no | ADDUZIONE DELL'ACQUA
TOS26_PR.P29.010.001 | Oggetto: TUBAZIONI, ACCESSORI ED APPARECCHIATURE Uso: PER IMPIANTI IDRICI ED ACQUEDOTTI ¦ Oggetto: Tubo Materiale: polietilene ad alta densità PE 100 Uso: condotte d'approvvigionamento idrico Conforme: - norma UNI EN 1220; - norme igienico sanitarie del Ministero della Sanità relative ai manufatti p | Material | General | m | 5.03 | 5.03 | 5.03 | 5.03 | 1 | EUR | 5.03 | 1 | 1 | 1 | IMPIANTI - MECCANICI CAM: no | Prezzario dei Lavori Pubblici della Toscana (edizione 2026) | IMPIANTI - MECCANICI CAM: no | ADDUZIONE DELL'ACQUA
TOS26_PR.P29.036.108 | Oggetto: TUBAZIONE Uso: distribuzioni idrico sanitarie orizzontali e verticali fino all'esterno dei servizi igienici. Materiale: multistrato; Struttura: - esterno in polietilene; - strato intermedio in alluminio; - strato interno in polietilene reticolato. Compreso: - fornitura; - posa; - sfridi; - | Material | General | m | 50.44 | 50.44 | 50.44 | 50.44 | 1 | EUR | 50.44 | 1 | 1 | 1 | IMPIANTI - MECCANICI CAM: no | Prezzario dei Lavori Pubblici della Toscana (edizione 2026) | IMPIANTI - MECCANICI CAM: no | ADDUZIONE DELL'ACQUA
TOS26_PR.P29.036.008 | Oggetto: TUBAZIONI, ACCESSORI ED APPARECCHIATURE Uso: PER IMPIANTI IDRICI ED ACQUEDOTTI ¦ Oggetto: Tubi Materiale: multistrato Caratteristiche: - strato esterno in polietilene; - strato intermedio in alluminio; - strato interno in polietilene reticolato PE-X. Conforme: - DM 174/2004; - UNI EN ISO 21 | Material | General | m | 50.44 | 50.44 | 50.44 | 50.44 | 1 | EUR | 50.44 | 1 | 1 | 1 | IMPIANTI - MECCANICI CAM: no | Prezzario dei Lavori Pubblici della Toscana (edizione 2026) | IMPIANTI - MECCANICI CAM: no | ADDUZIONE DELL'ACQUA
TOS26_PR.P29.036.107 | Oggetto: TUBAZIONE Uso: distribuzioni idrico sanitarie orizzontali e verticali fino all'esterno dei servizi igienici. Materiale: multistrato; Struttura: - esterno in polietilene; - strato intermedio in alluminio; - strato interno in polietilene reticolato. Compreso: - fornitura; - posa; - sfridi; - | Material | General | m | 34.78 | 34.78 | 34.78 | 34.78 | 1 | EUR | 34.78 | 1 | 1 | 1 | IMPIANTI - MECCANICI CAM: no | Prezzario dei Lavori Pubblici della Toscana (edizione 2026) | IMPIANTI - MECCANICI CAM: no | ADDUZIONE DELL'ACQUA
TOS26_PR.P29.036.007 | Oggetto: TUBAZIONI, ACCESSORI ED APPARECCHIATURE Uso: PER IMPIANTI IDRICI ED ACQUEDOTTI ¦ Oggetto: Tubi Materiale: multistrato Caratteristiche: - strato esterno in polietilene; - strato intermedio in alluminio; - strato interno in polietilene reticolato PE-X. Conforme: - DM 174/2004; - UNI EN ISO 21 | Material | General | m | 34.78 | 34.78 | 34.78 | 34.78 | 1 | EUR | 34.78 | 1 | 1 | 1 | IMPIANTI - MECCANICI CAM: no | Prezzario dei Lavori Pubblici della Toscana (edizione 2026) | IMPIANTI - MECCANICI CAM: no | ADDUZIONE DELL'ACQUA
TOS26_PR.P29.036.016 | Oggetto: TUBAZIONE Uso: distribuzioni idrico sanitarie orizzontali e verticali fino all'esterno dei servizi igienici. Materiale: multistrato; Struttura: - esterno in polietilene; - strato intermedio in alluminio; - strato interno in polietilene reticolato. Compreso: - fornitura; - posa; - sfridi; - | Material | General | m | 21.64 | 21.64 | 21.64 | 21.64 | 1 | EUR | 21.64 | 1 | 1 | 1 | IMPIANTI - MECCANICI CAM: no | Prezzario dei Lavori Pubblici della Toscana (edizione 2026) | IMPIANTI - MECCANICI CAM: no | ADDUZIONE DELL'ACQUA
TOS26_PR.P29.036.006 | Oggetto: TUBAZIONI, ACCESSORI ED APPARECCHIATURE Uso: PER IMPIANTI IDRICI ED ACQUEDOTTI ¦ Oggetto: Tubi Materiale: multistrato Caratteristiche: - strato esterno in polietilene; - strato intermedio in alluminio; - strato interno in polietilene reticolato PE-X. Conforme: - DM 174/2004; - UNI EN ISO 21 | Material | General | m | 21.64 | 21.64 | 21.64 | 21.64 | 1 | EUR | 21.64 | 1 | 1 | 1 | IMPIANTI - MECCANICI CAM: no | Prezzario dei Lavori Pubblici della Toscana (edizione 2026) | IMPIANTI - MECCANICI CAM: no | ADDUZIONE DELL'ACQUA
TOS26_PR.P29.036.015 | Oggetto: TUBAZIONE Uso: distribuzioni idrico sanitarie orizzontali e verticali fino all'esterno dei servizi igienici. Materiale: multistrato; Struttura: - esterno in polietilene; - strato intermedio in alluminio; - strato interno in polietilene reticolato. Compreso: - fornitura; - posa; - sfridi; - | Material | General | m | 15.13 | 15.13 | 15.13 | 15.13 | 1 | EUR | 15.13 | 1 | 1 | 1 | IMPIANTI - MECCANICI CAM: no | Prezzario dei Lavori Pubblici della Toscana (edizione 2026) | IMPIANTI - MECCANICI CAM: no | ADDUZIONE DELL'ACQUA
TOS26_PR.P29.010.013 | Oggetto: TUBAZIONI, ACCESSORI ED APPARECCHIATURE Uso: PER IMPIANTI IDRICI ED ACQUEDOTTI ¦ Oggetto: Tubo Materiale: polietilene ad alta densità PE 100 Uso: condotte d'approvvigionamento idrico Conforme: - norma UNI EN 1220; - norme igienico sanitarie del Ministero della Sanità relative ai manufatti p | Material | General | m | 15.7 | 15.7 | 15.7 | 15.7 | 1 | EUR | 15.7 | 1 | 1 | 1 | IMPIANTI - MECCANICI CAM: no | Prezzario dei Lavori Pubblici della Toscana (edizione 2026) | IMPIANTI - MECCANICI CAM: no | ADDUZIONE DELL'ACQUA
TOS26_PR.P29.010.112 | Oggetto: TUBAZIONE Uso: linee di impianti per la distribuzione dell'acqua Materiale: - POLIETILENE ad alta densità PE 100 - MRS (Minimum Required Strenght) ≥ 8 Mpa. Caratteristiche: - prodotto per estrusione - disponibile sia in barre che in rotoli. Compreso: - fornitura - posa a qualsiasi altezz | Material | General | m | 10.62 | 10.62 | 10.62 | 10.62 | 1 | EUR | 3.18 | 0.3 | 1 | 1 | IMPIANTI - MECCANICI CAM: no | Prezzario dei Lavori Pubblici della Toscana (edizione 2026) | IMPIANTI - MECCANICI CAM: no | ADDUZIONE DELL'ACQUA
TOS26_PR.P29.010.012 | Oggetto: TUBAZIONI, ACCESSORI ED APPARECCHIATURE Uso: PER IMPIANTI IDRICI ED ACQUEDOTTI ¦ Oggetto: Tubo Materiale: polietilene ad alta densità PE 100 Uso: condotte d'approvvigionamento idrico Conforme: - norma UNI EN 1220; - norme igienico sanitarie del Ministero della Sanità relative ai manufatti p | Material | General | m | 10.62 | 10.62 | 10.62 | 10.62 | 1 | EUR | 10.62 | 1 | 1 | 1 | IMPIANTI - MECCANICI CAM: no | Prezzario dei Lavori Pubblici della Toscana (edizione 2026) | IMPIANTI - MECCANICI CAM: no | ADDUZIONE DELL'ACQUA
TOS26_PR.P29.010.111 | Oggetto: TUBAZIONE Uso: linee di impianti per la distribuzione dell'acqua Materiale: - POLIETILENE ad alta densità PE 100 - MRS (Minimum Required Strenght) ≥ 8 Mpa. Caratteristiche: - prodotto per estrusione - disponibile sia in barre che in rotoli. Compreso: - fornitura - posa a qualsiasi altezz | Material | General | m | 7.31 | 7.31 | 7.31 | 7.31 | 1 | EUR | 2.19 | 0.3 | 1 | 1 | IMPIANTI - MECCANICI CAM: no | Prezzario dei Lavori Pubblici della Toscana (edizione 2026) | IMPIANTI - MECCANICI CAM: no | ADDUZIONE DELL'ACQUA
TOS26_PR.P29.010.011 | Oggetto: TUBAZIONI, ACCESSORI ED APPARECCHIATURE Uso: PER IMPIANTI IDRICI ED ACQUEDOTTI ¦ Oggetto: Tubo Materiale: polietilene ad alta densità PE 100 Uso: condotte d'approvvigionamento idrico Conforme: - norma UNI EN 1220; - norme igienico sanitarie del Ministero della Sanità relative ai manufatti p | Material | General | m | 7.31 | 7.31 | 7.31 | 7.31 | 1 | EUR | 7.31 | 1 | 1 | 1 | IMPIANTI - MECCANICI CAM: no | Prezzario dei Lavori Pubblici della Toscana (edizione 2026) | IMPIANTI - MECCANICI CAM: no | ADDUZIONE DELL'ACQUA
TOS26_PR.P29.010.110 | Oggetto: TUBAZIONE Uso: linee di impianti per la distribuzione dell'acqua Materiale: - POLIETILENE ad alta densità PE 100 - MRS (Minimum Required Strenght) ≥ 8 Mpa. Caratteristiche: - prodotto per estrusione - disponibile sia in barre che in rotoli. Compreso: - fornitura - posa a qualsiasi altezz | Material | General | m | 51.55 | 51.55 | 51.55 | 51.55 | 1 | EUR | 20.62 | 0.4 | 1 | 1 | IMPIANTI - MECCANICI CAM: no | Prezzario dei Lavori Pubblici della Toscana (edizione 2026) | IMPIANTI - MECCANICI CAM: no | ADDUZIONE DELL'ACQUA
TOS26_PR.P29.010.010 | Oggetto: TUBAZIONI, ACCESSORI ED APPARECCHIATURE Uso: PER IMPIANTI IDRICI ED ACQUEDOTTI ¦ Oggetto: Tubo Materiale: polietilene ad alta densità PE 100 Uso: condotte d'approvvigionamento idrico Conforme: - norma UNI EN 1220; - norme igienico sanitarie del Ministero della Sanità relative ai manufatti p | Material | General | m | 51.55 | 51.55 | 51.55 | 51.55 | 1 | EUR | 51.55 | 1 | 1 | 1 | IMPIANTI - MECCANICI CAM: no | Prezzario dei Lavori Pubblici della Toscana (edizione 2026) | IMPIANTI - MECCANICI CAM: no | ADDUZIONE DELL'ACQUA
TOS26_PR.P29.010.109 | Oggetto: TUBAZIONE Uso: linee di impianti per la distribuzione dell'acqua Materiale: - POLIETILENE ad alta densità PE 100 - MRS (Minimum Required Strenght) ≥ 8 Mpa. Caratteristiche: - prodotto per estrusione - disponibile sia in barre che in rotoli. Compreso: - fornitura - posa a qualsiasi altezz | Material | General | m | 42.05 | 42.05 | 42.05 | 42.05 | 1 | EUR | 16.82 | 0.4 | 1 | 1 | IMPIANTI - MECCANICI CAM: no | Prezzario dei Lavori Pubblici della Toscana (edizione 2026) | IMPIANTI - MECCANICI CAM: no | ADDUZIONE DELL'ACQUA
TOS26_PR.P29.010.009 | Oggetto: TUBAZIONI, ACCESSORI ED APPARECCHIATURE Uso: PER IMPIANTI IDRICI ED ACQUEDOTTI ¦ Oggetto: Tubo Materiale: polietilene ad alta densità PE 100 Uso: condotte d'approvvigionamento idrico Conforme: - norma UNI EN 1220; - norme igienico sanitarie del Ministero della Sanità relative ai manufatti p | Material | General | m | 42.05 | 42.05 | 42.05 | 42.05 | 1 | EUR | 42.05 | 1 | 1 | 1 | IMPIANTI - MECCANICI CAM: no | Prezzario dei Lavori Pubblici della Toscana (edizione 2026) | IMPIANTI - MECCANICI CAM: no | ADDUZIONE DELL'ACQUA
TOS26_PR.P29.010.108 | Oggetto: TUBAZIONE Uso: linee di impianti per la distribuzione dell'acqua Materiale: - POLIETILENE ad alta densità PE 100 - MRS (Minimum Required Strenght) ≥ 8 Mpa. Caratteristiche: - prodotto per estrusione - disponibile sia in barre che in rotoli. Compreso: - fornitura - posa a qualsiasi altezz | Material | General | m | 33.16 | 33.16 | 33.16 | 33.16 | 1 | EUR | 13.26 | 0.4 | 1 | 1 | IMPIANTI - MECCANICI CAM: no | Prezzario dei Lavori Pubblici della Toscana (edizione 2026) | IMPIANTI - MECCANICI CAM: no | ADDUZIONE DELL'ACQUA
TOS26_PR.P29.010.008 | Oggetto: TUBAZIONI, ACCESSORI ED APPARECCHIATURE Uso: PER IMPIANTI IDRICI ED ACQUEDOTTI ¦ Oggetto: Tubo Materiale: polietilene ad alta densità PE 100 Uso: condotte d'approvvigionamento idrico Conforme: - norma UNI EN 1220; - norme igienico sanitarie del Ministero della Sanità relative ai manufatti p | Material | General | m | 33.16 | 33.16 | 33.16 | 33.16 | 1 | EUR | 33.16 | 1 | 1 | 1 | IMPIANTI - MECCANICI CAM: no | Prezzario dei Lavori Pubblici della Toscana (edizione 2026) | IMPIANTI - MECCANICI CAM: no | ADDUZIONE DELL'ACQUA
TOS26_PR.P29.010.107 | Oggetto: TUBAZIONE Uso: linee di impianti per la distribuzione dell'acqua Materiale: - POLIETILENE ad alta densità PE 100 - MRS (Minimum Required Strenght) ≥ 8 Mpa. Caratteristiche: - prodotto per estrusione - disponibile sia in barre che in rotoli. Compreso: - fornitura - posa a qualsiasi altezz | Material | General | m | 26.87 | 26.87 | 26.87 | 26.87 | 1 | EUR | 10.75 | 0.4 | 1 | 1 | IMPIANTI - MECCANICI CAM: no | Prezzario dei Lavori Pubblici della Toscana (edizione 2026) | IMPIANTI - MECCANICI CAM: no | ADDUZIONE DELL'ACQUA
TOS26_PR.P29.010.007 | Oggetto: TUBAZIONI, ACCESSORI ED APPARECCHIATURE Uso: PER IMPIANTI IDRICI ED ACQUEDOTTI ¦ Oggetto: Tubo Materiale: polietilene ad alta densità PE 100 Uso: condotte d'approvvigionamento idrico Conforme: - norma UNI EN 1220; - norme igienico sanitarie del Ministero della Sanità relative ai manufatti p | Material | General | m | 26.87 | 26.87 | 26.87 | 26.87 | 1 | EUR | 26.87 | 1 | 1 | 1 | IMPIANTI - MECCANICI CAM: no | Prezzario dei Lavori Pubblici della Toscana (edizione 2026) | IMPIANTI - MECCANICI CAM: no | ADDUZIONE DELL'ACQUA
TOS26_PR.P29.010.106 | Oggetto: TUBAZIONE Uso: linee di impianti per la distribuzione dell'acqua Materiale: - POLIETILENE ad alta densità PE 100 - MRS (Minimum Required Strenght) ≥ 8 Mpa. Caratteristiche: - prodotto per estrusione - disponibile sia in barre che in rotoli. Compreso: - fornitura - posa a qualsiasi altezz | Material | General | m | 21.28 | 21.28 | 21.28 | 21.28 | 1 | EUR | 8.51 | 0.4 | 1 | 1 | IMPIANTI - MECCANICI CAM: no | Prezzario dei Lavori Pubblici della Toscana (edizione 2026) | IMPIANTI - MECCANICI CAM: no | ADDUZIONE DELL'ACQUA
TOS26_PR.P29.010.006 | Oggetto: TUBAZIONI, ACCESSORI ED APPARECCHIATURE Uso: PER IMPIANTI IDRICI ED ACQUEDOTTI ¦ Oggetto: Tubo Materiale: polietilene ad alta densità PE 100 Uso: condotte d'approvvigionamento idrico Conforme: - norma UNI EN 1220; - norme igienico sanitarie del Ministero della Sanità relative ai manufatti p | Material | General | m | 21.28 | 21.28 | 21.28 | 21.28 | 1 | EUR | 21.28 | 1 | 1 | 1 | IMPIANTI - MECCANICI CAM: no | Prezzario dei Lavori Pubblici della Toscana (edizione 2026) | IMPIANTI - MECCANICI CAM: no | ADDUZIONE DELL'ACQUA
TOS26_PR.P29.010.105 | Oggetto: TUBAZIONE Uso: linee di impianti per la distribuzione dell'acqua Materiale: - POLIETILENE ad alta densità PE 100 - MRS (Minimum Required Strenght) ≥ 8 Mpa. Caratteristiche: - prodotto per estrusione - disponibile sia in barre che in rotoli. Compreso: - fornitura - posa a qualsiasi altezz | Material | General | m | 16.3 | 16.3 | 16.3 | 16.3 | 1 | EUR | 6.52 | 0.4 | 1 | 1 | IMPIANTI - MECCANICI CAM: no | Prezzario dei Lavori Pubblici della Toscana (edizione 2026) | IMPIANTI - MECCANICI CAM: no | ADDUZIONE DELL'ACQUA
TOS26_PR.P29.010.021 | Oggetto: TUBAZIONI, ACCESSORI ED APPARECCHIATURE Uso: PER IMPIANTI IDRICI ED ACQUEDOTTI ¦ Oggetto: Tubo Materiale: polietilene ad alta densità PE 100 Uso: condotte d'approvvigionamento idrico Conforme: - norma UNI EN 1220; - norme igienico sanitarie del Ministero della Sanità relative ai manufatti p | Material | General | m | 10.7 | 10.7 | 10.7 | 10.7 | 1 | EUR | 10.7 | 1 | 1 | 1 | IMPIANTI - MECCANICI CAM: no | Prezzario dei Lavori Pubblici della Toscana (edizione 2026) | IMPIANTI - MECCANICI CAM: no | ADDUZIONE DELL'ACQUA
TOS26_PR.P29.010.120 | Oggetto: TUBAZIONE Uso: linee di impianti per la distribuzione dell'acqua Materiale: - POLIETILENE ad alta densità PE 100 - MRS (Minimum Required Strenght) ≥ 8 Mpa. Caratteristiche: - prodotto per estrusione - disponibile sia in barre che in rotoli. Compreso: - fornitura - posa a qualsiasi altezz | Material | General | m | 76.3 | 76.3 | 76.3 | 76.3 | 1 | EUR | 30.52 | 0.4 | 1 | 1 | IMPIANTI - MECCANICI CAM: no | Prezzario dei Lavori Pubblici della Toscana (edizione 2026) | IMPIANTI - MECCANICI CAM: no | ADDUZIONE DELL'ACQUA
TOS26_PR.P29.010.020 | Oggetto: TUBAZIONI, ACCESSORI ED APPARECCHIATURE Uso: PER IMPIANTI IDRICI ED ACQUEDOTTI ¦ Oggetto: Tubo Materiale: polietilene ad alta densità PE 100 Uso: condotte d'approvvigionamento idrico Conforme: - norma UNI EN 1220; - norme igienico sanitarie del Ministero della Sanità relative ai manufatti p | Material | General | m | 76.3 | 76.3 | 76.3 | 76.3 | 1 | EUR | 76.3 | 1 | 1 | 1 | IMPIANTI - MECCANICI CAM: no | Prezzario dei Lavori Pubblici della Toscana (edizione 2026) | IMPIANTI - MECCANICI CAM: no | ADDUZIONE DELL'ACQUA
TOS26_PR.P29.010.119 | Oggetto: TUBAZIONE Uso: linee di impianti per la distribuzione dell'acqua Materiale: - POLIETILENE ad alta densità PE 100 - MRS (Minimum Required Strenght) ≥ 8 Mpa. Caratteristiche: - prodotto per estrusione - disponibile sia in barre che in rotoli. Compreso: - fornitura - posa a qualsiasi altezz | Material | General | m | 61.93 | 61.93 | 61.93 | 61.93 | 1 | EUR | 24.77 | 0.4 | 1 | 1 | IMPIANTI - MECCANICI CAM: no | Prezzario dei Lavori Pubblici della Toscana (edizione 2026) | IMPIANTI - MECCANICI CAM: no | ADDUZIONE DELL'ACQUA
TOS26_PR.P29.010.019 | Oggetto: TUBAZIONI, ACCESSORI ED APPARECCHIATURE Uso: PER IMPIANTI IDRICI ED ACQUEDOTTI ¦ Oggetto: Tubo Materiale: polietilene ad alta densità PE 100 Uso: condotte d'approvvigionamento idrico Conforme: - norma UNI EN 1220; - norme igienico sanitarie del Ministero della Sanità relative ai manufatti p | Material | General | m | 61.93 | 61.93 | 61.93 | 61.93 | 1 | EUR | 61.93 | 1 | 1 | 1 | IMPIANTI - MECCANICI CAM: no | Prezzario dei Lavori Pubblici della Toscana (edizione 2026) | IMPIANTI - MECCANICI CAM: no | ADDUZIONE DELL'ACQUA
TOS26_PR.P29.010.118 | Oggetto: TUBAZIONE Uso: linee di impianti per la distribuzione dell'acqua Materiale: - POLIETILENE ad alta densità PE 100 - MRS (Minimum Required Strenght) ≥ 8 Mpa. Caratteristiche: - prodotto per estrusione - disponibile sia in barre che in rotoli. Compreso: - fornitura - posa a qualsiasi altezz | Material | General | m | 48.94 | 48.94 | 48.94 | 48.94 | 1 | EUR | 19.58 | 0.4 | 1 | 1 | IMPIANTI - MECCANICI CAM: no | Prezzario dei Lavori Pubblici della Toscana (edizione 2026) | IMPIANTI - MECCANICI CAM: no | ADDUZIONE DELL'ACQUA
TOS26_PR.P29.010.018 | Oggetto: TUBAZIONI, ACCESSORI ED APPARECCHIATURE Uso: PER IMPIANTI IDRICI ED ACQUEDOTTI ¦ Oggetto: Tubo Materiale: polietilene ad alta densità PE 100 Uso: condotte d'approvvigionamento idrico Conforme: - norma UNI EN 1220; - norme igienico sanitarie del Ministero della Sanità relative ai manufatti p | Material | General | m | 48.94 | 48.94 | 48.94 | 48.94 | 1 | EUR | 48.94 | 1 | 1 | 1 | IMPIANTI - MECCANICI CAM: no | Prezzario dei Lavori Pubblici della Toscana (edizione 2026) | IMPIANTI - MECCANICI CAM: no | ADDUZIONE DELL'ACQUA
TOS26_PR.P29.010.117 | Oggetto: TUBAZIONE Uso: linee di impianti per la distribuzione dell'acqua Materiale: - POLIETILENE ad alta densità PE 100 - MRS (Minimum Required Strenght) ≥ 8 Mpa. Caratteristiche: - prodotto per estrusione - disponibile sia in barre che in rotoli. Compreso: - fornitura - posa a qualsiasi altezz | Material | General | m | 39.68 | 39.68 | 39.68 | 39.68 | 1 | EUR | 15.87 | 0.4 | 1 | 1 | IMPIANTI - MECCANICI CAM: no | Prezzario dei Lavori Pubblici della Toscana (edizione 2026) | IMPIANTI - MECCANICI CAM: no | ADDUZIONE DELL'ACQUA
TOS26_PR.P29.010.017 | Oggetto: TUBAZIONI, ACCESSORI ED APPARECCHIATURE Uso: PER IMPIANTI IDRICI ED ACQUEDOTTI ¦ Oggetto: Tubo Materiale: polietilene ad alta densità PE 100 Uso: condotte d'approvvigionamento idrico Conforme: - norma UNI EN 1220; - norme igienico sanitarie del Ministero della Sanità relative ai manufatti p | Material | General | m | 39.68 | 39.68 | 39.68 | 39.68 | 1 | EUR | 39.68 | 1 | 1 | 1 | IMPIANTI - MECCANICI CAM: no | Prezzario dei Lavori Pubblici della Toscana (edizione 2026) | IMPIANTI - MECCANICI CAM: no | ADDUZIONE DELL'ACQUA
TOS26_PR.P29.010.116 | Oggetto: TUBAZIONE Uso: linee di impianti per la distribuzione dell'acqua Materiale: - POLIETILENE ad alta densità PE 100 - MRS (Minimum Required Strenght) ≥ 8 Mpa. Caratteristiche: - prodotto per estrusione - disponibile sia in barre che in rotoli. Compreso: - fornitura - posa a qualsiasi altezz | Material | General | m | 31.38 | 31.38 | 31.38 | 31.38 | 1 | EUR | 12.55 | 0.4 | 1 | 1 | IMPIANTI - MECCANICI CAM: no | Prezzario dei Lavori Pubblici della Toscana (edizione 2026) | IMPIANTI - MECCANICI CAM: no | ADDUZIONE DELL'ACQUA
TOS26_PR.P29.010.016 | Oggetto: TUBAZIONI, ACCESSORI ED APPARECCHIATURE Uso: PER IMPIANTI IDRICI ED ACQUEDOTTI ¦ Oggetto: Tubo Materiale: polietilene ad alta densità PE 100 Uso: condotte d'approvvigionamento idrico Conforme: - norma UNI EN 1220; - norme igienico sanitarie del Ministero della Sanità relative ai manufatti p | Material | General | m | 31.38 | 31.38 | 31.38 | 31.38 | 1 | EUR | 31.38 | 1 | 1 | 1 | IMPIANTI - MECCANICI CAM: no | Prezzario dei Lavori Pubblici della Toscana (edizione 2026) | IMPIANTI - MECCANICI CAM: no | ADDUZIONE DELL'ACQUA
TOS26_PR.P29.010.115 | Oggetto: TUBAZIONE Uso: linee di impianti per la distribuzione dell'acqua Materiale: - POLIETILENE ad alta densità PE 100 - MRS (Minimum Required Strenght) ≥ 8 Mpa. Caratteristiche: - prodotto per estrusione - disponibile sia in barre che in rotoli. Compreso: - fornitura - posa a qualsiasi altezz | Material | General | m | 23.93 | 23.93 | 23.93 | 23.93 | 1 | EUR | 9.57 | 0.4 | 1 | 1 | IMPIANTI - MECCANICI CAM: no | Prezzario dei Lavori Pubblici della Toscana (edizione 2026) | IMPIANTI - MECCANICI CAM: no | ADDUZIONE DELL'ACQUA
TOS26_PR.P29.010.015 | Oggetto: TUBAZIONI, ACCESSORI ED APPARECCHIATURE Uso: PER IMPIANTI IDRICI ED ACQUEDOTTI ¦ Oggetto: Tubo Materiale: polietilene ad alta densità PE 100 Uso: condotte d'approvvigionamento idrico Conforme: - norma UNI EN 1220; - norme igienico sanitarie del Ministero della Sanità relative ai manufatti p | Material | General | m | 23.93 | 23.93 | 23.93 | 23.93 | 1 | EUR | 23.93 | 1 | 1 | 1 | IMPIANTI - MECCANICI CAM: no | Prezzario dei Lavori Pubblici della Toscana (edizione 2026) | IMPIANTI - MECCANICI CAM: no | ADDUZIONE DELL'ACQUA
TOS26_PR.P29.010.114 | Oggetto: TUBAZIONE Uso: linee di impianti per la distribuzione dell'acqua Materiale: - POLIETILENE ad alta densità PE 100 - MRS (Minimum Required Strenght) ≥ 8 Mpa. Caratteristiche: - prodotto per estrusione - disponibile sia in barre che in rotoli. Compreso: - fornitura - posa a qualsiasi altezz | Material | General | m | 20.33 | 20.33 | 20.33 | 20.33 | 1 | EUR | 6.1 | 0.3 | 1 | 1 | IMPIANTI - MECCANICI CAM: no | Prezzario dei Lavori Pubblici della Toscana (edizione 2026) | IMPIANTI - MECCANICI CAM: no | ADDUZIONE DELL'ACQUA
TOS26_PR.P29.010.014 | Oggetto: TUBAZIONI, ACCESSORI ED APPARECCHIATURE Uso: PER IMPIANTI IDRICI ED ACQUEDOTTI ¦ Oggetto: Tubo Materiale: polietilene ad alta densità PE 100 Uso: condotte d'approvvigionamento idrico Conforme: - norma UNI EN 1220; - norme igienico sanitarie del Ministero della Sanità relative ai manufatti p | Material | General | m | 20.33 | 20.33 | 20.33 | 20.33 | 1 | EUR | 20.33 | 1 | 1 | 1 | IMPIANTI - MECCANICI CAM: no | Prezzario dei Lavori Pubblici della Toscana (edizione 2026) | IMPIANTI - MECCANICI CAM: no | ADDUZIONE DELL'ACQUA
TOS26_PR.P29.010.113 | Oggetto: TUBAZIONE Uso: linee di impianti per la distribuzione dell'acqua Materiale: - POLIETILENE ad alta densità PE 100 - MRS (Minimum Required Strenght) ≥ 8 Mpa. Caratteristiche: - prodotto per estrusione - disponibile sia in barre che in rotoli. Compreso: - fornitura - posa a qualsiasi altezz | Material | General | m | 15.7 | 15.7 | 15.7 | 15.7 | 1 | EUR | 4.71 | 0.3 | 1 | 1 | IMPIANTI - MECCANICI CAM: no | Prezzario dei Lavori Pubblici della Toscana (edizione 2026) | IMPIANTI - MECCANICI CAM: no | ADDUZIONE DELL'ACQUA
TOS26_PR.P29.010.029 | Oggetto: TUBAZIONI, ACCESSORI ED APPARECCHIATURE Uso: PER IMPIANTI IDRICI ED ACQUEDOTTI ¦ Oggetto: Tubo Materiale: polietilene ad alta densità PE 100 Uso: condotte d'approvvigionamento idrico Conforme: - norma UNI EN 1220; - norme igienico sanitarie del Ministero della Sanità relative ai manufatti p | Material | General | m | 86.32 | 86.32 | 86.32 | 86.32 | 1 | EUR | 86.32 | 1 | 1 | 1 | IMPIANTI - MECCANICI CAM: no | Prezzario dei Lavori Pubblici della Toscana (edizione 2026) | IMPIANTI - MECCANICI CAM: no | ADDUZIONE DELL'ACQUA
TOS26_PR.P29.010.128 | Oggetto: TUBAZIONE Uso: linee di impianti per la distribuzione dell'acqua Materiale: - POLIETILENE ad alta densità PE 100 - MRS (Minimum Required Strenght) ≥ 8 Mpa. Caratteristiche: - prodotto per estrusione - disponibile sia in barre che in rotoli. Compreso: - fornitura - posa a qualsiasi altezz | Material | General | m | 65.78 | 65.78 | 65.78 | 65.78 | 1 | EUR | 26.31 | 0.4 | 1 | 1 | IMPIANTI - MECCANICI CAM: no | Prezzario dei Lavori Pubblici della Toscana (edizione 2026) | IMPIANTI - MECCANICI CAM: no | ADDUZIONE DELL'ACQUA
TOS26_PR.P29.010.028 | Oggetto: TUBAZIONI, ACCESSORI ED APPARECCHIATURE Uso: PER IMPIANTI IDRICI ED ACQUEDOTTI ¦ Oggetto: Tubo Materiale: polietilene ad alta densità PE 100 Uso: condotte d'approvvigionamento idrico Conforme: - norma UNI EN 1220; - norme igienico sanitarie del Ministero della Sanità relative ai manufatti p | Material | General | m | 65.78 | 65.78 | 65.78 | 65.78 | 1 | EUR | 65.78 | 1 | 1 | 1 | IMPIANTI - MECCANICI CAM: no | Prezzario dei Lavori Pubblici della Toscana (edizione 2026) | IMPIANTI - MECCANICI CAM: no | ADDUZIONE DELL'ACQUA
TOS26_PR.P29.010.127 | Oggetto: TUBAZIONE Uso: linee di impianti per la distribuzione dell'acqua Materiale: - POLIETILENE ad alta densità PE 100 - MRS (Minimum Required Strenght) ≥ 8 Mpa. Caratteristiche: - prodotto per estrusione - disponibile sia in barre che in rotoli. Compreso: - fornitura - posa a qualsiasi altezz | Material | General | m | 55.24 | 55.24 | 55.24 | 55.24 | 1 | EUR | 22.1 | 0.4 | 1 | 1 | IMPIANTI - MECCANICI CAM: no | Prezzario dei Lavori Pubblici della Toscana (edizione 2026) | IMPIANTI - MECCANICI CAM: no | ADDUZIONE DELL'ACQUA
TOS26_PR.P29.010.027 | Oggetto: TUBAZIONI, ACCESSORI ED APPARECCHIATURE Uso: PER IMPIANTI IDRICI ED ACQUEDOTTI ¦ Oggetto: Tubo Materiale: polietilene ad alta densità PE 100 Uso: condotte d'approvvigionamento idrico Conforme: - norma UNI EN 1220; - norme igienico sanitarie del Ministero della Sanità relative ai manufatti p | Material | General | m | 55.24 | 55.24 | 55.24 | 55.24 | 1 | EUR | 55.24 | 1 | 1 | 1 | IMPIANTI - MECCANICI CAM: no | Prezzario dei Lavori Pubblici della Toscana (edizione 2026) | IMPIANTI - MECCANICI CAM: no | ADDUZIONE DELL'ACQUA
TOS26_PR.P29.010.126 | Oggetto: TUBAZIONE Uso: linee di impianti per la distribuzione dell'acqua Materiale: - POLIETILENE ad alta densità PE 100 - MRS (Minimum Required Strenght) ≥ 8 Mpa. Caratteristiche: - prodotto per estrusione - disponibile sia in barre che in rotoli. Compreso: - fornitura - posa a qualsiasi altezz | Material | General | m | 43.68 | 43.68 | 43.68 | 43.68 | 1 | EUR | 17.47 | 0.4 | 1 | 1 | IMPIANTI - MECCANICI CAM: no | Prezzario dei Lavori Pubblici della Toscana (edizione 2026) | IMPIANTI - MECCANICI CAM: no | ADDUZIONE DELL'ACQUA
TOS26_PR.P29.010.026 | Oggetto: TUBAZIONI, ACCESSORI ED APPARECCHIATURE Uso: PER IMPIANTI IDRICI ED ACQUEDOTTI ¦ Oggetto: Tubo Materiale: polietilene ad alta densità PE 100 Uso: condotte d'approvvigionamento idrico Conforme: - norma UNI EN 1220; - norme igienico sanitarie del Ministero della Sanità relative ai manufatti p | Material | General | m | 43.68 | 43.68 | 43.68 | 43.68 | 1 | EUR | 43.68 | 1 | 1 | 1 | IMPIANTI - MECCANICI CAM: no | Prezzario dei Lavori Pubblici della Toscana (edizione 2026) | IMPIANTI - MECCANICI CAM: no | ADDUZIONE DELL'ACQUA
TOS26_PR.P29.010.125 | Oggetto: TUBAZIONE Uso: linee di impianti per la distribuzione dell'acqua Materiale: - POLIETILENE ad alta densità PE 100 - MRS (Minimum Required Strenght) ≥ 8 Mpa. Caratteristiche: - prodotto per estrusione - disponibile sia in barre che in rotoli. Compreso: - fornitura - posa a qualsiasi altezz | Material | General | m | 33.59 | 33.59 | 33.59 | 33.59 | 1 | EUR | 13.44 | 0.4 | 1 | 1 | IMPIANTI - MECCANICI CAM: no | Prezzario dei Lavori Pubblici della Toscana (edizione 2026) | IMPIANTI - MECCANICI CAM: no | ADDUZIONE DELL'ACQUA
TOS26_PR.P29.010.025 | Oggetto: TUBAZIONI, ACCESSORI ED APPARECCHIATURE Uso: PER IMPIANTI IDRICI ED ACQUEDOTTI ¦ Oggetto: Tubo Materiale: polietilene ad alta densità PE 100 Uso: condotte d'approvvigionamento idrico Conforme: - norma UNI EN 1220; - norme igienico sanitarie del Ministero della Sanità relative ai manufatti p | Material | General | m | 33.59 | 33.59 | 33.59 | 33.59 | 1 | EUR | 33.59 | 1 | 1 | 1 | IMPIANTI - MECCANICI CAM: no | Prezzario dei Lavori Pubblici della Toscana (edizione 2026) | IMPIANTI - MECCANICI CAM: no | ADDUZIONE DELL'ACQUA
TOS26_PR.P29.010.124 | Oggetto: TUBAZIONE Uso: linee di impianti per la distribuzione dell'acqua Materiale: - POLIETILENE ad alta densità PE 100 - MRS (Minimum Required Strenght) ≥ 8 Mpa. Caratteristiche: - prodotto per estrusione - disponibile sia in barre che in rotoli. Compreso: - fornitura - posa a qualsiasi altezz | Material | General | m | 28.43 | 28.43 | 28.43 | 28.43 | 1 | EUR | 8.53 | 0.3 | 1 | 1 | IMPIANTI - MECCANICI CAM: no | Prezzario dei Lavori Pubblici della Toscana (edizione 2026) | IMPIANTI - MECCANICI CAM: no | ADDUZIONE DELL'ACQUA
TOS26_PR.P29.010.024 | Oggetto: TUBAZIONI, ACCESSORI ED APPARECCHIATURE Uso: PER IMPIANTI IDRICI ED ACQUEDOTTI ¦ Oggetto: Tubo Materiale: polietilene ad alta densità PE 100 Uso: condotte d'approvvigionamento idrico Conforme: - norma UNI EN 1220; - norme igienico sanitarie del Ministero della Sanità relative ai manufatti p | Material | General | m | 28.43 | 28.43 | 28.43 | 28.43 | 1 | EUR | 28.43 | 1 | 1 | 1 | IMPIANTI - MECCANICI CAM: no | Prezzario dei Lavori Pubblici della Toscana (edizione 2026) | IMPIANTI - MECCANICI CAM: no | ADDUZIONE DELL'ACQUA
TOS26_PR.P29.010.123 | Oggetto: TUBAZIONE Uso: linee di impianti per la distribuzione dell'acqua Materiale: - POLIETILENE ad alta densità PE 100 - MRS (Minimum Required Strenght) ≥ 8 Mpa. Caratteristiche: - prodotto per estrusione - disponibile sia in barre che in rotoli. Compreso: - fornitura - posa a qualsiasi altezz | Material | General | m | 22.97 | 22.97 | 22.97 | 22.97 | 1 | EUR | 6.89 | 0.3 | 1 | 1 | IMPIANTI - MECCANICI CAM: no | Prezzario dei Lavori Pubblici della Toscana (edizione 2026) | IMPIANTI - MECCANICI CAM: no | ADDUZIONE DELL'ACQUA
TOS26_PR.P29.010.023 | Oggetto: TUBAZIONI, ACCESSORI ED APPARECCHIATURE Uso: PER IMPIANTI IDRICI ED ACQUEDOTTI ¦ Oggetto: Tubo Materiale: polietilene ad alta densità PE 100 Uso: condotte d'approvvigionamento idrico Conforme: - norma UNI EN 1220; - norme igienico sanitarie del Ministero della Sanità relative ai manufatti p | Material | General | m | 22.97 | 22.97 | 22.97 | 22.97 | 1 | EUR | 22.97 | 1 | 1 | 1 | IMPIANTI - MECCANICI CAM: no | Prezzario dei Lavori Pubblici della Toscana (edizione 2026) | IMPIANTI - MECCANICI CAM: no | ADDUZIONE DELL'ACQUA
TOS26_PR.P29.010.122 | Oggetto: TUBAZIONE Uso: linee di impianti per la distribuzione dell'acqua Materiale: - POLIETILENE ad alta densità PE 100 - MRS (Minimum Required Strenght) ≥ 8 Mpa. Caratteristiche: - prodotto per estrusione - disponibile sia in barre che in rotoli. Compreso: - fornitura - posa a qualsiasi altezz | Material | General | m | 15.35 | 15.35 | 15.35 | 15.35 | 1 | EUR | 4.6 | 0.3 | 1 | 1 | IMPIANTI - MECCANICI CAM: no | Prezzario dei Lavori Pubblici della Toscana (edizione 2026) | IMPIANTI - MECCANICI CAM: no | ADDUZIONE DELL'ACQUA
TOS26_PR.P29.010.022 | Oggetto: TUBAZIONI, ACCESSORI ED APPARECCHIATURE Uso: PER IMPIANTI IDRICI ED ACQUEDOTTI ¦ Oggetto: Tubo Materiale: polietilene ad alta densità PE 100 Uso: condotte d'approvvigionamento idrico Conforme: - norma UNI EN 1220; - norme igienico sanitarie del Ministero della Sanità relative ai manufatti p | Material | General | m | 15.35 | 15.35 | 15.35 | 15.35 | 1 | EUR | 15.35 | 1 | 1 | 1 | IMPIANTI - MECCANICI CAM: no | Prezzario dei Lavori Pubblici della Toscana (edizione 2026) | IMPIANTI - MECCANICI CAM: no | ADDUZIONE DELL'ACQUA
TOS26_PR.P29.010.121 | Oggetto: TUBAZIONE Uso: linee di impianti per la distribuzione dell'acqua Materiale: - POLIETILENE ad alta densità PE 100 - MRS (Minimum Required Strenght) ≥ 8 Mpa. Caratteristiche: - prodotto per estrusione - disponibile sia in barre che in rotoli. Compreso: - fornitura - posa a qualsiasi altezz | Material | General | m | 10.7 | 10.7 | 10.7 | 10.7 | 1 | EUR | 3.21 | 0.3 | 1 | 1 | IMPIANTI - MECCANICI CAM: no | Prezzario dei Lavori Pubblici della Toscana (edizione 2026) | IMPIANTI - MECCANICI CAM: no | ADDUZIONE DELL'ACQUA
TOS26_PR.P29.014.001 | Oggetto: TUBAZIONI, ACCESSORI ED APPARECCHIATURE Uso: PER IMPIANTI IDRICI ED ACQUEDOTTI ¦ Oggetto: Gomito 45°/90° con resistenza elettrica per elettrosaldatura Pressione massima d'esercizio (bar): 16 ¦ Diametro esterno (mm): 20 | Material | General | cad | 6.45 | 6.45 | 6.45 | 6.45 | 1 | EUR | 6.45 | 1 | 1 | 1 | IMPIANTI - MECCANICI CAM: no | Prezzario dei Lavori Pubblici della Toscana (edizione 2026) | IMPIANTI - MECCANICI CAM: no | ADDUZIONE DELL'ACQUA
TOS26_PR.P29.013.012 | Oggetto: TUBAZIONI, ACCESSORI ED APPARECCHIATURE Uso: PER IMPIANTI IDRICI ED ACQUEDOTTI ¦ Oggetto: Manicotto con resistenza elettrica per elettrosaldatura Pressione massima d'esercizio (bar): 16 ¦ Diametro esterno (mm): 250 | Material | General | cad | 157.71 | 157.71 | 157.71 | 157.71 | 1 | EUR | 157.71 | 1 | 1 | 1 | IMPIANTI - MECCANICI CAM: no | Prezzario dei Lavori Pubblici della Toscana (edizione 2026) | IMPIANTI - MECCANICI CAM: no | ADDUZIONE DELL'ACQUA
TOS26_PR.P29.013.011 | Oggetto: TUBAZIONI, ACCESSORI ED APPARECCHIATURE Uso: PER IMPIANTI IDRICI ED ACQUEDOTTI ¦ Oggetto: Manicotto con resistenza elettrica per elettrosaldatura Pressione massima d'esercizio (bar): 16 ¦ Diametro esterno (mm): 200 | Material | General | cad | 121.81 | 121.81 | 121.81 | 121.81 | 1 | EUR | 121.81 | 1 | 1 | 1 | IMPIANTI - MECCANICI CAM: no | Prezzario dei Lavori Pubblici della Toscana (edizione 2026) | IMPIANTI - MECCANICI CAM: no | ADDUZIONE DELL'ACQUA
TOS26_PR.P29.013.010 | Oggetto: TUBAZIONI, ACCESSORI ED APPARECCHIATURE Uso: PER IMPIANTI IDRICI ED ACQUEDOTTI ¦ Oggetto: Manicotto con resistenza elettrica per elettrosaldatura Pressione massima d'esercizio (bar): 16 ¦ Diametro esterno (mm): 160 | Material | General | cad | 20.18 | 20.18 | 20.18 | 20.18 | 1 | EUR | 20.18 | 1 | 1 | 1 | IMPIANTI - MECCANICI CAM: no | Prezzario dei Lavori Pubblici della Toscana (edizione 2026) | IMPIANTI - MECCANICI CAM: no | ADDUZIONE DELL'ACQUA
TOS26_PR.P29.013.009 | Oggetto: TUBAZIONI, ACCESSORI ED APPARECCHIATURE Uso: PER IMPIANTI IDRICI ED ACQUEDOTTI ¦ Oggetto: Manicotto con resistenza elettrica per elettrosaldatura Pressione massima d'esercizio (bar): 16 ¦ Diametro esterno (mm): 125 | Material | General | cad | 14.26 | 14.26 | 14.26 | 14.26 | 1 | EUR | 14.26 | 1 | 1 | 1 | IMPIANTI - MECCANICI CAM: no | Prezzario dei Lavori Pubblici della Toscana (edizione 2026) | IMPIANTI - MECCANICI CAM: no | ADDUZIONE DELL'ACQUA
TOS26_PR.P29.013.008 | Oggetto: TUBAZIONI, ACCESSORI ED APPARECCHIATURE Uso: PER IMPIANTI IDRICI ED ACQUEDOTTI ¦ Oggetto: Manicotto con resistenza elettrica per elettrosaldatura Pressione massima d'esercizio (bar): 16 ¦ Diametro esterno (mm): 110 | Material | General | cad | 9.91 | 9.91 | 9.91 | 9.91 | 1 | EUR | 9.91 | 1 | 1 | 1 | IMPIANTI - MECCANICI CAM: no | Prezzario dei Lavori Pubblici della Toscana (edizione 2026) | IMPIANTI - MECCANICI CAM: no | ADDUZIONE DELL'ACQUA
TOS26_PR.P29.013.007 | Oggetto: TUBAZIONI, ACCESSORI ED APPARECCHIATURE Uso: PER IMPIANTI IDRICI ED ACQUEDOTTI ¦ Oggetto: Manicotto con resistenza elettrica per elettrosaldatura Pressione massima d'esercizio (bar): 16 ¦ Diametro esterno (mm): 90 | Material | General | cad | 8.44 | 8.44 | 8.44 | 8.44 | 1 | EUR | 8.44 | 1 | 1 | 1 | IMPIANTI - MECCANICI CAM: no | Prezzario dei Lavori Pubblici della Toscana (edizione 2026) | IMPIANTI - MECCANICI CAM: no | ADDUZIONE DELL'ACQUA
TOS26_PR.P29.013.006 | Oggetto: TUBAZIONI, ACCESSORI ED APPARECCHIATURE Uso: PER IMPIANTI IDRICI ED ACQUEDOTTI ¦ Oggetto: Manicotto con resistenza elettrica per elettrosaldatura Pressione massima d'esercizio (bar): 16 ¦ Diametro esterno (mm): 75 | Material | General | cad | 7.66 | 7.66 | 7.66 | 7.66 | 1 | EUR | 7.66 | 1 | 1 | 1 | IMPIANTI - MECCANICI CAM: no | Prezzario dei Lavori Pubblici della Toscana (edizione 2026) | IMPIANTI - MECCANICI CAM: no | ADDUZIONE DELL'ACQUA
TOS26_PR.P29.013.005 | Oggetto: TUBAZIONI, ACCESSORI ED APPARECCHIATURE Uso: PER IMPIANTI IDRICI ED ACQUEDOTTI ¦ Oggetto: Manicotto con resistenza elettrica per elettrosaldatura Pressione massima d'esercizio (bar): 16 ¦ Diametro esterno (mm): 63 | Material | General | cad | 5.98 | 5.98 | 5.98 | 5.98 | 1 | EUR | 5.98 | 1 | 1 | 1 | IMPIANTI - MECCANICI CAM: no | Prezzario dei Lavori Pubblici della Toscana (edizione 2026) | IMPIANTI - MECCANICI CAM: no | ADDUZIONE DELL'ACQUA
TOS26_PR.P29.013.004 | Oggetto: TUBAZIONI, ACCESSORI ED APPARECCHIATURE Uso: PER IMPIANTI IDRICI ED ACQUEDOTTI ¦ Oggetto: Manicotto con resistenza elettrica per elettrosaldatura Pressione massima d'esercizio (bar): 16 ¦ Diametro esterno (mm): 50 | Material | General | cad | 4.55 | 4.55 | 4.55 | 4.55 | 1 | EUR | 4.55 | 1 | 1 | 1 | IMPIANTI - MECCANICI CAM: no | Prezzario dei Lavori Pubblici della Toscana (edizione 2026) | IMPIANTI - MECCANICI CAM: no | ADDUZIONE DELL'ACQUA
TOS26_PR.P29.013.003 | Oggetto: TUBAZIONI, ACCESSORI ED APPARECCHIATURE Uso: PER IMPIANTI IDRICI ED ACQUEDOTTI ¦ Oggetto: Manicotto con resistenza elettrica per elettrosaldatura Pressione massima d'esercizio (bar): 16 ¦ Diametro esterno (mm): 40 | Material | General | cad | 3.74 | 3.74 | 3.74 | 3.74 | 1 | EUR | 3.74 | 1 | 1 | 1 | IMPIANTI - MECCANICI CAM: no | Prezzario dei Lavori Pubblici della Toscana (edizione 2026) | IMPIANTI - MECCANICI CAM: no | ADDUZIONE DELL'ACQUA
TOS26_PR.P29.013.002 | Oggetto: TUBAZIONI, ACCESSORI ED APPARECCHIATURE Uso: PER IMPIANTI IDRICI ED ACQUEDOTTI ¦ Oggetto: Manicotto con resistenza elettrica per elettrosaldatura Pressione massima d'esercizio (bar): 16 ¦ Diametro esterno (mm): 32 | Material | General | cad | 2.51 | 2.51 | 2.51 | 2.51 | 1 | EUR | 2.51 | 1 | 1 | 1 | IMPIANTI - MECCANICI CAM: no | Prezzario dei Lavori Pubblici della Toscana (edizione 2026) | IMPIANTI - MECCANICI CAM: no | ADDUZIONE DELL'ACQUA
TOS26_PR.P29.013.001 | Oggetto: TUBAZIONI, ACCESSORI ED APPARECCHIATURE Uso: PER IMPIANTI IDRICI ED ACQUEDOTTI ¦ Oggetto: Manicotto con resistenza elettrica per elettrosaldatura Pressione massima d'esercizio (bar): 16 ¦ Diametro esterno (mm): 20 | Material | General | cad | 2.32 | 2.32 | 2.32 | 2.32 | 1 | EUR | 2.32 | 1 | 1 | 1 | IMPIANTI - MECCANICI CAM: no | Prezzario dei Lavori Pubblici della Toscana (edizione 2026) | IMPIANTI - MECCANICI CAM: no | ADDUZIONE DELL'ACQUA
TOS26_PR.P29.010.130 | Oggetto: TUBAZIONE Uso: linee di impianti per la distribuzione dell'acqua Materiale: - POLIETILENE ad alta densità PE 100 - MRS (Minimum Required Strenght) ≥ 8 Mpa. Caratteristiche: - prodotto per estrusione - disponibile sia in barre che in rotoli. Compreso: - fornitura - posa a qualsiasi altezz | Material | General | m | 106.56 | 106.56 | 106.56 | 106.56 | 1 | EUR | 42.62 | 0.4 | 1 | 1 | IMPIANTI - MECCANICI CAM: no | Prezzario dei Lavori Pubblici della Toscana (edizione 2026) | IMPIANTI - MECCANICI CAM: no | ADDUZIONE DELL'ACQUA
TOS26_PR.P29.010.030 | Oggetto: TUBAZIONI, ACCESSORI ED APPARECCHIATURE Uso: PER IMPIANTI IDRICI ED ACQUEDOTTI ¦ Oggetto: Tubo Materiale: polietilene ad alta densità PE 100 Uso: condotte d'approvvigionamento idrico Conforme: - norma UNI EN 1220; - norme igienico sanitarie del Ministero della Sanità relative ai manufatti p | Material | General | m | 106.56 | 106.56 | 106.56 | 106.56 | 1 | EUR | 106.56 | 1 | 1 | 1 | IMPIANTI - MECCANICI CAM: no | Prezzario dei Lavori Pubblici della Toscana (edizione 2026) | IMPIANTI - MECCANICI CAM: no | ADDUZIONE DELL'ACQUA
TOS26_PR.P29.010.129 | Oggetto: TUBAZIONE Uso: linee di impianti per la distribuzione dell'acqua Materiale: - POLIETILENE ad alta densità PE 100 - MRS (Minimum Required Strenght) ≥ 8 Mpa. Caratteristiche: - prodotto per estrusione - disponibile sia in barre che in rotoli. Compreso: - fornitura - posa a qualsiasi altezz | Material | General | m | 86.32 | 86.32 | 86.32 | 86.32 | 1 | EUR | 34.53 | 0.4 | 1 | 1 | IMPIANTI - MECCANICI CAM: no | Prezzario dei Lavori Pubblici della Toscana (edizione 2026) | IMPIANTI - MECCANICI CAM: no | ADDUZIONE DELL'ACQUA
TOS26_PR.P29.015.006 | Oggetto: TUBAZIONI, ACCESSORI ED APPARECCHIATURE Uso: PER IMPIANTI IDRICI ED ACQUEDOTTI ¦ Oggetto: Raccordo a T con resistenza elettrica per elettrosaldatura Pressione massima d'esercizio (bar): 16 ¦ Diametro esterno (mm): 75 | Material | General | cad | 17.6 | 17.6 | 17.6 | 17.6 | 1 | EUR | 17.6 | 1 | 1 | 1 | IMPIANTI - MECCANICI CAM: no | Prezzario dei Lavori Pubblici della Toscana (edizione 2026) | IMPIANTI - MECCANICI CAM: no | ADDUZIONE DELL'ACQUA
TOS26_PR.P29.015.005 | Oggetto: TUBAZIONI, ACCESSORI ED APPARECCHIATURE Uso: PER IMPIANTI IDRICI ED ACQUEDOTTI ¦ Oggetto: Raccordo a T con resistenza elettrica per elettrosaldatura Pressione massima d'esercizio (bar): 16 ¦ Diametro esterno (mm): 63 | Material | General | cad | 11.84 | 11.84 | 11.84 | 11.84 | 1 | EUR | 11.84 | 1 | 1 | 1 | IMPIANTI - MECCANICI CAM: no | Prezzario dei Lavori Pubblici della Toscana (edizione 2026) | IMPIANTI - MECCANICI CAM: no | ADDUZIONE DELL'ACQUA
TOS26_PR.P29.015.004 | Oggetto: TUBAZIONI, ACCESSORI ED APPARECCHIATURE Uso: PER IMPIANTI IDRICI ED ACQUEDOTTI ¦ Oggetto: Raccordo a T con resistenza elettrica per elettrosaldatura Pressione massima d'esercizio (bar): 16 ¦ Diametro esterno (mm): 50 | Material | General | cad | 11.04 | 11.04 | 11.04 | 11.04 | 1 | EUR | 11.04 | 1 | 1 | 1 | IMPIANTI - MECCANICI CAM: no | Prezzario dei Lavori Pubblici della Toscana (edizione 2026) | IMPIANTI - MECCANICI CAM: no | ADDUZIONE DELL'ACQUA
TOS26_PR.P29.015.003 | Oggetto: TUBAZIONI, ACCESSORI ED APPARECCHIATURE Uso: PER IMPIANTI IDRICI ED ACQUEDOTTI ¦ Oggetto: Raccordo a T con resistenza elettrica per elettrosaldatura Pressione massima d'esercizio (bar): 16 ¦ Diametro esterno (mm): 40 | Material | General | cad | 9.83 | 9.83 | 9.83 | 9.83 | 1 | EUR | 9.83 | 1 | 1 | 1 | IMPIANTI - MECCANICI CAM: no | Prezzario dei Lavori Pubblici della Toscana (edizione 2026) | IMPIANTI - MECCANICI CAM: no | ADDUZIONE DELL'ACQUA
TOS26_PR.P29.015.001 | Oggetto: TUBAZIONI, ACCESSORI ED APPARECCHIATURE Uso: PER IMPIANTI IDRICI ED ACQUEDOTTI ¦ Oggetto: Raccordo a T con resistenza elettrica per elettrosaldatura Pressione massima d'esercizio (bar): 16 ¦ Diametro esterno (mm): 20 | Material | General | cad | 7.03 | 7.03 | 7.03 | 7.03 | 1 | EUR | 7.03 | 1 | 1 | 1 | IMPIANTI - MECCANICI CAM: no | Prezzario dei Lavori Pubblici della Toscana (edizione 2026) | IMPIANTI - MECCANICI CAM: no | ADDUZIONE DELL'ACQUA
TOS26_PR.P29.014.012 | Oggetto: TUBAZIONI, ACCESSORI ED APPARECCHIATURE Uso: PER IMPIANTI IDRICI ED ACQUEDOTTI ¦ Oggetto: Gomito 45°/90° con resistenza elettrica per elettrosaldatura Pressione massima d'esercizio (bar): 16 ¦ Diametro esterno (mm): 250 | Material | General | cad | 191.82 | 191.82 | 191.82 | 191.82 | 1 | EUR | 191.82 | 1 | 1 | 1 | IMPIANTI - MECCANICI CAM: no | Prezzario dei Lavori Pubblici della Toscana (edizione 2026) | IMPIANTI - MECCANICI CAM: no | ADDUZIONE DELL'ACQUA
TOS26_PR.P29.014.011 | Oggetto: TUBAZIONI, ACCESSORI ED APPARECCHIATURE Uso: PER IMPIANTI IDRICI ED ACQUEDOTTI ¦ Oggetto: Gomito 45°/90° con resistenza elettrica per elettrosaldatura Pressione massima d'esercizio (bar): 16 ¦ Diametro esterno (mm): 200 | Material | General | cad | 113.94 | 113.94 | 113.94 | 113.94 | 1 | EUR | 113.94 | 1 | 1 | 1 | IMPIANTI - MECCANICI CAM: no | Prezzario dei Lavori Pubblici della Toscana (edizione 2026) | IMPIANTI - MECCANICI CAM: no | ADDUZIONE DELL'ACQUA
TOS26_PR.P29.014.010 | Oggetto: TUBAZIONI, ACCESSORI ED APPARECCHIATURE Uso: PER IMPIANTI IDRICI ED ACQUEDOTTI ¦ Oggetto: Gomito 45°/90° con resistenza elettrica per elettrosaldatura Pressione massima d'esercizio (bar): 16 ¦ Diametro esterno (mm): 160 | Material | General | cad | 53.02 | 53.02 | 53.02 | 53.02 | 1 | EUR | 53.02 | 1 | 1 | 1 | IMPIANTI - MECCANICI CAM: no | Prezzario dei Lavori Pubblici della Toscana (edizione 2026) | IMPIANTI - MECCANICI CAM: no | ADDUZIONE DELL'ACQUA
TOS26_PR.P29.014.009 | Oggetto: TUBAZIONI, ACCESSORI ED APPARECCHIATURE Uso: PER IMPIANTI IDRICI ED ACQUEDOTTI ¦ Oggetto: Gomito 45°/90° con resistenza elettrica per elettrosaldatura Pressione massima d'esercizio (bar): 16 ¦ Diametro esterno (mm): 125 | Material | General | cad | 39.17 | 39.17 | 39.17 | 39.17 | 1 | EUR | 39.17 | 1 | 1 | 1 | IMPIANTI - MECCANICI CAM: no | Prezzario dei Lavori Pubblici della Toscana (edizione 2026) | IMPIANTI - MECCANICI CAM: no | ADDUZIONE DELL'ACQUA
TOS26_PR.P29.014.008 | Oggetto: TUBAZIONI, ACCESSORI ED APPARECCHIATURE Uso: PER IMPIANTI IDRICI ED ACQUEDOTTI ¦ Oggetto: Gomito 45°/90° con resistenza elettrica per elettrosaldatura Pressione massima d'esercizio (bar): 16 ¦ Diametro esterno (mm): 110 | Material | General | cad | 29.51 | 29.51 | 29.51 | 29.51 | 1 | EUR | 29.51 | 1 | 1 | 1 | IMPIANTI - MECCANICI CAM: no | Prezzario dei Lavori Pubblici della Toscana (edizione 2026) | IMPIANTI - MECCANICI CAM: no | ADDUZIONE DELL'ACQUA
TOS26_PR.P29.014.007 | Oggetto: TUBAZIONI, ACCESSORI ED APPARECCHIATURE Uso: PER IMPIANTI IDRICI ED ACQUEDOTTI ¦ Oggetto: Gomito 45°/90° con resistenza elettrica per elettrosaldatura Pressione massima d'esercizio (bar): 16 ¦ Diametro esterno (mm): 90 | Material | General | cad | 20.43 | 20.43 | 20.43 | 20.43 | 1 | EUR | 20.43 | 1 | 1 | 1 | IMPIANTI - MECCANICI CAM: no | Prezzario dei Lavori Pubblici della Toscana (edizione 2026) | IMPIANTI - MECCANICI CAM: no | ADDUZIONE DELL'ACQUA
TOS26_PR.P29.014.006 | Oggetto: TUBAZIONI, ACCESSORI ED APPARECCHIATURE Uso: PER IMPIANTI IDRICI ED ACQUEDOTTI ¦ Oggetto: Gomito 45°/90° con resistenza elettrica per elettrosaldatura Pressione massima d'esercizio (bar): 16 ¦ Diametro esterno (mm): 75 | Material | General | cad | 16.38 | 16.38 | 16.38 | 16.38 | 1 | EUR | 16.38 | 1 | 1 | 1 | IMPIANTI - MECCANICI CAM: no | Prezzario dei Lavori Pubblici della Toscana (edizione 2026) | IMPIANTI - MECCANICI CAM: no | ADDUZIONE DELL'ACQUA
TOS26_PR.P29.014.005 | Oggetto: TUBAZIONI, ACCESSORI ED APPARECCHIATURE Uso: PER IMPIANTI IDRICI ED ACQUEDOTTI ¦ Oggetto: Gomito 45°/90° con resistenza elettrica per elettrosaldatura Pressione massima d'esercizio (bar): 16 ¦ Diametro esterno (mm): 63 | Material | General | cad | 11.54 | 11.54 | 11.54 | 11.54 | 1 | EUR | 11.54 | 1 | 1 | 1 | IMPIANTI - MECCANICI CAM: no | Prezzario dei Lavori Pubblici della Toscana (edizione 2026) | IMPIANTI - MECCANICI CAM: no | ADDUZIONE DELL'ACQUA
TOS26_PR.P29.014.004 | Oggetto: TUBAZIONI, ACCESSORI ED APPARECCHIATURE Uso: PER IMPIANTI IDRICI ED ACQUEDOTTI ¦ Oggetto: Gomito 45°/90° con resistenza elettrica per elettrosaldatura Pressione massima d'esercizio (bar): 16 ¦ Diametro esterno (mm): 50 | Material | General | cad | 10.58 | 10.58 | 10.58 | 10.58 | 1 | EUR | 10.58 | 1 | 1 | 1 | IMPIANTI - MECCANICI CAM: no | Prezzario dei Lavori Pubblici della Toscana (edizione 2026) | IMPIANTI - MECCANICI CAM: no | ADDUZIONE DELL'ACQUA
TOS26_PR.P29.014.003 | Oggetto: TUBAZIONI, ACCESSORI ED APPARECCHIATURE Uso: PER IMPIANTI IDRICI ED ACQUEDOTTI ¦ Oggetto: Gomito 45°/90° con resistenza elettrica per elettrosaldatura Pressione massima d'esercizio (bar): 16 ¦ Diametro esterno (mm): 40 | Material | General | cad | 7.52 | 7.52 | 7.52 | 7.52 | 1 | EUR | 7.52 | 1 | 1 | 1 | IMPIANTI - MECCANICI CAM: no | Prezzario dei Lavori Pubblici della Toscana (edizione 2026) | IMPIANTI - MECCANICI CAM: no | ADDUZIONE DELL'ACQUA
TOS26_PR.P29.014.002 | Oggetto: TUBAZIONI, ACCESSORI ED APPARECCHIATURE Uso: PER IMPIANTI IDRICI ED ACQUEDOTTI ¦ Oggetto: Gomito 45°/90° con resistenza elettrica per elettrosaldatura Pressione massima d'esercizio (bar): 16 ¦ Diametro esterno (mm): 32 | Material | General | cad | 7.22 | 7.22 | 7.22 | 7.22 | 1 | EUR | 7.22 | 1 | 1 | 1 | IMPIANTI - MECCANICI CAM: no | Prezzario dei Lavori Pubblici della Toscana (edizione 2026) | IMPIANTI - MECCANICI CAM: no | ADDUZIONE DELL'ACQUA
TOS26_PR.P29.083.006 | Oggetto: TUBAZIONI, ACCESSORI ED APPARECCHIATURE Uso: PER IMPIANTI IDRICI ED ACQUEDOTTI ¦ Oggetto: Tubi Materiale: polietilene ad alta densità PEHD Uso: rete di scarico ¦ Diametro nominale (mm): 90 | Material | General | m | 9.08 | 9.08 | 9.08 | 9.08 | 1 | EUR | 9.08 | 1 | 1 | 1 | IMPIANTI - MECCANICI CAM: no | Prezzario dei Lavori Pubblici della Toscana (edizione 2026) | IMPIANTI - MECCANICI CAM: no | RETI DI SCARICO
TOS26_PR.P29.083.014 | Oggetto: TUBAZIONE Materiale: polietilene ad alta densità (PEHD). Colore: nero con strisce marroni Caratteristiche: forniti sia in barre che in rotoli. Compreso: - fornitura; - posa; - sfridi; - pezzi speciali. Escluso: staffaggi. Conforme: - UNI EN 1519-1 per scarichi a bassa e alta temperatura | Material | General | m | 6.65 | 6.65 | 6.65 | 6.65 | 1 | EUR | 3.32 | 0.5 | 1 | 1 | IMPIANTI - MECCANICI CAM: no | Prezzario dei Lavori Pubblici della Toscana (edizione 2026) | IMPIANTI - MECCANICI CAM: no | RETI DI SCARICO
TOS26_PR.P29.083.005 | Oggetto: TUBAZIONI, ACCESSORI ED APPARECCHIATURE Uso: PER IMPIANTI IDRICI ED ACQUEDOTTI ¦ Oggetto: Tubi Materiale: polietilene ad alta densità PEHD Uso: rete di scarico ¦ Diametro nominale (mm): 75 | Material | General | m | 6.65 | 6.65 | 6.65 | 6.65 | 1 | EUR | 6.65 | 1 | 1 | 1 | IMPIANTI - MECCANICI CAM: no | Prezzario dei Lavori Pubblici della Toscana (edizione 2026) | IMPIANTI - MECCANICI CAM: no | RETI DI SCARICO
TOS26_PR.P29.083.013 | Oggetto: TUBAZIONE Materiale: polietilene ad alta densità (PEHD). Colore: nero con strisce marroni Caratteristiche: forniti sia in barre che in rotoli. Compreso: - fornitura; - posa; - sfridi; - pezzi speciali. Escluso: staffaggi. Conforme: - UNI EN 1519-1 per scarichi a bassa e alta temperatura | Material | General | m | 5.65 | 5.65 | 5.65 | 5.65 | 1 | EUR | 2.83 | 0.5 | 1 | 1 | IMPIANTI - MECCANICI CAM: no | Prezzario dei Lavori Pubblici della Toscana (edizione 2026) | IMPIANTI - MECCANICI CAM: no | RETI DI SCARICO
TOS26_PR.P29.083.004 | Oggetto: TUBAZIONI, ACCESSORI ED APPARECCHIATURE Uso: PER IMPIANTI IDRICI ED ACQUEDOTTI ¦ Oggetto: Tubi Materiale: polietilene ad alta densità PEHD Uso: rete di scarico ¦ Diametro nominale (mm): 63 | Material | General | m | 5.65 | 5.65 | 5.65 | 5.65 | 1 | EUR | 5.65 | 1 | 1 | 1 | IMPIANTI - MECCANICI CAM: no | Prezzario dei Lavori Pubblici della Toscana (edizione 2026) | IMPIANTI - MECCANICI CAM: no | RETI DI SCARICO
TOS26_PR.P29.083.012 | Oggetto: TUBAZIONE Materiale: polietilene ad alta densità (PEHD). Colore: nero con strisce marroni Caratteristiche: forniti sia in barre che in rotoli. Compreso: - fornitura; - posa; - sfridi; - pezzi speciali. Escluso: staffaggi. Conforme: - UNI EN 1519-1 per scarichi a bassa e alta temperatura | Material | General | m | 4.23 | 4.23 | 4.23 | 4.23 | 1 | EUR | 2.12 | 0.5 | 1 | 1 | IMPIANTI - MECCANICI CAM: no | Prezzario dei Lavori Pubblici della Toscana (edizione 2026) | IMPIANTI - MECCANICI CAM: no | RETI DI SCARICO
TOS26_PR.P29.083.003 | Oggetto: TUBAZIONI, ACCESSORI ED APPARECCHIATURE Uso: PER IMPIANTI IDRICI ED ACQUEDOTTI ¦ Oggetto: Tubi Materiale: polietilene ad alta densità PEHD Uso: rete di scarico ¦ Diametro nominale (mm): 50 | Material | General | m | 4.23 | 4.23 | 4.23 | 4.23 | 1 | EUR | 4.23 | 1 | 1 | 1 | IMPIANTI - MECCANICI CAM: no | Prezzario dei Lavori Pubblici della Toscana (edizione 2026) | IMPIANTI - MECCANICI CAM: no | RETI DI SCARICO
TOS26_PR.P29.083.011 | Oggetto: TUBAZIONE Materiale: polietilene ad alta densità (PEHD). Colore: nero con strisce marroni Caratteristiche: forniti sia in barre che in rotoli. Compreso: - fornitura; - posa; - sfridi; - pezzi speciali. Escluso: staffaggi. Conforme: - UNI EN 1519-1 per scarichi a bassa e alta temperatura | Material | General | m | 3.37 | 3.37 | 3.37 | 3.37 | 1 | EUR | 1.68 | 0.5 | 1 | 1 | IMPIANTI - MECCANICI CAM: no | Prezzario dei Lavori Pubblici della Toscana (edizione 2026) | IMPIANTI - MECCANICI CAM: no | RETI DI SCARICO
TOS26_PR.P29.083.010 | Oggetto: TUBAZIONE Materiale: polietilene ad alta densità (PEHD). Colore: nero con strisce marroni Caratteristiche: forniti sia in barre che in rotoli. Compreso: - fornitura; - posa; - sfridi; - pezzi speciali. Escluso: staffaggi. Conforme: - UNI EN 1519-1 per scarichi a bassa e alta temperatura | Material | General | m | 2.72 | 2.72 | 2.72 | 2.72 | 1 | EUR | 1.36 | 0.5 | 1 | 1 | IMPIANTI - MECCANICI CAM: no | Prezzario dei Lavori Pubblici della Toscana (edizione 2026) | IMPIANTI - MECCANICI CAM: no | RETI DI SCARICO
TOS26_PR.P29.083.001 | Oggetto: TUBAZIONI, ACCESSORI ED APPARECCHIATURE Uso: PER IMPIANTI IDRICI ED ACQUEDOTTI ¦ Oggetto: Tubi Materiale: polietilene ad alta densità PEHD Uso: rete di scarico ¦ Diametro nominale (mm): 32 | Material | General | m | 2.72 | 2.72 | 2.72 | 2.72 | 1 | EUR | 2.72 | 1 | 1 | 1 | IMPIANTI - MECCANICI CAM: no | Prezzario dei Lavori Pubblici della Toscana (edizione 2026) | IMPIANTI - MECCANICI CAM: no | RETI DI SCARICO
TOS26_PR.P29.015.012 | Oggetto: TUBAZIONI, ACCESSORI ED APPARECCHIATURE Uso: PER IMPIANTI IDRICI ED ACQUEDOTTI ¦ Oggetto: Raccordo a T con resistenza elettrica per elettrosaldatura Pressione massima d'esercizio (bar): 16 ¦ Diametro esterno (mm): 250 | Material | General | cad | 514.64 | 514.64 | 514.64 | 514.64 | 1 | EUR | 514.64 | 1 | 1 | 1 | IMPIANTI - MECCANICI CAM: no | Prezzario dei Lavori Pubblici della Toscana (edizione 2026) | IMPIANTI - MECCANICI CAM: no | ADDUZIONE DELL'ACQUA
TOS26_PR.P29.015.011 | Oggetto: TUBAZIONI, ACCESSORI ED APPARECCHIATURE Uso: PER IMPIANTI IDRICI ED ACQUEDOTTI ¦ Oggetto: Raccordo a T con resistenza elettrica per elettrosaldatura Pressione massima d'esercizio (bar): 16 ¦ Diametro esterno (mm): 200 | Material | General | cad | 108.25 | 108.25 | 108.25 | 108.25 | 1 | EUR | 108.25 | 1 | 1 | 1 | IMPIANTI - MECCANICI CAM: no | Prezzario dei Lavori Pubblici della Toscana (edizione 2026) | IMPIANTI - MECCANICI CAM: no | ADDUZIONE DELL'ACQUA
TOS26_PR.P29.015.010 | Oggetto: TUBAZIONI, ACCESSORI ED APPARECCHIATURE Uso: PER IMPIANTI IDRICI ED ACQUEDOTTI ¦ Oggetto: Raccordo a T con resistenza elettrica per elettrosaldatura Pressione massima d'esercizio (bar): 16 ¦ Diametro esterno (mm): 160 | Material | General | cad | 63.76 | 63.76 | 63.76 | 63.76 | 1 | EUR | 63.76 | 1 | 1 | 1 | IMPIANTI - MECCANICI CAM: no | Prezzario dei Lavori Pubblici della Toscana (edizione 2026) | IMPIANTI - MECCANICI CAM: no | ADDUZIONE DELL'ACQUA
TOS26_PR.P29.015.009 | Oggetto: TUBAZIONI, ACCESSORI ED APPARECCHIATURE Uso: PER IMPIANTI IDRICI ED ACQUEDOTTI ¦ Oggetto: Raccordo a T con resistenza elettrica per elettrosaldatura Pressione massima d'esercizio (bar): 16 ¦ Diametro esterno (mm): 125 | Material | General | cad | 39.24 | 39.24 | 39.24 | 39.24 | 1 | EUR | 39.24 | 1 | 1 | 1 | IMPIANTI - MECCANICI CAM: no | Prezzario dei Lavori Pubblici della Toscana (edizione 2026) | IMPIANTI - MECCANICI CAM: no | ADDUZIONE DELL'ACQUA
TOS26_PR.P29.015.008 | Oggetto: TUBAZIONI, ACCESSORI ED APPARECCHIATURE Uso: PER IMPIANTI IDRICI ED ACQUEDOTTI ¦ Oggetto: Raccordo a T con resistenza elettrica per elettrosaldatura Pressione massima d'esercizio (bar): 16 ¦ Diametro esterno (mm): 110 | Material | General | cad | 29.28 | 29.28 | 29.28 | 29.28 | 1 | EUR | 29.28 | 1 | 1 | 1 | IMPIANTI - MECCANICI CAM: no | Prezzario dei Lavori Pubblici della Toscana (edizione 2026) | IMPIANTI - MECCANICI CAM: no | ADDUZIONE DELL'ACQUA
TOS26_PR.P29.015.007 | Oggetto: TUBAZIONI, ACCESSORI ED APPARECCHIATURE Uso: PER IMPIANTI IDRICI ED ACQUEDOTTI ¦ Oggetto: Raccordo a T con resistenza elettrica per elettrosaldatura Pressione massima d'esercizio (bar): 16 ¦ Diametro esterno (mm): 90 | Material | General | cad | 20.43 | 20.43 | 20.43 | 20.43 | 1 | EUR | 20.43 | 1 | 1 | 1 | IMPIANTI - MECCANICI CAM: no | Prezzario dei Lavori Pubblici della Toscana (edizione 2026) | IMPIANTI - MECCANICI CAM: no | ADDUZIONE DELL'ACQUA
TOS26_PR.P29.084.105 | Oggetto: TUBAZIONE Materiale: polipropilene Compreso: - fornitura; - posa; - raccordi; - staffe; - sfridi; - pezzi speciali. Conforme: - UNI EN ISO 15874-2:2022; - UNI EN ISO 15874-5:2022. - Diametro (mm): 40 Spessore (mm): 6,7 | Material | General | % | 7.63 | 7.63 | 7.63 | 7.63 | 1 | EUR | 3.43 | 0.45 | 1 | 1 | IMPIANTI - MECCANICI CAM: no | Prezzario dei Lavori Pubblici della Toscana (edizione 2026) | IMPIANTI - MECCANICI CAM: no | ADDUZIONE DELL'ACQUA
TOS26_PR.P29.084.005 | Oggetto: TUBAZIONI, ACCESSORI ED APPARECCHIATURE Uso: PER IMPIANTI IDRICI ED ACQUEDOTTI ¦ Oggetto: Tubi Materiale: polipropilene (PP-R SDR6) Uso: acqua potabile ¦ Diametro interno (mm): 40 Spessore (mm): 6,7 | Material | General | m | 7.63 | 7.63 | 7.63 | 7.63 | 1 | EUR | 7.63 | 1 | 1 | 1 | IMPIANTI - MECCANICI CAM: no | Prezzario dei Lavori Pubblici della Toscana (edizione 2026) | IMPIANTI - MECCANICI CAM: no | ADDUZIONE DELL'ACQUA
TOS26_PR.P29.084.013 | Oggetto: TUBAZIONE Materiale: polipropilene Compreso: - fornitura; - posa; - raccordi; - staffe; - sfridi; - pezzi speciali. Conforme: - UNI EN ISO 15874-2:2022; - UNI EN ISO 15874-5:2022. - Diametro (mm): 32 Spessore (mm): 5,4 | Material | General | m | 4.51 | 4.51 | 4.51 | 4.51 | 1 | EUR | 2.26 | 0.5 | 1 | 1 | IMPIANTI - MECCANICI CAM: no | Prezzario dei Lavori Pubblici della Toscana (edizione 2026) | IMPIANTI - MECCANICI CAM: no | ADDUZIONE DELL'ACQUA
TOS26_PR.P29.084.004 | Oggetto: TUBAZIONI, ACCESSORI ED APPARECCHIATURE Uso: PER IMPIANTI IDRICI ED ACQUEDOTTI ¦ Oggetto: Tubi Materiale: polipropilene (PP-R SDR6) Uso: acqua potabile ¦ Diametro interno (mm): 32 Spessore (mm): 5,4 | Material | General | m | 4.51 | 4.51 | 4.51 | 4.51 | 1 | EUR | 4.51 | 1 | 1 | 1 | IMPIANTI - MECCANICI CAM: no | Prezzario dei Lavori Pubblici della Toscana (edizione 2026) | IMPIANTI - MECCANICI CAM: no | ADDUZIONE DELL'ACQUA
TOS26_PR.P29.084.012 | Oggetto: TUBAZIONE Materiale: polipropilene Compreso: - fornitura; - posa; - raccordi; - staffe; - sfridi; - pezzi speciali. Conforme: - UNI EN ISO 15874-2:2022; - UNI EN ISO 15874-5:2022. - Diametro (mm): 25 Spessore (mm): 4,2 | Material | General | m | 2.78 | 2.78 | 2.78 | 2.78 | 1 | EUR | 1.39 | 0.5 | 1 | 1 | IMPIANTI - MECCANICI CAM: no | Prezzario dei Lavori Pubblici della Toscana (edizione 2026) | IMPIANTI - MECCANICI CAM: no | ADDUZIONE DELL'ACQUA
TOS26_PR.P29.084.003 | Oggetto: TUBAZIONI, ACCESSORI ED APPARECCHIATURE Uso: PER IMPIANTI IDRICI ED ACQUEDOTTI ¦ Oggetto: Tubi Materiale: polipropilene (PP-R SDR6) Uso: acqua potabile ¦ Diametro interno (mm): 25 Spessore (mm): 4,2 | Material | General | m | 2.78 | 2.78 | 2.78 | 2.78 | 1 | EUR | 2.78 | 1 | 1 | 1 | IMPIANTI - MECCANICI CAM: no | Prezzario dei Lavori Pubblici della Toscana (edizione 2026) | IMPIANTI - MECCANICI CAM: no | ADDUZIONE DELL'ACQUA
TOS26_PR.P29.084.011 | Oggetto: TUBAZIONE Materiale: polipropilene Compreso: - fornitura; - posa; - raccordi; - staffe; - sfridi; - pezzi speciali. Conforme: - UNI EN ISO 15874-2:2022; - UNI EN ISO 15874-5:2022. - Diametro (mm): 20 Spessore (mm): 3,4 | Material | General | m | 1.59 | 1.59 | 1.59 | 1.59 | 1 | EUR | 0.8 | 0.5 | 1 | 1 | IMPIANTI - MECCANICI CAM: no | Prezzario dei Lavori Pubblici della Toscana (edizione 2026) | IMPIANTI - MECCANICI CAM: no | ADDUZIONE DELL'ACQUA
TOS26_PR.P29.084.002 | Oggetto: TUBAZIONI, ACCESSORI ED APPARECCHIATURE Uso: PER IMPIANTI IDRICI ED ACQUEDOTTI ¦ Oggetto: Tubi Materiale: polipropilene (PP-R SDR6) Uso: acqua potabile ¦ Diametro interno (mm): 20 Spessore (mm): 3,4 | Material | General | m | 1.59 | 1.59 | 1.59 | 1.59 | 1 | EUR | 1.59 | 1 | 1 | 1 | IMPIANTI - MECCANICI CAM: no | Prezzario dei Lavori Pubblici della Toscana (edizione 2026) | IMPIANTI - MECCANICI CAM: no | ADDUZIONE DELL'ACQUA
TOS26_PR.P29.037.107 | Oggetto: TUBAZIONE Materiale: acciaio zincato Caratteristiche: - estremità filettate; - barre da 6,00 m; - senza saldatura; - filettabili in acciaio S 195T; - zincati; - marchiati a vernice con nome produttore, diametro e norme. Compreso: - fornitura; - posa; - incidenza raccordi; - incidenza sfr | Material | General | m | 29.19 | 29.19 | 29.19 | 29.19 | 1 | EUR | 4.38 | 0.15 | 1 | 1 | IMPIANTI - MECCANICI CAM: no | Prezzario dei Lavori Pubblici della Toscana (edizione 2026) | IMPIANTI - MECCANICI CAM: no | ADDUZIONE DELL'ACQUA
TOS26_PR.P29.037.007 | Oggetto: TUBAZIONI, ACCESSORI ED APPARECCHIATURE Uso: PER IMPIANTI IDRICI ED ACQUEDOTTI ¦ Oggetto: Tubo Materiale: acciaio senza saldatura zincato Uso: collettori, colonne montanti e distribuzioni orizzontali. Conforme: UNI EN 10255:2007. ¦ Diametro (inch): 4 | Material | General | m | 29.19 | 29.19 | 29.19 | 29.19 | 1 | EUR | 29.19 | 1 | 1 | 1 | IMPIANTI - MECCANICI CAM: no | Prezzario dei Lavori Pubblici della Toscana (edizione 2026) | IMPIANTI - MECCANICI CAM: no | ADDUZIONE DELL'ACQUA
TOS26_PR.P29.037.106 | Oggetto: TUBAZIONE Materiale: acciaio zincato Caratteristiche: - estremità filettate; - barre da 6,00 m; - senza saldatura; - filettabili in acciaio S 195T; - zincati; - marchiati a vernice con nome produttore, diametro e norme. Compreso: - fornitura; - posa; - incidenza raccordi; - incidenza sfr | Material | General | m | 19.95 | 19.95 | 19.95 | 19.95 | 1 | EUR | 2.99 | 0.15 | 1 | 1 | IMPIANTI - MECCANICI CAM: no | Prezzario dei Lavori Pubblici della Toscana (edizione 2026) | IMPIANTI - MECCANICI CAM: no | ADDUZIONE DELL'ACQUA
TOS26_PR.P29.037.006 | Oggetto: TUBAZIONI, ACCESSORI ED APPARECCHIATURE Uso: PER IMPIANTI IDRICI ED ACQUEDOTTI ¦ Oggetto: Tubo Materiale: acciaio senza saldatura zincato Uso: collettori, colonne montanti e distribuzioni orizzontali. Conforme: UNI EN 10255:2007. ¦ Diametro (inch): 3 | Material | General | m | 19.95 | 19.95 | 19.95 | 19.95 | 1 | EUR | 19.95 | 1 | 1 | 1 | IMPIANTI - MECCANICI CAM: no | Prezzario dei Lavori Pubblici della Toscana (edizione 2026) | IMPIANTI - MECCANICI CAM: no | ADDUZIONE DELL'ACQUA
TOS26_PR.P29.037.014 | Oggetto: TUBAZIONE Materiale: acciaio zincato Caratteristiche: - estremità filettate; - barre da 6,00 m; - senza saldatura; - filettabili in acciaio S 195T; - zincati; - marchiati a vernice con nome produttore, diametro e norme. Compreso: - fornitura; - posa; - incidenza raccordi; - incidenza sfr | Material | General | m | 12.05 | 12.05 | 12.05 | 12.05 | 1 | EUR | 1.81 | 0.15 | 1 | 1 | IMPIANTI - MECCANICI CAM: no | Prezzario dei Lavori Pubblici della Toscana (edizione 2026) | IMPIANTI - MECCANICI CAM: no | ADDUZIONE DELL'ACQUA
TOS26_PR.P29.083.016 | Oggetto: TUBAZIONE Materiale: polietilene ad alta densità (PEHD). Colore: nero con strisce marroni Caratteristiche: forniti sia in barre che in rotoli. Compreso: - fornitura; - posa; - sfridi; - pezzi speciali. Escluso: staffaggi. Conforme: - UNI EN 1519-1 per scarichi a bassa e alta temperatura | Material | General | m | 13.56 | 13.56 | 13.56 | 13.56 | 1 | EUR | 6.78 | 0.5 | 1 | 1 | IMPIANTI - MECCANICI CAM: no | Prezzario dei Lavori Pubblici della Toscana (edizione 2026) | IMPIANTI - MECCANICI CAM: no | RETI DI SCARICO
TOS26_PR.P29.083.007 | Oggetto: TUBAZIONI, ACCESSORI ED APPARECCHIATURE Uso: PER IMPIANTI IDRICI ED ACQUEDOTTI ¦ Oggetto: Tubi Materiale: polietilene ad alta densità PEHD Uso: rete di scarico ¦ Diametro nominale (mm): 110 | Material | General | m | 13.56 | 13.56 | 13.56 | 13.56 | 1 | EUR | 13.56 | 1 | 1 | 1 | IMPIANTI - MECCANICI CAM: no | Prezzario dei Lavori Pubblici della Toscana (edizione 2026) | IMPIANTI - MECCANICI CAM: no | RETI DI SCARICO
TOS26_PR.P29.083.015 | Oggetto: TUBAZIONE Materiale: polietilene ad alta densità (PEHD). Colore: nero con strisce marroni Caratteristiche: forniti sia in barre che in rotoli. Compreso: - fornitura; - posa; - sfridi; - pezzi speciali. Escluso: staffaggi. Conforme: - UNI EN 1519-1 per scarichi a bassa e alta temperatura | Material | General | m | 9.08 | 9.08 | 9.08 | 9.08 | 1 | EUR | 4.54 | 0.5 | 1 | 1 | IMPIANTI - MECCANICI CAM: no | Prezzario dei Lavori Pubblici della Toscana (edizione 2026) | IMPIANTI - MECCANICI CAM: no | RETI DI SCARICO
TOS26_PR.P29.100.019 | Oggetto: TUBAZIONI, ACCESSORI ED APPARECCHIATURE Uso: PER IMPIANTI IDRICI ED ACQUEDOTTI ¦ Oggetto: Apparecchio sanitario Caratteristiche: - materiale deve essere di ottima qualità, privo di difetti, slabbrature, ammaccature o altre deformazioni o imperfezioni e rispondente alle caratteristiche stabi | Material | General | cad | 65.17 | 65.17 | 65.17 | 65.17 | 1 | EUR | 65.17 | 1 | 1 | 1 | IMPIANTI - MECCANICI CAM: no | Prezzario dei Lavori Pubblici della Toscana (edizione 2026) | IMPIANTI - MECCANICI CAM: no | APPARECCHI SANITARI
TOS26_PR.P29.097.015 | Oggetto: TUBAZIONE Materiale: polipropilene PP; Compreso: - fornitura; - posa; - sfridi; - pezzi speciali. Escluso: staffaggi. Conforme: UNI EN 1451-1:2018 per scarichi a bassa e alta temperatura all'interno dei fabbricati - Diametro (mm): 125 | Material | General | m | 14.31 | 14.31 | 14.31 | 14.31 | 1 | EUR | 7.16 | 0.5 | 1 | 1 | IMPIANTI - MECCANICI CAM: no | Prezzario dei Lavori Pubblici della Toscana (edizione 2026) | IMPIANTI - MECCANICI CAM: no | RETI DI SCARICO
TOS26_PR.P29.097.006 | Oggetto: TUBAZIONI, ACCESSORI ED APPARECCHIATURE Uso: PER IMPIANTI IDRICI ED ACQUEDOTTI ¦ Oggetto: Tubi Materiale: PP polipropilene Uso: rete di scarico Conformi: norma UNI EN 1451 ¦ Diametro (mm): 125 | Material | General | m | 14.31 | 14.31 | 14.31 | 14.31 | 1 | EUR | 14.31 | 1 | 1 | 1 | IMPIANTI - MECCANICI CAM: no | Prezzario dei Lavori Pubblici della Toscana (edizione 2026) | IMPIANTI - MECCANICI CAM: no | RETI DI SCARICO
TOS26_PR.P29.097.014 | Oggetto: TUBAZIONE Materiale: polipropilene PP; Compreso: - fornitura; - posa; - sfridi; - pezzi speciali. Escluso: staffaggi. Conforme: UNI EN 1451-1:2018 per scarichi a bassa e alta temperatura all'interno dei fabbricati - Diametro (mm): 110 | Material | General | m | 7.83 | 7.83 | 7.83 | 7.83 | 1 | EUR | 3.92 | 0.5 | 1 | 1 | IMPIANTI - MECCANICI CAM: no | Prezzario dei Lavori Pubblici della Toscana (edizione 2026) | IMPIANTI - MECCANICI CAM: no | RETI DI SCARICO
TOS26_PR.P29.097.005 | Oggetto: TUBAZIONI, ACCESSORI ED APPARECCHIATURE Uso: PER IMPIANTI IDRICI ED ACQUEDOTTI ¦ Oggetto: Tubi Materiale: PP polipropilene Uso: rete di scarico Conformi: norma UNI EN 1451 ¦ Diametro (mm): 110 | Material | General | m | 7.83 | 7.83 | 7.83 | 7.83 | 1 | EUR | 7.83 | 1 | 1 | 1 | IMPIANTI - MECCANICI CAM: no | Prezzario dei Lavori Pubblici della Toscana (edizione 2026) | IMPIANTI - MECCANICI CAM: no | RETI DI SCARICO
TOS26_PR.P29.097.013 | Oggetto: TUBAZIONE Materiale: polipropilene PP; Compreso: - fornitura; - posa; - sfridi; - pezzi speciali. Escluso: staffaggi. Conforme: UNI EN 1451-1:2018 per scarichi a bassa e alta temperatura all'interno dei fabbricati - Diametro (mm): 90 | Material | General | m | 6.93 | 6.93 | 6.93 | 6.93 | 1 | EUR | 3.47 | 0.5 | 1 | 1 | IMPIANTI - MECCANICI CAM: no | Prezzario dei Lavori Pubblici della Toscana (edizione 2026) | IMPIANTI - MECCANICI CAM: no | RETI DI SCARICO
TOS26_PR.P29.097.004 | Oggetto: TUBAZIONI, ACCESSORI ED APPARECCHIATURE Uso: PER IMPIANTI IDRICI ED ACQUEDOTTI ¦ Oggetto: Tubi Materiale: PP polipropilene Uso: rete di scarico Conformi: norma UNI EN 1451 ¦ Diametro (mm): 90 | Material | General | m | 6.93 | 6.93 | 6.93 | 6.93 | 1 | EUR | 6.93 | 1 | 1 | 1 | IMPIANTI - MECCANICI CAM: no | Prezzario dei Lavori Pubblici della Toscana (edizione 2026) | IMPIANTI - MECCANICI CAM: no | RETI DI SCARICO
TOS26_PR.P29.097.012 | Oggetto: TUBAZIONE Materiale: polipropilene PP; Compreso: - fornitura; - posa; - sfridi; - pezzi speciali. Escluso: staffaggi. Conforme: UNI EN 1451-1:2018 per scarichi a bassa e alta temperatura all'interno dei fabbricati - Diametro (mm): 75 | Material | General | m | 4.39 | 4.39 | 4.39 | 4.39 | 1 | EUR | 2.2 | 0.5 | 1 | 1 | IMPIANTI - MECCANICI CAM: no | Prezzario dei Lavori Pubblici della Toscana (edizione 2026) | IMPIANTI - MECCANICI CAM: no | RETI DI SCARICO
TOS26_PR.P29.097.003 | Oggetto: TUBAZIONI, ACCESSORI ED APPARECCHIATURE Uso: PER IMPIANTI IDRICI ED ACQUEDOTTI ¦ Oggetto: Tubi Materiale: PP polipropilene Uso: rete di scarico Conformi: norma UNI EN 1451 ¦ Diametro (mm): 75 | Material | General | m | 4.39 | 4.39 | 4.39 | 4.39 | 1 | EUR | 4.39 | 1 | 1 | 1 | IMPIANTI - MECCANICI CAM: no | Prezzario dei Lavori Pubblici della Toscana (edizione 2026) | IMPIANTI - MECCANICI CAM: no | RETI DI SCARICO
TOS26_PR.P29.097.011 | Oggetto: TUBAZIONE Materiale: polipropilene PP; Compreso: - fornitura; - posa; - sfridi; - pezzi speciali. Escluso: staffaggi. Conforme: UNI EN 1451-1:2018 per scarichi a bassa e alta temperatura all'interno dei fabbricati - Diametro (mm): 50 | Material | General | m | 2.89 | 2.89 | 2.89 | 2.89 | 1 | EUR | 1.45 | 0.5 | 1 | 1 | IMPIANTI - MECCANICI CAM: no | Prezzario dei Lavori Pubblici della Toscana (edizione 2026) | IMPIANTI - MECCANICI CAM: no | RETI DI SCARICO
TOS26_PR.P29.097.002 | Oggetto: TUBAZIONI, ACCESSORI ED APPARECCHIATURE Uso: PER IMPIANTI IDRICI ED ACQUEDOTTI ¦ Oggetto: Tubi Materiale: PP polipropilene Uso: rete di scarico Conformi: norma UNI EN 1451 ¦ Diametro (mm): 50 | Material | General | m | 2.89 | 2.89 | 2.89 | 2.89 | 1 | EUR | 2.89 | 1 | 1 | 1 | IMPIANTI - MECCANICI CAM: no | Prezzario dei Lavori Pubblici della Toscana (edizione 2026) | IMPIANTI - MECCANICI CAM: no | RETI DI SCARICO
TOS26_PR.P29.097.010 | Oggetto: TUBAZIONE Materiale: polipropilene PP; Compreso: - fornitura; - posa; - sfridi; - pezzi speciali. Escluso: staffaggi. Conforme: UNI EN 1451-1:2018 per scarichi a bassa e alta temperatura all'interno dei fabbricati - Diametro (mm): 40 | Material | General | m | 2.29 | 2.29 | 2.29 | 2.29 | 1 | EUR | 1.15 | 0.5 | 1 | 1 | IMPIANTI - MECCANICI CAM: no | Prezzario dei Lavori Pubblici della Toscana (edizione 2026) | IMPIANTI - MECCANICI CAM: no | RETI DI SCARICO
TOS26_PR.P29.097.001 | Oggetto: TUBAZIONI, ACCESSORI ED APPARECCHIATURE Uso: PER IMPIANTI IDRICI ED ACQUEDOTTI ¦ Oggetto: Tubi Materiale: PP polipropilene Uso: rete di scarico Conformi: norma UNI EN 1451 ¦ Diametro (mm): 40 | Material | General | m | 2.29 | 2.29 | 2.29 | 2.29 | 1 | EUR | 2.29 | 1 | 1 | 1 | IMPIANTI - MECCANICI CAM: no | Prezzario dei Lavori Pubblici della Toscana (edizione 2026) | IMPIANTI - MECCANICI CAM: no | RETI DI SCARICO
TOS26_PR.P29.083.108 | Oggetto: TUBAZIONE Materiale: polietilene ad alta densità (PEHD). Colore: nero con strisce marroni Caratteristiche: forniti sia in barre che in rotoli. Compreso: - fornitura; - posa; - sfridi; - pezzi speciali. Escluso: staffaggi. Conforme: - UNI EN 1519-1 per scarichi a bassa e alta temperatura | Material | General | % | 18.23 | 18.23 | 18.23 | 18.23 | 1 | EUR | 7.29 | 0.4 | 1 | 1 | IMPIANTI - MECCANICI CAM: no | Prezzario dei Lavori Pubblici della Toscana (edizione 2026) | IMPIANTI - MECCANICI CAM: no | RETI DI SCARICO
TOS26_PR.P29.083.008 | Oggetto: TUBAZIONI, ACCESSORI ED APPARECCHIATURE Uso: PER IMPIANTI IDRICI ED ACQUEDOTTI ¦ Oggetto: Tubi Materiale: polietilene ad alta densità PEHD Uso: rete di scarico ¦ Diametro nominale (mm): 125 | Material | General | m | 18.23 | 18.23 | 18.23 | 18.23 | 1 | EUR | 18.23 | 1 | 1 | 1 | IMPIANTI - MECCANICI CAM: no | Prezzario dei Lavori Pubblici della Toscana (edizione 2026) | IMPIANTI - MECCANICI CAM: no | RETI DI SCARICO
TOS26_PR.P29.084.006 | Oggetto: TUBAZIONI, ACCESSORI ED APPARECCHIATURE Uso: PER IMPIANTI IDRICI ED ACQUEDOTTI ¦ Oggetto: Tubi Materiale: polipropilene (PP-R SDR6) Uso: acqua potabile ¦ Diametro interno (mm): 50 Spessore (mm): 8,4 | Material | General | m | 9.71 | 9.71 | 9.71 | 9.71 | 1 | EUR | 9.71 | 1 | 1 | 1 | IMPIANTI - MECCANICI CAM: no | Prezzario dei Lavori Pubblici della Toscana (edizione 2026) | IMPIANTI - MECCANICI CAM: no | ADDUZIONE DELL'ACQUA
TOS26_PR.P30.140.020 | Oggetto: TUBAZIONI, ACCESSORI E APPARECCHIATURE Uso: RISCALDAMENTO E CLIMATIZZAZIONE ¦ Oggetto: Serbatoio di accumulo di acqua tecnica Uso: acqua di riscaldamento o acqua refrigerata ideale per abbinamento con impianti con pompe di calore Aria - Acqua coibentato. Conforme: UNI12826:2016. ¦ Capacità | Material | General | cad | 665.02 | 665.02 | 665.02 | 665.02 | 1 | EUR | 665.02 | 1 | 1 | 1 | IMPIANTI - MECCANICI CAM: no | Prezzario dei Lavori Pubblici della Toscana (edizione 2026) | IMPIANTI - MECCANICI CAM: no | BOLLITORI E ACCUMULI
TOS26_PR.P30.140.010 | Oggetto: TUBAZIONI, ACCESSORI E APPARECCHIATURE Uso: RISCALDAMENTO E CLIMATIZZAZIONE ¦ Oggetto: Serbatoio di accumulo di acqua tecnica Uso: acqua di riscaldamento o acqua refrigerata ideale per abbinamento con impianti con pompe di calore Aria - Acqua coibentato. Conforme: UNI12826:2016. ¦ Capacità | Material | General | cad | 478.5 | 478.5 | 478.5 | 478.5 | 1 | EUR | 478.5 | 1 | 1 | 1 | IMPIANTI - MECCANICI CAM: no | Prezzario dei Lavori Pubblici della Toscana (edizione 2026) | IMPIANTI - MECCANICI CAM: no | BOLLITORI E ACCUMULI
TOS26_PR.P30.140.005 | Oggetto: TUBAZIONI, ACCESSORI E APPARECCHIATURE Uso: RISCALDAMENTO E CLIMATIZZAZIONE ¦ Oggetto: Serbatoio di accumulo di acqua tecnica Uso: acqua di riscaldamento o acqua refrigerata ideale per abbinamento con impianti con pompe di calore Aria - Acqua coibentato. Conforme: UNI12826:2016. ¦ Capacità | Material | General | cad | 448.75 | 448.75 | 448.75 | 448.75 | 1 | EUR | 448.75 | 1 | 1 | 1 | IMPIANTI - MECCANICI CAM: no | Prezzario dei Lavori Pubblici della Toscana (edizione 2026) | IMPIANTI - MECCANICI CAM: no | BOLLITORI E ACCUMULI
TOS26_PR.P29.036.017 | Oggetto: Attacco per lavatrice e/o lavastoviglie Compreso: - apparecchiatura con rubinetto portagomma; - attacco per scarico; - sifone; - piatto cromato, - rete di scarico (PEHD) (2 metri) - adduzione di acqua (2 metri). - Materiale: multistrato Diametro (mm): 16 | Material | General | m | 2.1 | 2.1 | 2.1 | 2.1 | 1 | EUR | 2.1 | 1 | 1 | 1 | IMPIANTI - MECCANICI CAM: no | Prezzario dei Lavori Pubblici della Toscana (edizione 2026) | IMPIANTI - MECCANICI CAM: no | APPARECCHI SANITARI
TOS26_PR.P29.037.017 | Oggetto: Attacco per lavatrice e/o lavastoviglie Compreso: - apparecchiatura con rubinetto portagomma; - attacco per scarico; - sifone; - piatto cromato, - rete di scarico (PEHD) (2 metri) - adduzione di acqua (2 metri). - Materiale: acciaio zincato Finitura: senza saldatura Diametro (inch): 1/2 | Material | General | m | 3.21 | 3.21 | 3.21 | 3.21 | 1 | EUR | 3.21 | 1 | 1 | 1 | IMPIANTI - MECCANICI CAM: no | Prezzario dei Lavori Pubblici della Toscana (edizione 2026) | IMPIANTI - MECCANICI CAM: no | APPARECCHI SANITARI
TOS26_PR.P29.101.027 | Oggetto: TUBAZIONI, ACCESSORI ED APPARECCHIATURE Uso: PER IMPIANTI IDRICI ED ACQUEDOTTI ¦ Oggetto: Accessori per apparecchio sanitario Caratteristiche: materiale deve essere di ottima qualità, privo di difetti, slabbrature, ammaccature o altre deformazioni o imperfezioni e rispondente alle caratteri | Material | General | cad | 51.03 | 51.03 | 51.03 | 51.03 | 1 | EUR | 51.03 | 1 | 1 | 1 | IMPIANTI - MECCANICI CAM: no | Prezzario dei Lavori Pubblici della Toscana (edizione 2026) | IMPIANTI - MECCANICI CAM: no | APPARECCHI SANITARI
TOS26_PR.P29.100.012 | Oggetto: TUBAZIONI, ACCESSORI ED APPARECCHIATURE Uso: PER IMPIANTI IDRICI ED ACQUEDOTTI ¦ Oggetto: Apparecchio sanitario Caratteristiche: - materiale deve essere di ottima qualità, privo di difetti, slabbrature, ammaccature o altre deformazioni o imperfezioni e rispondente alle caratteristiche stabi | Material | General | cad | 120.63 | 120.63 | 120.63 | 120.63 | 1 | EUR | 120.63 | 1 | 1 | 1 | IMPIANTI - MECCANICI CAM: no | Prezzario dei Lavori Pubblici della Toscana (edizione 2026) | IMPIANTI - MECCANICI CAM: no | APPARECCHI SANITARI
TOS26_PR.P29.103.004 | Oggetto: TUBAZIONI, ACCESSORI ED APPARECCHIATURE Uso: PER IMPIANTI IDRICI ED ACQUEDOTTI ¦ Oggetto: Apparecchio sanitario Uso: disabili ed accessori Caratteristiche: materiale deve essere di ottima qualità, privo di difetti, slabbrature, ammaccature o altre deformazioni o imperfezioni e rispondente a | Material | General | cad | 284.09 | 284.09 | 284.09 | 284.09 | 1 | EUR | 284.09 | 1 | 1 | 1 | IMPIANTI - MECCANICI CAM: no | Prezzario dei Lavori Pubblici della Toscana (edizione 2026) | IMPIANTI - MECCANICI CAM: no | APPARECCHI SANITARI
TOS26_PR.P29.103.040 | Oggetto: TUBAZIONI, ACCESSORI ED APPARECCHIATURE Uso: PER IMPIANTI IDRICI ED ACQUEDOTTI ¦ Oggetto: Apparecchio sanitario Uso: disabili ed accessori Caratteristiche: materiale deve essere di ottima qualità, privo di difetti, slabbrature, ammaccature o altre deformazioni o imperfezioni e rispondente a | Material | General | cad | 155.07 | 155.07 | 155.07 | 155.07 | 1 | EUR | 155.07 | 1 | 1 | 1 | IMPIANTI - MECCANICI CAM: no | Prezzario dei Lavori Pubblici della Toscana (edizione 2026) | IMPIANTI - MECCANICI CAM: no | APPARECCHI SANITARI
TOS26_PR.P29.100.040 | Oggetto: TUBAZIONI, ACCESSORI ED APPARECCHIATURE Uso: PER IMPIANTI IDRICI ED ACQUEDOTTI ¦ Oggetto: Apparecchio sanitario Caratteristiche: - materiale deve essere di ottima qualità, privo di difetti, slabbrature, ammaccature o altre deformazioni o imperfezioni e rispondente alle caratteristiche stabi | Material | General | cad | 389.71 | 389.71 | 389.71 | 389.71 | 1 | EUR | 389.71 | 1 | 1 | 1 | IMPIANTI - MECCANICI CAM: no | Prezzario dei Lavori Pubblici della Toscana (edizione 2026) | IMPIANTI - MECCANICI CAM: no | APPARECCHI SANITARI
TOS26_PR.P29.101.007 | Oggetto: TUBAZIONI, ACCESSORI ED APPARECCHIATURE Uso: PER IMPIANTI IDRICI ED ACQUEDOTTI ¦ Oggetto: Accessori per apparecchio sanitario Caratteristiche: materiale deve essere di ottima qualità, privo di difetti, slabbrature, ammaccature o altre deformazioni o imperfezioni e rispondente alle caratteri | Material | General | cad | 2.51 | 2.51 | 2.51 | 2.51 | 1 | EUR | 2.51 | 1 | 1 | 1 | IMPIANTI - MECCANICI CAM: no | Prezzario dei Lavori Pubblici della Toscana (edizione 2026) | IMPIANTI - MECCANICI CAM: no | APPARECCHI SANITARI
TOS26_PR.P29.100.004 | Oggetto: TUBAZIONI, ACCESSORI ED APPARECCHIATURE Uso: PER IMPIANTI IDRICI ED ACQUEDOTTI ¦ Oggetto: Apparecchio sanitario Caratteristiche: - materiale deve essere di ottima qualità, privo di difetti, slabbrature, ammaccature o altre deformazioni o imperfezioni e rispondente alle caratteristiche stabi | Material | General | cad | 200.42 | 200.42 | 200.42 | 200.42 | 1 | EUR | 200.42 | 1 | 1 | 1 | IMPIANTI - MECCANICI CAM: no | Prezzario dei Lavori Pubblici della Toscana (edizione 2026) | IMPIANTI - MECCANICI CAM: no | APPARECCHI SANITARI
TOS26_PR.P29.101.026 | Oggetto: TUBAZIONI, ACCESSORI ED APPARECCHIATURE Uso: PER IMPIANTI IDRICI ED ACQUEDOTTI ¦ Oggetto: Accessori per apparecchio sanitario Caratteristiche: materiale deve essere di ottima qualità, privo di difetti, slabbrature, ammaccature o altre deformazioni o imperfezioni e rispondente alle caratteri | Material | General | cad | 36.42 | 36.42 | 36.42 | 36.42 | 1 | EUR | 36.42 | 1 | 1 | 1 | IMPIANTI - MECCANICI CAM: no | Prezzario dei Lavori Pubblici della Toscana (edizione 2026) | IMPIANTI - MECCANICI CAM: no | APPARECCHI SANITARI
TOS26_PR.P29.100.016 | Oggetto: TUBAZIONI, ACCESSORI ED APPARECCHIATURE Uso: PER IMPIANTI IDRICI ED ACQUEDOTTI ¦ Oggetto: Apparecchio sanitario Caratteristiche: - materiale deve essere di ottima qualità, privo di difetti, slabbrature, ammaccature o altre deformazioni o imperfezioni e rispondente alle caratteristiche stabi | Material | General | cad | 127.21 | 127.21 | 127.21 | 127.21 | 1 | EUR | 127.21 | 1 | 1 | 1 | IMPIANTI - MECCANICI CAM: no | Prezzario dei Lavori Pubblici della Toscana (edizione 2026) | IMPIANTI - MECCANICI CAM: no | APPARECCHI SANITARI
TOS26_PR.P29.100.010 | Oggetto: TUBAZIONI, ACCESSORI ED APPARECCHIATURE Uso: PER IMPIANTI IDRICI ED ACQUEDOTTI ¦ Oggetto: Apparecchio sanitario Caratteristiche: - materiale deve essere di ottima qualità, privo di difetti, slabbrature, ammaccature o altre deformazioni o imperfezioni e rispondente alle caratteristiche stabi | Material | General | cad | 64.16 | 64.16 | 64.16 | 64.16 | 1 | EUR | 64.16 | 1 | 1 | 1 | IMPIANTI - MECCANICI CAM: no | Prezzario dei Lavori Pubblici della Toscana (edizione 2026) | IMPIANTI - MECCANICI CAM: no | APPARECCHI SANITARI
TOS26_PR.P29.100.022 | Oggetto: TUBAZIONI, ACCESSORI ED APPARECCHIATURE Uso: PER IMPIANTI IDRICI ED ACQUEDOTTI ¦ Oggetto: Apparecchio sanitario Caratteristiche: - materiale deve essere di ottima qualità, privo di difetti, slabbrature, ammaccature o altre deformazioni o imperfezioni e rispondente alle caratteristiche stabi | Material | General | cad | 182.97 | 182.97 | 182.97 | 182.97 | 1 | EUR | 182.97 | 1 | 1 | 1 | IMPIANTI - MECCANICI CAM: no | Prezzario dei Lavori Pubblici della Toscana (edizione 2026) | IMPIANTI - MECCANICI CAM: no | APPARECCHI SANITARI
TOS26_PR.P28.031.004 | Oggetto: TRATTAMENTO DELL’ ACQUA. Uso: - per impianti di climatizzazione invernale ed estiva; - per impianti per la produzione di acqua calda sanitaria; - per impianti solari termici e quelli di irrigazione. ¦ Oggetto: Addolcitore automatico a doppio corpo con rigenerazione a tempo Uso: domestico o | Material | General | cad | 1238.08 | 1238.08 | 1238.08 | 1238.08 | 1 | EUR | 1238.08 | 1 | 1 | 1 | IMPIANTI - MECCANICI CAM: no | Prezzario dei Lavori Pubblici della Toscana (edizione 2026) | IMPIANTI - MECCANICI CAM: no | IMPIANTI DI TRATTAMENTO DELL’ACQUA
TOS26_PR.P28.031.003 | Oggetto: TRATTAMENTO DELL’ ACQUA. Uso: - per impianti di climatizzazione invernale ed estiva; - per impianti per la produzione di acqua calda sanitaria; - per impianti solari termici e quelli di irrigazione. ¦ Oggetto: Addolcitore automatico a doppio corpo con rigenerazione a tempo Uso: domestico o | Material | General | cad | 989.11 | 989.11 | 989.11 | 989.11 | 1 | EUR | 989.11 | 1 | 1 | 1 | IMPIANTI - MECCANICI CAM: no | Prezzario dei Lavori Pubblici della Toscana (edizione 2026) | IMPIANTI - MECCANICI CAM: no | IMPIANTI DI TRATTAMENTO DELL’ACQUA
TOS26_PR.P28.031.002 | Oggetto: TRATTAMENTO DELL’ ACQUA. Uso: - per impianti di climatizzazione invernale ed estiva; - per impianti per la produzione di acqua calda sanitaria; - per impianti solari termici e quelli di irrigazione. ¦ Oggetto: Addolcitore automatico a doppio corpo con rigenerazione a tempo Uso: domestico o | Material | General | cad | 920.06 | 920.06 | 920.06 | 920.06 | 1 | EUR | 920.06 | 1 | 1 | 1 | IMPIANTI - MECCANICI CAM: no | Prezzario dei Lavori Pubblici della Toscana (edizione 2026) | IMPIANTI - MECCANICI CAM: no | IMPIANTI DI TRATTAMENTO DELL’ACQUA
TOS26_PR.P28.031.001 | Oggetto: TRATTAMENTO DELL’ ACQUA. Uso: - per impianti di climatizzazione invernale ed estiva; - per impianti per la produzione di acqua calda sanitaria; - per impianti solari termici e quelli di irrigazione. ¦ Oggetto: Addolcitore automatico a doppio corpo con rigenerazione a tempo Uso: domestico o | Material | General | cad | 887.67 | 887.67 | 887.67 | 887.67 | 1 | EUR | 887.67 | 1 | 1 | 1 | IMPIANTI - MECCANICI CAM: no | Prezzario dei Lavori Pubblici della Toscana (edizione 2026) | IMPIANTI - MECCANICI CAM: no | IMPIANTI DI TRATTAMENTO DELL’ACQUA
TOS26_PR.P28.030.005 | Oggetto: TRATTAMENTO DELL’ ACQUA. Uso: - per impianti di climatizzazione invernale ed estiva; - per impianti per la produzione di acqua calda sanitaria; - per impianti solari termici e quelli di irrigazione. ¦ Oggetto: Addolcitore automatico cabinato Uso: domestico o per acque tecniche di processo P | Material | General | cad | 926.53 | 926.53 | 926.53 | 926.53 | 1 | EUR | 926.53 | 1 | 1 | 1 | IMPIANTI - MECCANICI CAM: no | Prezzario dei Lavori Pubblici della Toscana (edizione 2026) | IMPIANTI - MECCANICI CAM: no | IMPIANTI DI TRATTAMENTO DELL’ACQUA
TOS26_PR.P28.030.004 | Oggetto: TRATTAMENTO DELL’ ACQUA. Uso: - per impianti di climatizzazione invernale ed estiva; - per impianti per la produzione di acqua calda sanitaria; - per impianti solari termici e quelli di irrigazione. ¦ Oggetto: Addolcitore automatico cabinato Uso: domestico o per acque tecniche di processo P | Material | General | cad | 996.42 | 996.42 | 996.42 | 996.42 | 1 | EUR | 996.42 | 1 | 1 | 1 | IMPIANTI - MECCANICI CAM: no | Prezzario dei Lavori Pubblici della Toscana (edizione 2026) | IMPIANTI - MECCANICI CAM: no | IMPIANTI DI TRATTAMENTO DELL’ACQUA
TOS26_PR.P28.030.003 | Oggetto: TRATTAMENTO DELL’ ACQUA. Uso: - per impianti di climatizzazione invernale ed estiva; - per impianti per la produzione di acqua calda sanitaria; - per impianti solari termici e quelli di irrigazione. ¦ Oggetto: Addolcitore automatico cabinato Uso: domestico o per acque tecniche di processo P | Material | General | cad | 833.31 | 833.31 | 833.31 | 833.31 | 1 | EUR | 833.31 | 1 | 1 | 1 | IMPIANTI - MECCANICI CAM: no | Prezzario dei Lavori Pubblici della Toscana (edizione 2026) | IMPIANTI - MECCANICI CAM: no | IMPIANTI DI TRATTAMENTO DELL’ACQUA
TOS26_PR.P28.030.002 | Oggetto: TRATTAMENTO DELL’ ACQUA. Uso: - per impianti di climatizzazione invernale ed estiva; - per impianti per la produzione di acqua calda sanitaria; - per impianti solari termici e quelli di irrigazione. ¦ Oggetto: Addolcitore automatico cabinato Uso: domestico o per acque tecniche di processo P | Material | General | cad | 767.04 | 767.04 | 767.04 | 767.04 | 1 | EUR | 767.04 | 1 | 1 | 1 | IMPIANTI - MECCANICI CAM: no | Prezzario dei Lavori Pubblici della Toscana (edizione 2026) | IMPIANTI - MECCANICI CAM: no | IMPIANTI DI TRATTAMENTO DELL’ACQUA
TOS26_PR.P28.030.001 | Oggetto: TRATTAMENTO DELL’ ACQUA. Uso: - per impianti di climatizzazione invernale ed estiva; - per impianti per la produzione di acqua calda sanitaria; - per impianti solari termici e quelli di irrigazione. ¦ Oggetto: Addolcitore automatico cabinato Uso: domestico o per acque tecniche di processo P | Material | General | cad | 829.44 | 829.44 | 829.44 | 829.44 | 1 | EUR | 829.44 | 1 | 1 | 1 | IMPIANTI - MECCANICI CAM: no | Prezzario dei Lavori Pubblici della Toscana (edizione 2026) | IMPIANTI - MECCANICI CAM: no | IMPIANTI DI TRATTAMENTO DELL’ACQUA
TOS26_PR.P30.140.300 | Oggetto: TUBAZIONI, ACCESSORI E APPARECCHIATURE Uso: RISCALDAMENTO E CLIMATIZZAZIONE ¦ Oggetto: Serbatoio di accumulo di acqua tecnica Uso: acqua di riscaldamento o acqua refrigerata ideale per abbinamento con impianti con pompe di calore Aria - Acqua coibentato. Conforme: UNI12826:2016. ¦ Capacità | Material | General | cad | 1732.5 | 1732.5 | 1732.5 | 1732.5 | 1 | EUR | 1732.5 | 1 | 1 | 1 | IMPIANTI - MECCANICI CAM: no | Prezzario dei Lavori Pubblici della Toscana (edizione 2026) | IMPIANTI - MECCANICI CAM: no | BOLLITORI E ACCUMULI
TOS26_PR.P30.140.200 | Oggetto: TUBAZIONI, ACCESSORI E APPARECCHIATURE Uso: RISCALDAMENTO E CLIMATIZZAZIONE ¦ Oggetto: Serbatoio di accumulo di acqua tecnica Uso: acqua di riscaldamento o acqua refrigerata ideale per abbinamento con impianti con pompe di calore Aria - Acqua coibentato. Conforme: UNI12826:2016. ¦ Capacità | Material | General | cad | 1452 | 1452 | 1452 | 1452 | 1 | EUR | 1452 | 1 | 1 | 1 | IMPIANTI - MECCANICI CAM: no | Prezzario dei Lavori Pubblici della Toscana (edizione 2026) | IMPIANTI - MECCANICI CAM: no | BOLLITORI E ACCUMULI
TOS26_PR.P30.140.150 | Oggetto: TUBAZIONI, ACCESSORI E APPARECCHIATURE Uso: RISCALDAMENTO E CLIMATIZZAZIONE ¦ Oggetto: Serbatoio di accumulo di acqua tecnica Uso: acqua di riscaldamento o acqua refrigerata ideale per abbinamento con impianti con pompe di calore Aria - Acqua coibentato. Conforme: UNI12826:2016. ¦ Capacità | Material | General | cad | 1369.5 | 1369.5 | 1369.5 | 1369.5 | 1 | EUR | 1369.5 | 1 | 1 | 1 | IMPIANTI - MECCANICI CAM: no | Prezzario dei Lavori Pubblici della Toscana (edizione 2026) | IMPIANTI - MECCANICI CAM: no | BOLLITORI E ACCUMULI
TOS26_PR.P30.140.100 | Oggetto: TUBAZIONI, ACCESSORI E APPARECCHIATURE Uso: RISCALDAMENTO E CLIMATIZZAZIONE ¦ Oggetto: Serbatoio di accumulo di acqua tecnica Uso: acqua di riscaldamento o acqua refrigerata ideale per abbinamento con impianti con pompe di calore Aria - Acqua coibentato. Conforme: UNI12826:2016. ¦ Capacità | Material | General | cad | 1270.89 | 1270.89 | 1270.89 | 1270.89 | 1 | EUR | 1270.89 | 1 | 1 | 1 | IMPIANTI - MECCANICI CAM: no | Prezzario dei Lavori Pubblici della Toscana (edizione 2026) | IMPIANTI - MECCANICI CAM: no | BOLLITORI E ACCUMULI
TOS26_PR.P30.140.075 | Oggetto: TUBAZIONI, ACCESSORI E APPARECCHIATURE Uso: RISCALDAMENTO E CLIMATIZZAZIONE ¦ Oggetto: Serbatoio di accumulo di acqua tecnica Uso: acqua di riscaldamento o acqua refrigerata ideale per abbinamento con impianti con pompe di calore Aria - Acqua coibentato. Conforme: UNI12826:2016. ¦ Capacità | Material | General | cad | 1163.14 | 1163.14 | 1163.14 | 1163.14 | 1 | EUR | 1163.14 | 1 | 1 | 1 | IMPIANTI - MECCANICI CAM: no | Prezzario dei Lavori Pubblici della Toscana (edizione 2026) | IMPIANTI - MECCANICI CAM: no | BOLLITORI E ACCUMULI
TOS26_PR.P30.140.050 | Oggetto: TUBAZIONI, ACCESSORI E APPARECCHIATURE Uso: RISCALDAMENTO E CLIMATIZZAZIONE ¦ Oggetto: Serbatoio di accumulo di acqua tecnica Uso: acqua di riscaldamento o acqua refrigerata ideale per abbinamento con impianti con pompe di calore Aria - Acqua coibentato. Conforme: UNI12826:2016. ¦ Capacità | Material | General | cad | 1067.56 | 1067.56 | 1067.56 | 1067.56 | 1 | EUR | 1067.56 | 1 | 1 | 1 | IMPIANTI - MECCANICI CAM: no | Prezzario dei Lavori Pubblici della Toscana (edizione 2026) | IMPIANTI - MECCANICI CAM: no | BOLLITORI E ACCUMULI
TOS26_PR.P30.140.030 | Oggetto: TUBAZIONI, ACCESSORI E APPARECCHIATURE Uso: RISCALDAMENTO E CLIMATIZZAZIONE ¦ Oggetto: Serbatoio di accumulo di acqua tecnica Uso: acqua di riscaldamento o acqua refrigerata ideale per abbinamento con impianti con pompe di calore Aria - Acqua coibentato. Conforme: UNI12826:2016. ¦ Capacità | Material | General | cad | 779.03 | 779.03 | 779.03 | 779.03 | 1 | EUR | 779.03 | 1 | 1 | 1 | IMPIANTI - MECCANICI CAM: no | Prezzario dei Lavori Pubblici della Toscana (edizione 2026) | IMPIANTI - MECCANICI CAM: no | BOLLITORI E ACCUMULI
TOS26_PR.P28.045.002 | Oggetto: TRATTAMENTO DELL’ ACQUA. Uso: - per impianti di climatizzazione invernale ed estiva; - per impianti per la produzione di acqua calda sanitaria; - per impianti solari termici e quelli di irrigazione. ¦ Oggetto: Dosatore idrodinamico proporzionale di polifosfati Materiale: testa e ghiera in o | Material | General | cad | 43.97 | 43.97 | 43.97 | 43.97 | 1 | EUR | 43.97 | 1 | 1 | 1 | IMPIANTI - MECCANICI CAM: no | Prezzario dei Lavori Pubblici della Toscana (edizione 2026) | IMPIANTI - MECCANICI CAM: no | IMPIANTI DI TRATTAMENTO DELL’ACQUA
TOS26_PR.P28.045.001 | Oggetto: TRATTAMENTO DELL’ ACQUA. Uso: - per impianti di climatizzazione invernale ed estiva; - per impianti per la produzione di acqua calda sanitaria; - per impianti solari termici e quelli di irrigazione. ¦ Oggetto: Dosatore idrodinamico proporzionale di polifosfati Materiale: testa e ghiera in o | Material | General | cad | 43.97 | 43.97 | 43.97 | 43.97 | 1 | EUR | 43.97 | 1 | 1 | 1 | IMPIANTI - MECCANICI CAM: no | Prezzario dei Lavori Pubblici della Toscana (edizione 2026) | IMPIANTI - MECCANICI CAM: no | IMPIANTI DI TRATTAMENTO DELL’ACQUA
TOS26_PR.P28.032.009 | Oggetto: TRATTAMENTO DELL’ ACQUA. Uso: - per impianti di climatizzazione invernale ed estiva; - per impianti per la produzione di acqua calda sanitaria; - per impianti solari termici e quelli di irrigazione. ¦ Oggetto: Addolcitore automatico a doppio corpo con rigenerazione a volume Uso: domestico o | Material | General | cad | 3536.62 | 3536.62 | 3536.62 | 3536.62 | 1 | EUR | 3536.62 | 1 | 1 | 1 | IMPIANTI - MECCANICI CAM: no | Prezzario dei Lavori Pubblici della Toscana (edizione 2026) | IMPIANTI - MECCANICI CAM: no | IMPIANTI DI TRATTAMENTO DELL’ACQUA
TOS26_PR.P28.032.008 | Oggetto: TRATTAMENTO DELL’ ACQUA. Uso: - per impianti di climatizzazione invernale ed estiva; - per impianti per la produzione di acqua calda sanitaria; - per impianti solari termici e quelli di irrigazione. ¦ Oggetto: Addolcitore automatico a doppio corpo con rigenerazione a volume Uso: domestico o | Material | General | cad | 2583.03 | 2583.03 | 2583.03 | 2583.03 | 1 | EUR | 2583.03 | 1 | 1 | 1 | IMPIANTI - MECCANICI CAM: no | Prezzario dei Lavori Pubblici della Toscana (edizione 2026) | IMPIANTI - MECCANICI CAM: no | IMPIANTI DI TRATTAMENTO DELL’ACQUA
TOS26_PR.P28.032.007 | Oggetto: TRATTAMENTO DELL’ ACQUA. Uso: - per impianti di climatizzazione invernale ed estiva; - per impianti per la produzione di acqua calda sanitaria; - per impianti solari termici e quelli di irrigazione. ¦ Oggetto: Addolcitore automatico a doppio corpo con rigenerazione a volume Uso: domestico o | Material | General | cad | 1906.7 | 1906.7 | 1906.7 | 1906.7 | 1 | EUR | 1906.7 | 1 | 1 | 1 | IMPIANTI - MECCANICI CAM: no | Prezzario dei Lavori Pubblici della Toscana (edizione 2026) | IMPIANTI - MECCANICI CAM: no | IMPIANTI DI TRATTAMENTO DELL’ACQUA
TOS26_PR.P28.032.006 | Oggetto: TRATTAMENTO DELL’ ACQUA. Uso: - per impianti di climatizzazione invernale ed estiva; - per impianti per la produzione di acqua calda sanitaria; - per impianti solari termici e quelli di irrigazione. ¦ Oggetto: Addolcitore automatico a doppio corpo con rigenerazione a volume Uso: domestico o | Material | General | cad | 1514.54 | 1514.54 | 1514.54 | 1514.54 | 1 | EUR | 1514.54 | 1 | 1 | 1 | IMPIANTI - MECCANICI CAM: no | Prezzario dei Lavori Pubblici della Toscana (edizione 2026) | IMPIANTI - MECCANICI CAM: no | IMPIANTI DI TRATTAMENTO DELL’ACQUA
TOS26_PR.P28.032.005 | Oggetto: TRATTAMENTO DELL’ ACQUA. Uso: - per impianti di climatizzazione invernale ed estiva; - per impianti per la produzione di acqua calda sanitaria; - per impianti solari termici e quelli di irrigazione. ¦ Oggetto: Addolcitore automatico a doppio corpo con rigenerazione a volume Uso: domestico o | Material | General | cad | 1242.71 | 1242.71 | 1242.71 | 1242.71 | 1 | EUR | 1242.71 | 1 | 1 | 1 | IMPIANTI - MECCANICI CAM: no | Prezzario dei Lavori Pubblici della Toscana (edizione 2026) | IMPIANTI - MECCANICI CAM: no | IMPIANTI DI TRATTAMENTO DELL’ACQUA
TOS26_PR.P28.032.004 | Oggetto: TRATTAMENTO DELL’ ACQUA. Uso: - per impianti di climatizzazione invernale ed estiva; - per impianti per la produzione di acqua calda sanitaria; - per impianti solari termici e quelli di irrigazione. ¦ Oggetto: Addolcitore automatico a doppio corpo con rigenerazione a volume Uso: domestico o | Material | General | cad | 1238.08 | 1238.08 | 1238.08 | 1238.08 | 1 | EUR | 1238.08 | 1 | 1 | 1 | IMPIANTI - MECCANICI CAM: no | Prezzario dei Lavori Pubblici della Toscana (edizione 2026) | IMPIANTI - MECCANICI CAM: no | IMPIANTI DI TRATTAMENTO DELL’ACQUA
TOS26_PR.P28.032.003 | Oggetto: TRATTAMENTO DELL’ ACQUA. Uso: - per impianti di climatizzazione invernale ed estiva; - per impianti per la produzione di acqua calda sanitaria; - per impianti solari termici e quelli di irrigazione. ¦ Oggetto: Addolcitore automatico a doppio corpo con rigenerazione a volume Uso: domestico o | Material | General | cad | 1045.98 | 1045.98 | 1045.98 | 1045.98 | 1 | EUR | 1045.98 | 1 | 1 | 1 | IMPIANTI - MECCANICI CAM: no | Prezzario dei Lavori Pubblici della Toscana (edizione 2026) | IMPIANTI - MECCANICI CAM: no | IMPIANTI DI TRATTAMENTO DELL’ACQUA
TOS26_PR.P28.032.002 | Oggetto: TRATTAMENTO DELL’ ACQUA. Uso: - per impianti di climatizzazione invernale ed estiva; - per impianti per la produzione di acqua calda sanitaria; - per impianti solari termici e quelli di irrigazione. ¦ Oggetto: Addolcitore automatico a doppio corpo con rigenerazione a volume Uso: domestico o | Material | General | cad | 977.61 | 977.61 | 977.61 | 977.61 | 1 | EUR | 977.61 | 1 | 1 | 1 | IMPIANTI - MECCANICI CAM: no | Prezzario dei Lavori Pubblici della Toscana (edizione 2026) | IMPIANTI - MECCANICI CAM: no | IMPIANTI DI TRATTAMENTO DELL’ACQUA
TOS26_PR.P28.032.001 | Oggetto: TRATTAMENTO DELL’ ACQUA. Uso: - per impianti di climatizzazione invernale ed estiva; - per impianti per la produzione di acqua calda sanitaria; - per impianti solari termici e quelli di irrigazione. ¦ Oggetto: Addolcitore automatico a doppio corpo con rigenerazione a volume Uso: domestico o | Material | General | cad | 944.54 | 944.54 | 944.54 | 944.54 | 1 | EUR | 944.54 | 1 | 1 | 1 | IMPIANTI - MECCANICI CAM: no | Prezzario dei Lavori Pubblici della Toscana (edizione 2026) | IMPIANTI - MECCANICI CAM: no | IMPIANTI DI TRATTAMENTO DELL’ACQUA
TOS26_PR.P28.031.009 | Oggetto: TRATTAMENTO DELL’ ACQUA. Uso: - per impianti di climatizzazione invernale ed estiva; - per impianti per la produzione di acqua calda sanitaria; - per impianti solari termici e quelli di irrigazione. ¦ Oggetto: Addolcitore automatico a doppio corpo con rigenerazione a tempo Uso: domestico o | Material | General | cad | 3291.39 | 3291.39 | 3291.39 | 3291.39 | 1 | EUR | 3291.39 | 1 | 1 | 1 | IMPIANTI - MECCANICI CAM: no | Prezzario dei Lavori Pubblici della Toscana (edizione 2026) | IMPIANTI - MECCANICI CAM: no | IMPIANTI DI TRATTAMENTO DELL’ACQUA
TOS26_PR.P28.031.008 | Oggetto: TRATTAMENTO DELL’ ACQUA. Uso: - per impianti di climatizzazione invernale ed estiva; - per impianti per la produzione di acqua calda sanitaria; - per impianti solari termici e quelli di irrigazione. ¦ Oggetto: Addolcitore automatico a doppio corpo con rigenerazione a tempo Uso: domestico o | Material | General | cad | 2583.03 | 2583.03 | 2583.03 | 2583.03 | 1 | EUR | 2583.03 | 1 | 1 | 1 | IMPIANTI - MECCANICI CAM: no | Prezzario dei Lavori Pubblici della Toscana (edizione 2026) | IMPIANTI - MECCANICI CAM: no | IMPIANTI DI TRATTAMENTO DELL’ACQUA
TOS26_PR.P28.031.007 | Oggetto: TRATTAMENTO DELL’ ACQUA. Uso: - per impianti di climatizzazione invernale ed estiva; - per impianti per la produzione di acqua calda sanitaria; - per impianti solari termici e quelli di irrigazione. ¦ Oggetto: Addolcitore automatico a doppio corpo con rigenerazione a tempo Uso: domestico o | Material | General | cad | 1825.06 | 1825.06 | 1825.06 | 1825.06 | 1 | EUR | 1825.06 | 1 | 1 | 1 | IMPIANTI - MECCANICI CAM: no | Prezzario dei Lavori Pubblici della Toscana (edizione 2026) | IMPIANTI - MECCANICI CAM: no | IMPIANTI DI TRATTAMENTO DELL’ACQUA
TOS26_PR.P28.031.006 | Oggetto: TRATTAMENTO DELL’ ACQUA. Uso: - per impianti di climatizzazione invernale ed estiva; - per impianti per la produzione di acqua calda sanitaria; - per impianti solari termici e quelli di irrigazione. ¦ Oggetto: Addolcitore automatico a doppio corpo con rigenerazione a tempo Uso: domestico o | Material | General | cad | 1457.66 | 1457.66 | 1457.66 | 1457.66 | 1 | EUR | 1457.66 | 1 | 1 | 1 | IMPIANTI - MECCANICI CAM: no | Prezzario dei Lavori Pubblici della Toscana (edizione 2026) | IMPIANTI - MECCANICI CAM: no | IMPIANTI DI TRATTAMENTO DELL’ACQUA
TOS26_PR.P28.031.005 | Oggetto: TRATTAMENTO DELL’ ACQUA. Uso: - per impianti di climatizzazione invernale ed estiva; - per impianti per la produzione di acqua calda sanitaria; - per impianti solari termici e quelli di irrigazione. ¦ Oggetto: Addolcitore automatico a doppio corpo con rigenerazione a tempo Uso: domestico o | Material | General | cad | 1185.17 | 1185.17 | 1185.17 | 1185.17 | 1 | EUR | 1185.17 | 1 | 1 | 1 | IMPIANTI - MECCANICI CAM: no | Prezzario dei Lavori Pubblici della Toscana (edizione 2026) | IMPIANTI - MECCANICI CAM: no | IMPIANTI DI TRATTAMENTO DELL’ACQUA
TOS26_PR.P29.080.004 | Oggetto: TUBAZIONI, ACCESSORI ED APPARECCHIATURE Uso: PER IMPIANTI IDRICI ED ACQUEDOTTI ¦ Oggetto: Controflangia piana Compreso: - bulloni; - controdadi; - guarnizioni. Conforme: norma UNI EN 1092. ¦ Pressione nominale (bar): 6 Diametro nominale (mm): 65 | Material | General | cad | 18.34 | 18.34 | 18.34 | 18.34 | 1 | EUR | 36.67 | 2 | 1 | 1 | IMPIANTI - MECCANICI CAM: no | Prezzario dei Lavori Pubblici della Toscana (edizione 2026) | IMPIANTI - MECCANICI CAM: no | IMPIANTI DI TRATTAMENTO DELL’ACQUA
TOS26_PR.P28.070.051 | Oggetto: TRATTAMENTO DELL’ ACQUA. Uso: - per impianti di climatizzazione invernale ed estiva; - per impianti per la produzione di acqua calda sanitaria; - per impianti solari termici e quelli di irrigazione. ¦ Oggetto: Contatore volumetrico a quadrante asciutto con testa lancia-impulsi Uso: collegam | Material | General | cad | 658.2 | 658.2 | 658.2 | 658.2 | 1 | EUR | 658.2 | 1 | 1 | 1 | IMPIANTI - MECCANICI CAM: no | Prezzario dei Lavori Pubblici della Toscana (edizione 2026) | IMPIANTI - MECCANICI CAM: no | IMPIANTI DI TRATTAMENTO DELL’ACQUA
TOS26_PR.P29.080.003 | Oggetto: TUBAZIONI, ACCESSORI ED APPARECCHIATURE Uso: PER IMPIANTI IDRICI ED ACQUEDOTTI ¦ Oggetto: Controflangia piana Compreso: - bulloni; - controdadi; - guarnizioni. Conforme: norma UNI EN 1092. ¦ Pressione nominale (bar): 6 Diametro nominale (mm): 50 | Material | General | cad | 16.43 | 16.43 | 16.43 | 16.43 | 1 | EUR | 32.85 | 2 | 1 | 1 | IMPIANTI - MECCANICI CAM: no | Prezzario dei Lavori Pubblici della Toscana (edizione 2026) | IMPIANTI - MECCANICI CAM: no | IMPIANTI DI TRATTAMENTO DELL’ACQUA
TOS26_PR.P28.070.050 | Oggetto: TRATTAMENTO DELL’ ACQUA. Uso: - per impianti di climatizzazione invernale ed estiva; - per impianti per la produzione di acqua calda sanitaria; - per impianti solari termici e quelli di irrigazione. ¦ Oggetto: Contatore volumetrico a quadrante asciutto con testa lancia-impulsi Uso: collegam | Material | General | cad | 425.65 | 425.65 | 425.65 | 425.65 | 1 | EUR | 425.65 | 1 | 1 | 1 | IMPIANTI - MECCANICI CAM: no | Prezzario dei Lavori Pubblici della Toscana (edizione 2026) | IMPIANTI - MECCANICI CAM: no | IMPIANTI DI TRATTAMENTO DELL’ACQUA
TOS26_PR.P28.070.006 | Oggetto: TRATTAMENTO DELL’ ACQUA. Uso: - per impianti di climatizzazione invernale ed estiva; - per impianti per la produzione di acqua calda sanitaria; - per impianti solari termici e quelli di irrigazione. ¦ Oggetto: Contatore volumetrico a quadrante asciutto con testa lancia-impulsi Uso: collegam | Material | General | cad | 557.61 | 557.61 | 557.61 | 557.61 | 1 | EUR | 557.61 | 1 | 1 | 1 | IMPIANTI - MECCANICI CAM: no | Prezzario dei Lavori Pubblici della Toscana (edizione 2026) | IMPIANTI - MECCANICI CAM: no | IMPIANTI DI TRATTAMENTO DELL’ACQUA
TOS26_PR.P28.070.005 | Oggetto: TRATTAMENTO DELL’ ACQUA. Uso: - per impianti di climatizzazione invernale ed estiva; - per impianti per la produzione di acqua calda sanitaria; - per impianti solari termici e quelli di irrigazione. ¦ Oggetto: Contatore volumetrico a quadrante asciutto con testa lancia-impulsi Uso: collegam | Material | General | cad | 385.22 | 385.22 | 385.22 | 385.22 | 1 | EUR | 385.22 | 1 | 1 | 1 | IMPIANTI - MECCANICI CAM: no | Prezzario dei Lavori Pubblici della Toscana (edizione 2026) | IMPIANTI - MECCANICI CAM: no | IMPIANTI DI TRATTAMENTO DELL’ACQUA
TOS26_PR.P28.070.004 | Oggetto: TRATTAMENTO DELL’ ACQUA. Uso: - per impianti di climatizzazione invernale ed estiva; - per impianti per la produzione di acqua calda sanitaria; - per impianti solari termici e quelli di irrigazione. ¦ Oggetto: Contatore volumetrico a quadrante asciutto con testa lancia-impulsi Uso: collegam | Material | General | cad | 208.9 | 208.9 | 208.9 | 208.9 | 1 | EUR | 208.9 | 1 | 1 | 1 | IMPIANTI - MECCANICI CAM: no | Prezzario dei Lavori Pubblici della Toscana (edizione 2026) | IMPIANTI - MECCANICI CAM: no | IMPIANTI DI TRATTAMENTO DELL’ACQUA
TOS26_PR.P28.070.003 | Oggetto: TRATTAMENTO DELL’ ACQUA. Uso: - per impianti di climatizzazione invernale ed estiva; - per impianti per la produzione di acqua calda sanitaria; - per impianti solari termici e quelli di irrigazione. ¦ Oggetto: Contatore volumetrico a quadrante asciutto con testa lancia-impulsi Uso: collegam | Material | General | cad | 181.27 | 181.27 | 181.27 | 181.27 | 1 | EUR | 181.27 | 1 | 1 | 1 | IMPIANTI - MECCANICI CAM: no | Prezzario dei Lavori Pubblici della Toscana (edizione 2026) | IMPIANTI - MECCANICI CAM: no | IMPIANTI DI TRATTAMENTO DELL’ACQUA
TOS26_PR.P28.070.002 | Oggetto: TRATTAMENTO DELL’ ACQUA. Uso: - per impianti di climatizzazione invernale ed estiva; - per impianti per la produzione di acqua calda sanitaria; - per impianti solari termici e quelli di irrigazione. ¦ Oggetto: Contatore volumetrico a quadrante asciutto con testa lancia-impulsi Uso: collegam | Material | General | cad | 73.02 | 73.02 | 73.02 | 73.02 | 1 | EUR | 73.02 | 1 | 1 | 1 | IMPIANTI - MECCANICI CAM: no | Prezzario dei Lavori Pubblici della Toscana (edizione 2026) | IMPIANTI - MECCANICI CAM: no | IMPIANTI DI TRATTAMENTO DELL’ACQUA
TOS26_PR.P28.070.001 | Oggetto: TRATTAMENTO DELL’ ACQUA. Uso: - per impianti di climatizzazione invernale ed estiva; - per impianti per la produzione di acqua calda sanitaria; - per impianti solari termici e quelli di irrigazione. ¦ Oggetto: Contatore volumetrico a quadrante asciutto con testa lancia-impulsi Uso: collegam | Material | General | cad | 68.23 | 68.23 | 68.23 | 68.23 | 1 | EUR | 68.23 | 1 | 1 | 1 | IMPIANTI - MECCANICI CAM: no | Prezzario dei Lavori Pubblici della Toscana (edizione 2026) | IMPIANTI - MECCANICI CAM: no | IMPIANTI DI TRATTAMENTO DELL’ACQUA
TOS26_PR.P28.065.005 | Oggetto: TRATTAMENTO DELL’ ACQUA. Uso: - per impianti di climatizzazione invernale ed estiva; - per impianti per la produzione di acqua calda sanitaria; - per impianti solari termici e quelli di irrigazione. ¦ Oggetto: Pompa multifunzione digitale con ingresso stand-by, ingresso sensore di flusso ed | Material | General | cad | 884.08 | 884.08 | 884.08 | 884.08 | 1 | EUR | 884.08 | 1 | 1 | 1 | IMPIANTI - MECCANICI CAM: no | Prezzario dei Lavori Pubblici della Toscana (edizione 2026) | IMPIANTI - MECCANICI CAM: no | IMPIANTI DI TRATTAMENTO DELL’ACQUA
TOS26_PR.P28.065.004 | Oggetto: TRATTAMENTO DELL’ ACQUA. Uso: - per impianti di climatizzazione invernale ed estiva; - per impianti per la produzione di acqua calda sanitaria; - per impianti solari termici e quelli di irrigazione. ¦ Oggetto: Pompa multifunzione digitale con ingresso stand-by, ingresso sensore di flusso ed | Material | General | cad | 790.57 | 790.57 | 790.57 | 790.57 | 1 | EUR | 790.57 | 1 | 1 | 1 | IMPIANTI - MECCANICI CAM: no | Prezzario dei Lavori Pubblici della Toscana (edizione 2026) | IMPIANTI - MECCANICI CAM: no | IMPIANTI DI TRATTAMENTO DELL’ACQUA
TOS26_PR.P28.065.003 | Oggetto: TRATTAMENTO DELL’ ACQUA. Uso: - per impianti di climatizzazione invernale ed estiva; - per impianti per la produzione di acqua calda sanitaria; - per impianti solari termici e quelli di irrigazione. ¦ Oggetto: Pompa multifunzione digitale con ingresso stand-by, ingresso sensore di flusso ed | Material | General | cad | 720.14 | 720.14 | 720.14 | 720.14 | 1 | EUR | 720.14 | 1 | 1 | 1 | IMPIANTI - MECCANICI CAM: no | Prezzario dei Lavori Pubblici della Toscana (edizione 2026) | IMPIANTI - MECCANICI CAM: no | IMPIANTI DI TRATTAMENTO DELL’ACQUA
TOS26_PR.P28.065.002 | Oggetto: TRATTAMENTO DELL’ ACQUA. Uso: - per impianti di climatizzazione invernale ed estiva; - per impianti per la produzione di acqua calda sanitaria; - per impianti solari termici e quelli di irrigazione. ¦ Oggetto: Pompa multifunzione digitale con ingresso stand-by, ingresso sensore di flusso ed | Material | General | cad | 704.35 | 704.35 | 704.35 | 704.35 | 1 | EUR | 704.35 | 1 | 1 | 1 | IMPIANTI - MECCANICI CAM: no | Prezzario dei Lavori Pubblici della Toscana (edizione 2026) | IMPIANTI - MECCANICI CAM: no | IMPIANTI DI TRATTAMENTO DELL’ACQUA
TOS26_PR.P28.065.001 | Oggetto: TRATTAMENTO DELL’ ACQUA. Uso: - per impianti di climatizzazione invernale ed estiva; - per impianti per la produzione di acqua calda sanitaria; - per impianti solari termici e quelli di irrigazione. ¦ Oggetto: Pompa multifunzione digitale con ingresso stand-by, ingresso sensore di flusso ed | Material | General | cad | 666.1 | 666.1 | 666.1 | 666.1 | 1 | EUR | 666.1 | 1 | 1 | 1 | IMPIANTI - MECCANICI CAM: no | Prezzario dei Lavori Pubblici della Toscana (edizione 2026) | IMPIANTI - MECCANICI CAM: no | IMPIANTI DI TRATTAMENTO DELL’ACQUA
TOS26_PR.P28.045.003 | Oggetto: TRATTAMENTO DELL’ ACQUA. Uso: - per impianti di climatizzazione invernale ed estiva; - per impianti per la produzione di acqua calda sanitaria; - per impianti solari termici e quelli di irrigazione. ¦ Oggetto: Dosatore idrodinamico proporzionale di polifosfati Materiale: testa e ghiera in o | Material | General | cad | 43.97 | 43.97 | 43.97 | 43.97 | 1 | EUR | 43.97 | 1 | 1 | 1 | IMPIANTI - MECCANICI CAM: no | Prezzario dei Lavori Pubblici della Toscana (edizione 2026) | IMPIANTI - MECCANICI CAM: no | IMPIANTI DI TRATTAMENTO DELL’ACQUA
TOS26_PR.P30.118.001 | Oggetto: TUBAZIONI, ACCESSORI E APPARECCHIATURE Uso: RISCALDAMENTO E CLIMATIZZAZIONE ¦ Oggetto: Separatore idraulico Materiale: corpo in acciaio Colore: verniciato con polveri epossidiche Compreso: - guscio di isolamento termico ed anticondensa in polietilene a cellule chiuse spessore 30 mm; - valvo | Material | General | cad | 274.96 | 274.96 | 274.96 | 274.96 | 1 | EUR | 274.96 | 1 | 1 | 1 | IMPIANTI - MECCANICI CAM: no | Prezzario dei Lavori Pubblici della Toscana (edizione 2026) | IMPIANTI - MECCANICI CAM: no | DISPOSITIVI DI SEPARAZIONE E FILTRAGGIO
TOS26_PR.P30.057.007 | Oggetto: TUBAZIONI, ACCESSORI E APPARECCHIATURE Uso: RISCALDAMENTO E CLIMATIZZAZIONE ¦ Oggetto: Separatore d'aria Uso: montaggio diretto su tubazione Caratteristiche: attacchi filettati ¦ Pressione nominale (bar): 6 Diametro nominale (mm): 100 Diametro nominale (inch): 4 | Material | General | cad | 541.37 | 541.37 | 541.37 | 541.37 | 1 | EUR | 541.37 | 1 | 1 | 1 | IMPIANTI - MECCANICI CAM: no | Prezzario dei Lavori Pubblici della Toscana (edizione 2026) | IMPIANTI - MECCANICI CAM: no | DISPOSITIVI DI SEPARAZIONE E FILTRAGGIO
TOS26_PR.P30.057.006 | Oggetto: TUBAZIONI, ACCESSORI E APPARECCHIATURE Uso: RISCALDAMENTO E CLIMATIZZAZIONE ¦ Oggetto: Separatore d'aria Uso: montaggio diretto su tubazione Caratteristiche: attacchi filettati ¦ Pressione nominale (bar): 6 Diametro nominale (mm): 80 Diametro nominale (inch): 3 | Material | General | cad | 215.76 | 215.76 | 215.76 | 215.76 | 1 | EUR | 215.76 | 1 | 1 | 1 | IMPIANTI - MECCANICI CAM: no | Prezzario dei Lavori Pubblici della Toscana (edizione 2026) | IMPIANTI - MECCANICI CAM: no | DISPOSITIVI DI SEPARAZIONE E FILTRAGGIO
TOS26_PR.P30.057.005 | Oggetto: TUBAZIONI, ACCESSORI E APPARECCHIATURE Uso: RISCALDAMENTO E CLIMATIZZAZIONE ¦ Oggetto: Separatore d'aria Uso: montaggio diretto su tubazione Caratteristiche: attacchi filettati ¦ Pressione nominale (bar): 6 Diametro nominale (mm): 65 Diametro nominale (inch): 2½ | Material | General | cad | 192.74 | 192.74 | 192.74 | 192.74 | 1 | EUR | 192.74 | 1 | 1 | 1 | IMPIANTI - MECCANICI CAM: no | Prezzario dei Lavori Pubblici della Toscana (edizione 2026) | IMPIANTI - MECCANICI CAM: no | DISPOSITIVI DI SEPARAZIONE E FILTRAGGIO
TOS26_PR.P30.057.004 | Oggetto: TUBAZIONI, ACCESSORI E APPARECCHIATURE Uso: RISCALDAMENTO E CLIMATIZZAZIONE ¦ Oggetto: Separatore d'aria Uso: montaggio diretto su tubazione Caratteristiche: attacchi filettati ¦ Pressione nominale (bar): 6 Diametro nominale (mm): 50 Diametro nominale (inch): 2 | Material | General | cad | 76.96 | 76.96 | 76.96 | 76.96 | 1 | EUR | 76.96 | 1 | 1 | 1 | IMPIANTI - MECCANICI CAM: no | Prezzario dei Lavori Pubblici della Toscana (edizione 2026) | IMPIANTI - MECCANICI CAM: no | DISPOSITIVI DI SEPARAZIONE E FILTRAGGIO
TOS26_PR.P30.057.003 | Oggetto: TUBAZIONI, ACCESSORI E APPARECCHIATURE Uso: RISCALDAMENTO E CLIMATIZZAZIONE ¦ Oggetto: Separatore d'aria Uso: montaggio diretto su tubazione Caratteristiche: attacchi filettati ¦ Pressione nominale (bar): 6 Diametro nominale (mm): 40 Diametro nominale (inch): 1½ | Material | General | cad | 57.03 | 57.03 | 57.03 | 57.03 | 1 | EUR | 57.03 | 1 | 1 | 1 | IMPIANTI - MECCANICI CAM: no | Prezzario dei Lavori Pubblici della Toscana (edizione 2026) | IMPIANTI - MECCANICI CAM: no | DISPOSITIVI DI SEPARAZIONE E FILTRAGGIO
TOS26_PR.P30.057.002 | Oggetto: TUBAZIONI, ACCESSORI E APPARECCHIATURE Uso: RISCALDAMENTO E CLIMATIZZAZIONE ¦ Oggetto: Separatore d'aria Uso: montaggio diretto su tubazione Caratteristiche: attacchi filettati ¦ Pressione nominale (bar): 6 Diametro nominale (mm): 32 Diametro nominale (inch): 1¼ | Material | General | cad | 54.07 | 54.07 | 54.07 | 54.07 | 1 | EUR | 54.07 | 1 | 1 | 1 | IMPIANTI - MECCANICI CAM: no | Prezzario dei Lavori Pubblici della Toscana (edizione 2026) | IMPIANTI - MECCANICI CAM: no | DISPOSITIVI DI SEPARAZIONE E FILTRAGGIO
TOS26_PR.P30.057.001 | Oggetto: TUBAZIONI, ACCESSORI E APPARECCHIATURE Uso: RISCALDAMENTO E CLIMATIZZAZIONE ¦ Oggetto: Separatore d'aria Uso: montaggio diretto su tubazione Caratteristiche: attacchi filettati ¦ Pressione nominale (bar): 6 Diametro nominale (mm): 25 Diametro nominale (inch): 1 | Material | General | cad | 52.1 | 52.1 | 52.1 | 52.1 | 1 | EUR | 52.1 | 1 | 1 | 1 | IMPIANTI - MECCANICI CAM: no | Prezzario dei Lavori Pubblici della Toscana (edizione 2026) | IMPIANTI - MECCANICI CAM: no | DISPOSITIVI DI SEPARAZIONE E FILTRAGGIO
TOS26_PR.P28.100.009 | Oggetto: TRATTAMENTO DELL’ ACQUA. Uso: - per impianti di climatizzazione invernale ed estiva; - per impianti per la produzione di acqua calda sanitaria; - per impianti solari termici e quelli di irrigazione. ¦ Oggetto: Accessori Uso: impianti trattamento acqua ¦ Oggetto: Prodotto a base di perossido | Material | General | cad | 85.01 | 85.01 | 85.01 | 85.01 | 1 | EUR | 85.01 | 1 | 1 | 1 | IMPIANTI - MECCANICI CAM: no | Prezzario dei Lavori Pubblici della Toscana (edizione 2026) | IMPIANTI - MECCANICI CAM: no | IMPIANTI DI TRATTAMENTO DELL’ACQUA
TOS26_PR.P28.100.007 | Oggetto: TRATTAMENTO DELL’ ACQUA. Uso: - per impianti di climatizzazione invernale ed estiva; - per impianti per la produzione di acqua calda sanitaria; - per impianti solari termici e quelli di irrigazione. ¦ Oggetto: Accessori Uso: impianti trattamento acqua ¦ Oggetto: Prodotto antilegionella Cara | Material | General | cad | 123.87 | 123.87 | 123.87 | 123.87 | 1 | EUR | 123.87 | 1 | 1 | 1 | IMPIANTI - MECCANICI CAM: no | Prezzario dei Lavori Pubblici della Toscana (edizione 2026) | IMPIANTI - MECCANICI CAM: no | IMPIANTI DI TRATTAMENTO DELL’ACQUA
TOS26_PR.P28.100.003 | Oggetto: TRATTAMENTO DELL’ ACQUA. Uso: - per impianti di climatizzazione invernale ed estiva; - per impianti per la produzione di acqua calda sanitaria; - per impianti solari termici e quelli di irrigazione. ¦ Oggetto: Accessori Uso: impianti trattamento acqua ¦ Oggetto: Prodotto protettivo Uso: cir | Material | General | cad | 47.36 | 47.36 | 47.36 | 47.36 | 1 | EUR | 47.36 | 1 | 1 | 1 | IMPIANTI - MECCANICI CAM: no | Prezzario dei Lavori Pubblici della Toscana (edizione 2026) | IMPIANTI - MECCANICI CAM: no | IMPIANTI DI TRATTAMENTO DELL’ACQUA
TOS26_PR.P28.100.001 | Oggetto: TRATTAMENTO DELL’ ACQUA. Uso: - per impianti di climatizzazione invernale ed estiva; - per impianti per la produzione di acqua calda sanitaria; - per impianti solari termici e quelli di irrigazione. ¦ Oggetto: Accessori Uso: impianti trattamento acqua ¦ Oggetto: Prodotto protettivo filmante | Material | General | cad | 364.32 | 364.32 | 364.32 | 364.32 | 1 | EUR | 364.32 | 1 | 1 | 1 | IMPIANTI - MECCANICI CAM: no | Prezzario dei Lavori Pubblici della Toscana (edizione 2026) | IMPIANTI - MECCANICI CAM: no | IMPIANTI DI TRATTAMENTO DELL’ACQUA
TOS26_PR.P29.080.006 | Oggetto: TUBAZIONI, ACCESSORI ED APPARECCHIATURE Uso: PER IMPIANTI IDRICI ED ACQUEDOTTI ¦ Oggetto: Controflangia piana Compreso: - bulloni; - controdadi; - guarnizioni. Conforme: norma UNI EN 1092. ¦ Pressione nominale (bar): 6 Diametro nominale (mm): 100 | Material | General | cad | 28.13 | 28.13 | 28.13 | 28.13 | 1 | EUR | 56.25 | 2 | 1 | 1 | IMPIANTI - MECCANICI CAM: no | Prezzario dei Lavori Pubblici della Toscana (edizione 2026) | IMPIANTI - MECCANICI CAM: no | IMPIANTI DI TRATTAMENTO DELL’ACQUA
TOS26_PR.P28.070.053 | Oggetto: TRATTAMENTO DELL’ ACQUA. Uso: - per impianti di climatizzazione invernale ed estiva; - per impianti per la produzione di acqua calda sanitaria; - per impianti solari termici e quelli di irrigazione. ¦ Oggetto: Contatore volumetrico a quadrante asciutto con testa lancia-impulsi Uso: collegam | Material | General | cad | 957.1 | 957.1 | 957.1 | 957.1 | 1 | EUR | 957.1 | 1 | 1 | 1 | IMPIANTI - MECCANICI CAM: no | Prezzario dei Lavori Pubblici della Toscana (edizione 2026) | IMPIANTI - MECCANICI CAM: no | IMPIANTI DI TRATTAMENTO DELL’ACQUA
TOS26_PR.P29.080.005 | Oggetto: TUBAZIONI, ACCESSORI ED APPARECCHIATURE Uso: PER IMPIANTI IDRICI ED ACQUEDOTTI ¦ Oggetto: Controflangia piana Compreso: - bulloni; - controdadi; - guarnizioni. Conforme: norma UNI EN 1092. ¦ Pressione nominale (bar): 6 Diametro nominale (mm): 80 | Material | General | cad | 25.64 | 25.64 | 25.64 | 25.64 | 1 | EUR | 51.27 | 2 | 1 | 1 | IMPIANTI - MECCANICI CAM: no | Prezzario dei Lavori Pubblici della Toscana (edizione 2026) | IMPIANTI - MECCANICI CAM: no | IMPIANTI DI TRATTAMENTO DELL’ACQUA
TOS26_PR.P28.070.052 | Oggetto: TRATTAMENTO DELL’ ACQUA. Uso: - per impianti di climatizzazione invernale ed estiva; - per impianti per la produzione di acqua calda sanitaria; - per impianti solari termici e quelli di irrigazione. ¦ Oggetto: Contatore volumetrico a quadrante asciutto con testa lancia-impulsi Uso: collegam | Material | General | cad | 692.33 | 692.33 | 692.33 | 692.33 | 1 | EUR | 692.33 | 1 | 1 | 1 | IMPIANTI - MECCANICI CAM: no | Prezzario dei Lavori Pubblici della Toscana (edizione 2026) | IMPIANTI - MECCANICI CAM: no | IMPIANTI DI TRATTAMENTO DELL’ACQUA
TOS26_PR.P29.037.013 | Oggetto: TUBAZIONE Materiale: acciaio zincato Caratteristiche: - estremità filettate; - barre da 6,00 m; - senza saldatura; - filettabili in acciaio S 195T; - zincati; - marchiati a vernice con nome produttore, diametro e norme. Compreso: - fornitura; - posa; - incidenza raccordi; - incidenza sfr | Material | General | m | 5.91 | 5.91 | 5.91 | 5.91 | 1 | EUR | 0.89 | 0.15 | 1 | 1 | IMPIANTI - MECCANICI CAM: no | Prezzario dei Lavori Pubblici della Toscana (edizione 2026) | IMPIANTI - MECCANICI CAM: no | ADDUZIONE DELL'ACQUA
TOS26_PR.P29.037.004 | Oggetto: TUBAZIONI, ACCESSORI ED APPARECCHIATURE Uso: PER IMPIANTI IDRICI ED ACQUEDOTTI ¦ Oggetto: Tubo Materiale: acciaio senza saldatura zincato Uso: collettori, colonne montanti e distribuzioni orizzontali. Conforme: UNI EN 10255:2007. ¦ Diametro (inch): 1 | Material | General | m | 5.91 | 5.91 | 5.91 | 5.91 | 1 | EUR | 5.91 | 1 | 1 | 1 | IMPIANTI - MECCANICI CAM: no | Prezzario dei Lavori Pubblici della Toscana (edizione 2026) | IMPIANTI - MECCANICI CAM: no | ADDUZIONE DELL'ACQUA
TOS26_PR.P29.037.012 | Oggetto: TUBAZIONE Materiale: acciaio zincato Caratteristiche: - estremità filettate; - barre da 6,00 m; - senza saldatura; - filettabili in acciaio S 195T; - zincati; - marchiati a vernice con nome produttore, diametro e norme. Compreso: - fornitura; - posa; - incidenza raccordi; - incidenza sfr | Material | General | m | 3.96 | 3.96 | 3.96 | 3.96 | 1 | EUR | 0.59 | 0.15 | 1 | 1 | IMPIANTI - MECCANICI CAM: no | Prezzario dei Lavori Pubblici della Toscana (edizione 2026) | IMPIANTI - MECCANICI CAM: no | ADDUZIONE DELL'ACQUA
TOS26_PR.P29.037.003 | Oggetto: TUBAZIONI, ACCESSORI ED APPARECCHIATURE Uso: PER IMPIANTI IDRICI ED ACQUEDOTTI ¦ Oggetto: Tubo Materiale: acciaio senza saldatura zincato Uso: collettori, colonne montanti e distribuzioni orizzontali. Conforme: UNI EN 10255:2007. ¦ Diametro (inch): 3/4 | Material | General | m | 3.96 | 3.96 | 3.96 | 3.96 | 1 | EUR | 3.96 | 1 | 1 | 1 | IMPIANTI - MECCANICI CAM: no | Prezzario dei Lavori Pubblici della Toscana (edizione 2026) | IMPIANTI - MECCANICI CAM: no | ADDUZIONE DELL'ACQUA
TOS26_PR.P29.037.011 | Oggetto: TUBAZIONE Materiale: acciaio zincato Caratteristiche: - estremità filettate; - barre da 6,00 m; - senza saldatura; - filettabili in acciaio S 195T; - zincati; - marchiati a vernice con nome produttore, diametro e norme. Compreso: - fornitura; - posa; - incidenza raccordi; - incidenza sfr | Material | General | m | 3.21 | 3.21 | 3.21 | 3.21 | 1 | EUR | 0.48 | 0.15 | 1 | 1 | IMPIANTI - MECCANICI CAM: no | Prezzario dei Lavori Pubblici della Toscana (edizione 2026) | IMPIANTI - MECCANICI CAM: no | ADDUZIONE DELL'ACQUA
TOS26_PR.P29.037.010 | Oggetto: TUBAZIONE Materiale: acciaio zincato Caratteristiche: - estremità filettate; - barre da 6,00 m; - senza saldatura; - filettabili in acciaio S 195T; - zincati; - marchiati a vernice con nome produttore, diametro e norme. Compreso: - fornitura; - posa; - incidenza raccordi; - incidenza sfr | Material | General | m | 3.02 | 3.02 | 3.02 | 3.02 | 1 | EUR | 0.45 | 0.15 | 1 | 1 | IMPIANTI - MECCANICI CAM: no | Prezzario dei Lavori Pubblici della Toscana (edizione 2026) | IMPIANTI - MECCANICI CAM: no | ADDUZIONE DELL'ACQUA
TOS26_PR.P29.037.001 | Oggetto: TUBAZIONI, ACCESSORI ED APPARECCHIATURE Uso: PER IMPIANTI IDRICI ED ACQUEDOTTI ¦ Oggetto: Tubo Materiale: acciaio senza saldatura zincato Uso: collettori, colonne montanti e distribuzioni orizzontali. Conforme: UNI EN 10255:2007. ¦ Diametro (inch): 3/8 | Material | General | m | 3.02 | 3.02 | 3.02 | 3.02 | 1 | EUR | 3.02 | 1 | 1 | 1 | IMPIANTI - MECCANICI CAM: no | Prezzario dei Lavori Pubblici della Toscana (edizione 2026) | IMPIANTI - MECCANICI CAM: no | ADDUZIONE DELL'ACQUA
TOS26_PRCAM.P36.012.016 | CONGLOMERATI BITUMINOSI ¦ Oggetto: CONGLOMERATI BITUMINOSI Caratteristiche: - Riduzione dell’impatto ambientale nelle fasi di produzione; - Tecnologie a bassa temperatura (asfalti tiepidi) per diminuire le emissioni di CO₂ e migliorare la sostenibilità della pavimentazione. Compreso: - fresato d’asf | Material | General | t | 226.73 | 226.73 | 226.73 | 226.73 | 1 | EUR | 226.73 | 1 | 1 | 1 | INFRASTRUTTURE STRADALI | Prezzario dei Lavori Pubblici della Toscana (edizione 2026) | INFRASTRUTTURE STRADALI | PAVIMENTAZIONE
TOS26_PRCAM.P36.012.015 | CONGLOMERATI BITUMINOSI ¦ Oggetto: CONGLOMERATI BITUMINOSI Caratteristiche: - Riduzione dell’impatto ambientale nelle fasi di produzione; - Tecnologie a bassa temperatura (asfalti tiepidi) per diminuire le emissioni di CO₂ e migliorare la sostenibilità della pavimentazione. Compreso: - fresato d’asf | Material | General | t | 227.96 | 227.96 | 227.96 | 227.96 | 1 | EUR | 227.96 | 1 | 1 | 1 | INFRASTRUTTURE STRADALI | Prezzario dei Lavori Pubblici della Toscana (edizione 2026) | INFRASTRUTTURE STRADALI | PAVIMENTAZIONE
TOS26_PRCAM.P36.003.001 | CONGLOMERATI BITUMINOSI ¦ Oggetto: CONGLOMERATI BITUMINOSI A FREDDO Caratteristiche: Miscela di aggregati e legante bituminoso. Uso: per la posa a temperatura ambiente, senza necessità di riscaldamento Conforme: - UNI EN 13043:2004; - D.M. 05/08/2024 ¦ Formato: sfuso misurato sui mezzi di trasporto | Material | General | t | 239.22 | 239.22 | 239.22 | 239.22 | 1 | EUR | 11.96 | 0.05 | 1 | 1 | INFRASTRUTTURE STRADALI | Prezzario dei Lavori Pubblici della Toscana (edizione 2026) | INFRASTRUTTURE STRADALI | PAVIMENTAZIONE
TOS26_PR.P30.119.002 | Oggetto: TUBAZIONI, ACCESSORI E APPARECCHIATURE Uso: RISCALDAMENTO E CLIMATIZZAZIONE ¦ Oggetto: Separatore idraulico Materiale: corpo in acciaio Colore: verniciato con polveri epossidiche Caratteristiche: accoppiamento con controflangia EN 1092-1. Compreso: - guscio di isolamento termico ed anticond | Material | General | cad | 935.39 | 935.39 | 935.39 | 935.39 | 1 | EUR | 935.39 | 1 | 1 | 1 | IMPIANTI - MECCANICI CAM: no | Prezzario dei Lavori Pubblici della Toscana (edizione 2026) | IMPIANTI - MECCANICI CAM: no | DISPOSITIVI DI SEPARAZIONE E FILTRAGGIO
TOS26_PR.P30.119.001 | Oggetto: TUBAZIONI, ACCESSORI E APPARECCHIATURE Uso: RISCALDAMENTO E CLIMATIZZAZIONE ¦ Oggetto: Separatore idraulico Materiale: corpo in acciaio Colore: verniciato con polveri epossidiche Caratteristiche: accoppiamento con controflangia EN 1092-1. Compreso: - guscio di isolamento termico ed anticond | Material | General | cad | 903.16 | 903.16 | 903.16 | 903.16 | 1 | EUR | 903.16 | 1 | 1 | 1 | IMPIANTI - MECCANICI CAM: no | Prezzario dei Lavori Pubblici della Toscana (edizione 2026) | IMPIANTI - MECCANICI CAM: no | DISPOSITIVI DI SEPARAZIONE E FILTRAGGIO
TOS26_PR.P30.010.003 | Oggetto: TUBAZIONI, ACCESSORI E APPARECCHIATURE Uso: RISCALDAMENTO E CLIMATIZZAZIONE ¦ Oggetto: Flangia piana a saldare Uso: utilizzo in congiunzioni di tubazioni in impianti idraulici Materiale: acciaio P250GH Compreso: - bulloni in acciaio nero; - guarnizione senza amianto. Conforme: secondo UNI E | Material | General | cad | 24.81 | 24.81 | 24.81 | 24.81 | 1 | EUR | 49.61 | 2 | 1 | 1 | IMPIANTI - MECCANICI CAM: no | Prezzario dei Lavori Pubblici della Toscana (edizione 2026) | IMPIANTI - MECCANICI CAM: no | DISPOSITIVI DI SEPARAZIONE E FILTRAGGIO
TOS26_PR.P30.118.004 | Oggetto: TUBAZIONI, ACCESSORI E APPARECCHIATURE Uso: RISCALDAMENTO E CLIMATIZZAZIONE ¦ Oggetto: Separatore idraulico Materiale: corpo in acciaio Colore: verniciato con polveri epossidiche Compreso: - guscio di isolamento termico ed anticondensa in polietilene a cellule chiuse spessore 30 mm; - valvo | Material | General | cad | 593.99 | 593.99 | 593.99 | 593.99 | 1 | EUR | 593.99 | 1 | 1 | 1 | IMPIANTI - MECCANICI CAM: no | Prezzario dei Lavori Pubblici della Toscana (edizione 2026) | IMPIANTI - MECCANICI CAM: no | DISPOSITIVI DI SEPARAZIONE E FILTRAGGIO
TOS26_PR.P30.118.003 | Oggetto: TUBAZIONI, ACCESSORI E APPARECCHIATURE Uso: RISCALDAMENTO E CLIMATIZZAZIONE ¦ Oggetto: Separatore idraulico Materiale: corpo in acciaio Colore: verniciato con polveri epossidiche Compreso: - guscio di isolamento termico ed anticondensa in polietilene a cellule chiuse spessore 30 mm; - valvo | Material | General | cad | 392.71 | 392.71 | 392.71 | 392.71 | 1 | EUR | 392.71 | 1 | 1 | 1 | IMPIANTI - MECCANICI CAM: no | Prezzario dei Lavori Pubblici della Toscana (edizione 2026) | IMPIANTI - MECCANICI CAM: no | DISPOSITIVI DI SEPARAZIONE E FILTRAGGIO
TOS26_PR.P30.118.002 | Oggetto: TUBAZIONI, ACCESSORI E APPARECCHIATURE Uso: RISCALDAMENTO E CLIMATIZZAZIONE ¦ Oggetto: Separatore idraulico Materiale: corpo in acciaio Colore: verniciato con polveri epossidiche Compreso: - guscio di isolamento termico ed anticondensa in polietilene a cellule chiuse spessore 30 mm; - valvo | Material | General | cad | 321.01 | 321.01 | 321.01 | 321.01 | 1 | EUR | 321.01 | 1 | 1 | 1 | IMPIANTI - MECCANICI CAM: no | Prezzario dei Lavori Pubblici della Toscana (edizione 2026) | IMPIANTI - MECCANICI CAM: no | DISPOSITIVI DI SEPARAZIONE E FILTRAGGIO
TOS26_PR.P28.020.010 | Oggetto: TRATTAMENTO DELL’ ACQUA. Uso: - per impianti di climatizzazione invernale ed estiva; - per impianti per la produzione di acqua calda sanitaria; - per impianti solari termici e quelli di irrigazione. ¦ Oggetto: Defangatore con magnete Uso: - separazione di impurità negli impianti termici e d | Material | General | cad | 131.56 | 131.56 | 131.56 | 131.56 | 1 | EUR | 131.56 | 1 | 1 | 1 | IMPIANTI - MECCANICI CAM: no | Prezzario dei Lavori Pubblici della Toscana (edizione 2026) | IMPIANTI - MECCANICI CAM: no | DISPOSITIVI DI SEPARAZIONE E FILTRAGGIO
TOS26_PR.P28.020.002 | Oggetto: TRATTAMENTO DELL’ ACQUA. Uso: - per impianti di climatizzazione invernale ed estiva; - per impianti per la produzione di acqua calda sanitaria; - per impianti solari termici e quelli di irrigazione. ¦ Oggetto: Defangatore con magnete Uso: - separazione di impurità negli impianti termici e d | Material | General | cad | 78.8 | 78.8 | 78.8 | 78.8 | 1 | EUR | 78.8 | 1 | 1 | 1 | IMPIANTI - MECCANICI CAM: no | Prezzario dei Lavori Pubblici della Toscana (edizione 2026) | IMPIANTI - MECCANICI CAM: no | DISPOSITIVI DI SEPARAZIONE E FILTRAGGIO
TOS26_PR.P28.020.001 | Oggetto: TRATTAMENTO DELL’ ACQUA. Uso: - per impianti di climatizzazione invernale ed estiva; - per impianti per la produzione di acqua calda sanitaria; - per impianti solari termici e quelli di irrigazione. ¦ Oggetto: Defangatore con magnete Uso: - separazione di impurità negli impianti termici e d | Material | General | cad | 63.85 | 63.85 | 63.85 | 63.85 | 1 | EUR | 63.85 | 1 | 1 | 1 | IMPIANTI - MECCANICI CAM: no | Prezzario dei Lavori Pubblici della Toscana (edizione 2026) | IMPIANTI - MECCANICI CAM: no | DISPOSITIVI DI SEPARAZIONE E FILTRAGGIO
TOS26_PR.P30.119.009 | Oggetto: TUBAZIONI, ACCESSORI E APPARECCHIATURE Uso: RISCALDAMENTO E CLIMATIZZAZIONE ¦ Oggetto: Separatore idraulico Materiale: corpo in acciaio Colore: verniciato con polveri epossidiche Caratteristiche: accoppiamento con controflangia EN 1092-1. Compreso: - guscio di isolamento termico ed anticond | Material | General | cad | 9278.27 | 9278.27 | 9278.27 | 9278.27 | 1 | EUR | 9278.27 | 1 | 1 | 1 | IMPIANTI - MECCANICI CAM: no | Prezzario dei Lavori Pubblici della Toscana (edizione 2026) | IMPIANTI - MECCANICI CAM: no | DISPOSITIVI DI SEPARAZIONE E FILTRAGGIO
TOS26_PR.P30.010.011 | Oggetto: TUBAZIONI, ACCESSORI E APPARECCHIATURE Uso: RISCALDAMENTO E CLIMATIZZAZIONE ¦ Oggetto: Flangia piana a saldare Uso: utilizzo in congiunzioni di tubazioni in impianti idraulici Materiale: acciaio P250GH Compreso: - bulloni in acciaio nero; - guarnizione senza amianto. Conforme: secondo UNI E | Material | General | cad | 211.56 | 211.56 | 211.56 | 211.56 | 1 | EUR | 423.12 | 2 | 1 | 1 | IMPIANTI - MECCANICI CAM: no | Prezzario dei Lavori Pubblici della Toscana (edizione 2026) | IMPIANTI - MECCANICI CAM: no | DISPOSITIVI DI SEPARAZIONE E FILTRAGGIO
TOS26_PR.P30.119.008 | Oggetto: TUBAZIONI, ACCESSORI E APPARECCHIATURE Uso: RISCALDAMENTO E CLIMATIZZAZIONE ¦ Oggetto: Separatore idraulico Materiale: corpo in acciaio Colore: verniciato con polveri epossidiche Caratteristiche: accoppiamento con controflangia EN 1092-1. Compreso: - guscio di isolamento termico ed anticond | Material | General | cad | 8176.45 | 8176.45 | 8176.45 | 8176.45 | 1 | EUR | 8176.45 | 1 | 1 | 1 | IMPIANTI - MECCANICI CAM: no | Prezzario dei Lavori Pubblici della Toscana (edizione 2026) | IMPIANTI - MECCANICI CAM: no | DISPOSITIVI DI SEPARAZIONE E FILTRAGGIO
TOS26_PR.P30.010.010 | Oggetto: TUBAZIONI, ACCESSORI E APPARECCHIATURE Uso: RISCALDAMENTO E CLIMATIZZAZIONE ¦ Oggetto: Flangia piana a saldare Uso: utilizzo in congiunzioni di tubazioni in impianti idraulici Materiale: acciaio P250GH Compreso: - bulloni in acciaio nero; - guarnizione senza amianto. Conforme: secondo UNI E | Material | General | cad | 183.35 | 183.35 | 183.35 | 183.35 | 1 | EUR | 366.71 | 2 | 1 | 1 | IMPIANTI - MECCANICI CAM: no | Prezzario dei Lavori Pubblici della Toscana (edizione 2026) | IMPIANTI - MECCANICI CAM: no | DISPOSITIVI DI SEPARAZIONE E FILTRAGGIO
TOS26_PR.P30.119.007 | Oggetto: TUBAZIONI, ACCESSORI E APPARECCHIATURE Uso: RISCALDAMENTO E CLIMATIZZAZIONE ¦ Oggetto: Separatore idraulico Materiale: corpo in acciaio Colore: verniciato con polveri epossidiche Caratteristiche: accoppiamento con controflangia EN 1092-1. Compreso: - guscio di isolamento termico ed anticond | Material | General | cad | 7569.3 | 7569.3 | 7569.3 | 7569.3 | 1 | EUR | 7569.3 | 1 | 1 | 1 | IMPIANTI - MECCANICI CAM: no | Prezzario dei Lavori Pubblici della Toscana (edizione 2026) | IMPIANTI - MECCANICI CAM: no | DISPOSITIVI DI SEPARAZIONE E FILTRAGGIO
TOS26_PR.P30.010.009 | Oggetto: TUBAZIONI, ACCESSORI E APPARECCHIATURE Uso: RISCALDAMENTO E CLIMATIZZAZIONE ¦ Oggetto: Flangia piana a saldare Uso: utilizzo in congiunzioni di tubazioni in impianti idraulici Materiale: acciaio P250GH Compreso: - bulloni in acciaio nero; - guarnizione senza amianto. Conforme: secondo UNI E | Material | General | cad | 114.41 | 114.41 | 114.41 | 114.41 | 1 | EUR | 228.82 | 2 | 1 | 1 | IMPIANTI - MECCANICI CAM: no | Prezzario dei Lavori Pubblici della Toscana (edizione 2026) | IMPIANTI - MECCANICI CAM: no | DISPOSITIVI DI SEPARAZIONE E FILTRAGGIO
TOS26_PR.P30.119.006 | Oggetto: TUBAZIONI, ACCESSORI E APPARECCHIATURE Uso: RISCALDAMENTO E CLIMATIZZAZIONE ¦ Oggetto: Separatore idraulico Materiale: corpo in acciaio Colore: verniciato con polveri epossidiche Caratteristiche: accoppiamento con controflangia EN 1092-1. Compreso: - guscio di isolamento termico ed anticond | Material | General | cad | 3673.81 | 3673.81 | 3673.81 | 3673.81 | 1 | EUR | 3673.81 | 1 | 1 | 1 | IMPIANTI - MECCANICI CAM: no | Prezzario dei Lavori Pubblici della Toscana (edizione 2026) | IMPIANTI - MECCANICI CAM: no | DISPOSITIVI DI SEPARAZIONE E FILTRAGGIO
TOS26_PR.P30.010.008 | Oggetto: TUBAZIONI, ACCESSORI E APPARECCHIATURE Uso: RISCALDAMENTO E CLIMATIZZAZIONE ¦ Oggetto: Flangia piana a saldare Uso: utilizzo in congiunzioni di tubazioni in impianti idraulici Materiale: acciaio P250GH Compreso: - bulloni in acciaio nero; - guarnizione senza amianto. Conforme: secondo UNI E | Material | General | cad | 72.68 | 72.68 | 72.68 | 72.68 | 1 | EUR | 145.35 | 2 | 1 | 1 | IMPIANTI - MECCANICI CAM: no | Prezzario dei Lavori Pubblici della Toscana (edizione 2026) | IMPIANTI - MECCANICI CAM: no | DISPOSITIVI DI SEPARAZIONE E FILTRAGGIO
TOS26_PR.P30.119.005 | Oggetto: TUBAZIONI, ACCESSORI E APPARECCHIATURE Uso: RISCALDAMENTO E CLIMATIZZAZIONE ¦ Oggetto: Separatore idraulico Materiale: corpo in acciaio Colore: verniciato con polveri epossidiche Caratteristiche: accoppiamento con controflangia EN 1092-1. Compreso: - guscio di isolamento termico ed anticond | Material | General | cad | 3493.58 | 3493.58 | 3493.58 | 3493.58 | 1 | EUR | 3493.58 | 1 | 1 | 1 | IMPIANTI - MECCANICI CAM: no | Prezzario dei Lavori Pubblici della Toscana (edizione 2026) | IMPIANTI - MECCANICI CAM: no | DISPOSITIVI DI SEPARAZIONE E FILTRAGGIO
TOS26_PR.P30.010.007 | Oggetto: TUBAZIONI, ACCESSORI E APPARECCHIATURE Uso: RISCALDAMENTO E CLIMATIZZAZIONE ¦ Oggetto: Flangia piana a saldare Uso: utilizzo in congiunzioni di tubazioni in impianti idraulici Materiale: acciaio P250GH Compreso: - bulloni in acciaio nero; - guarnizione senza amianto. Conforme: secondo UNI E | Material | General | cad | 54.76 | 54.76 | 54.76 | 54.76 | 1 | EUR | 109.51 | 2 | 1 | 1 | IMPIANTI - MECCANICI CAM: no | Prezzario dei Lavori Pubblici della Toscana (edizione 2026) | IMPIANTI - MECCANICI CAM: no | DISPOSITIVI DI SEPARAZIONE E FILTRAGGIO
TOS26_PR.P30.119.004 | Oggetto: TUBAZIONI, ACCESSORI E APPARECCHIATURE Uso: RISCALDAMENTO E CLIMATIZZAZIONE ¦ Oggetto: Separatore idraulico Materiale: corpo in acciaio Colore: verniciato con polveri epossidiche Caratteristiche: accoppiamento con controflangia EN 1092-1. Compreso: - guscio di isolamento termico ed anticond | Material | General | cad | 1384.01 | 1384.01 | 1384.01 | 1384.01 | 1 | EUR | 1384.01 | 1 | 1 | 1 | IMPIANTI - MECCANICI CAM: no | Prezzario dei Lavori Pubblici della Toscana (edizione 2026) | IMPIANTI - MECCANICI CAM: no | DISPOSITIVI DI SEPARAZIONE E FILTRAGGIO
TOS26_PR.P30.119.003 | Oggetto: TUBAZIONI, ACCESSORI E APPARECCHIATURE Uso: RISCALDAMENTO E CLIMATIZZAZIONE ¦ Oggetto: Separatore idraulico Materiale: corpo in acciaio Colore: verniciato con polveri epossidiche Caratteristiche: accoppiamento con controflangia EN 1092-1. Compreso: - guscio di isolamento termico ed anticond | Material | General | cad | 1353.09 | 1353.09 | 1353.09 | 1353.09 | 1 | EUR | 1353.09 | 1 | 1 | 1 | IMPIANTI - MECCANICI CAM: no | Prezzario dei Lavori Pubblici della Toscana (edizione 2026) | IMPIANTI - MECCANICI CAM: no | DISPOSITIVI DI SEPARAZIONE E FILTRAGGIO
TOS26_PR.P29.037.005 | Oggetto: TUBAZIONI, ACCESSORI ED APPARECCHIATURE Uso: PER IMPIANTI IDRICI ED ACQUEDOTTI ¦ Oggetto: Tubo Materiale: acciaio senza saldatura zincato Uso: collettori, colonne montanti e distribuzioni orizzontali. Conforme: UNI EN 10255:2007. ¦ Diametro (inch): 2 | Material | General | m | 12.05 | 12.05 | 12.05 | 12.05 | 1 | EUR | 12.05 | 1 | 1 | 1 | IMPIANTI - MECCANICI CAM: no | Prezzario dei Lavori Pubblici della Toscana (edizione 2026) | IMPIANTI - MECCANICI CAM: no | ADDUZIONE DELL'ACQUA
TOS26_PR.P30.110.003 | Oggetto: TUBAZIONI, ACCESSORI E APPARECCHIATURE Uso: RISCALDAMENTO E CLIMATIZZAZIONE ¦ Oggetto: Giunto di dilatazione antivibrante Materiale: gomma Caratteristiche: flangiato Pressione nominale (bar): - 10; - 16. ¦ Diametro (mm): 50 | Material | General | cad | 45.28 | 45.28 | 45.28 | 45.28 | 1 | EUR | 45.28 | 1 | 1 | 1 | IMPIANTI - MECCANICI CAM: no | Prezzario dei Lavori Pubblici della Toscana (edizione 2026) | IMPIANTI - MECCANICI CAM: no | IMPIANTI DI RISCALDAMENTO E CLIMATIZZAZIONE
TOS26_PR.P30.110.002 | Oggetto: TUBAZIONI, ACCESSORI E APPARECCHIATURE Uso: RISCALDAMENTO E CLIMATIZZAZIONE ¦ Oggetto: Giunto di dilatazione antivibrante Materiale: gomma Caratteristiche: flangiato Pressione nominale (bar): - 10; - 16. ¦ Diametro (mm): 40 | Material | General | cad | 39.55 | 39.55 | 39.55 | 39.55 | 1 | EUR | 39.55 | 1 | 1 | 1 | IMPIANTI - MECCANICI CAM: no | Prezzario dei Lavori Pubblici della Toscana (edizione 2026) | IMPIANTI - MECCANICI CAM: no | IMPIANTI DI RISCALDAMENTO E CLIMATIZZAZIONE
TOS26_PR.P30.110.001 | Oggetto: TUBAZIONI, ACCESSORI E APPARECCHIATURE Uso: RISCALDAMENTO E CLIMATIZZAZIONE ¦ Oggetto: Giunto di dilatazione antivibrante Materiale: gomma Caratteristiche: flangiato Pressione nominale (bar): - 10; - 16. ¦ Diametro (mm): 32 | Material | General | cad | 36.91 | 36.91 | 36.91 | 36.91 | 1 | EUR | 36.91 | 1 | 1 | 1 | IMPIANTI - MECCANICI CAM: no | Prezzario dei Lavori Pubblici della Toscana (edizione 2026) | IMPIANTI - MECCANICI CAM: no | IMPIANTI DI RISCALDAMENTO E CLIMATIZZAZIONE
TOS26_PR.P30.051.001 | Oggetto: TUBAZIONI, ACCESSORI E APPARECCHIATURE Uso: RISCALDAMENTO E CLIMATIZZAZIONE ¦ Oggetto: Finitura esterna Uso: isolamento di tubazioni o condotte d'aria ¦ Oggetto: Foglio Materiale: PVC rigido Uso: isolamento di tubazioni con temperature di impiego da -25°C a + 60°C Classe di reazione al fuoc | Material | General | m² | 2.71 | 2.71 | 2.71 | 2.71 | 1 | EUR | 3.12 | 1.15 | 1 | 1 | IMPIANTI - MECCANICI CAM: no | Prezzario dei Lavori Pubblici della Toscana (edizione 2026) | IMPIANTI - MECCANICI CAM: no | IMPIANTI DI RISCALDAMENTO E CLIMATIZZAZIONE
TOS26_PR.P30.103.008 | Oggetto: TUBAZIONI, ACCESSORI E APPARECCHIATURE Uso: RISCALDAMENTO E CLIMATIZZAZIONE ¦ Oggetto: Filtro ad Y Caratteristiche: - attacchi Femmina-Femmina; - filtro in acciaio inossidabile; - tenute in fibra no asbestos; - luce maglia filtro 0,40 mm (1/2''÷1'' 1/2), 0,53 (2'' ÷3''). Materiale: corpo in | Material | Fasteners | cad | 175.63 | 175.63 | 175.63 | 175.63 | 1 | EUR | 175.63 | 1 | 1 | 1 | IMPIANTI - MECCANICI CAM: no | Prezzario dei Lavori Pubblici della Toscana (edizione 2026) | IMPIANTI - MECCANICI CAM: no | DISPOSITIVI DI SEPARAZIONE E FILTRAGGIO
TOS26_PR.P30.103.007 | Oggetto: TUBAZIONI, ACCESSORI E APPARECCHIATURE Uso: RISCALDAMENTO E CLIMATIZZAZIONE ¦ Oggetto: Filtro ad Y Caratteristiche: - attacchi Femmina-Femmina; - filtro in acciaio inossidabile; - tenute in fibra no asbestos; - luce maglia filtro 0,40 mm (1/2''÷1'' 1/2), 0,53 (2'' ÷3''). Materiale: corpo in | Material | Fasteners | cad | 122.35 | 122.35 | 122.35 | 122.35 | 1 | EUR | 122.35 | 1 | 1 | 1 | IMPIANTI - MECCANICI CAM: no | Prezzario dei Lavori Pubblici della Toscana (edizione 2026) | IMPIANTI - MECCANICI CAM: no | DISPOSITIVI DI SEPARAZIONE E FILTRAGGIO
TOS26_PR.P30.103.006 | Oggetto: TUBAZIONI, ACCESSORI E APPARECCHIATURE Uso: RISCALDAMENTO E CLIMATIZZAZIONE ¦ Oggetto: Filtro ad Y Caratteristiche: - attacchi Femmina-Femmina; - filtro in acciaio inossidabile; - tenute in fibra no asbestos; - luce maglia filtro 0,40 mm (1/2''÷1'' 1/2), 0,53 (2'' ÷3''). Materiale: corpo in | Material | Fasteners | cad | 74.99 | 74.99 | 74.99 | 74.99 | 1 | EUR | 74.99 | 1 | 1 | 1 | IMPIANTI - MECCANICI CAM: no | Prezzario dei Lavori Pubblici della Toscana (edizione 2026) | IMPIANTI - MECCANICI CAM: no | DISPOSITIVI DI SEPARAZIONE E FILTRAGGIO
TOS26_PR.P30.103.005 | Oggetto: TUBAZIONI, ACCESSORI E APPARECCHIATURE Uso: RISCALDAMENTO E CLIMATIZZAZIONE ¦ Oggetto: Filtro ad Y Caratteristiche: - attacchi Femmina-Femmina; - filtro in acciaio inossidabile; - tenute in fibra no asbestos; - luce maglia filtro 0,40 mm (1/2''÷1'' 1/2), 0,53 (2'' ÷3''). Materiale: corpo in | Material | Fasteners | cad | 45.98 | 45.98 | 45.98 | 45.98 | 1 | EUR | 45.98 | 1 | 1 | 1 | IMPIANTI - MECCANICI CAM: no | Prezzario dei Lavori Pubblici della Toscana (edizione 2026) | IMPIANTI - MECCANICI CAM: no | DISPOSITIVI DI SEPARAZIONE E FILTRAGGIO
TOS26_PR.P30.103.004 | Oggetto: TUBAZIONI, ACCESSORI E APPARECCHIATURE Uso: RISCALDAMENTO E CLIMATIZZAZIONE ¦ Oggetto: Filtro ad Y Caratteristiche: - attacchi Femmina-Femmina; - filtro in acciaio inossidabile; - tenute in fibra no asbestos; - luce maglia filtro 0,40 mm (1/2''÷1'' 1/2), 0,53 (2'' ÷3''). Materiale: corpo in | Material | Fasteners | cad | 37.03 | 37.03 | 37.03 | 37.03 | 1 | EUR | 37.03 | 1 | 1 | 1 | IMPIANTI - MECCANICI CAM: no | Prezzario dei Lavori Pubblici della Toscana (edizione 2026) | IMPIANTI - MECCANICI CAM: no | DISPOSITIVI DI SEPARAZIONE E FILTRAGGIO
TOS26_PR.P30.103.003 | Oggetto: TUBAZIONI, ACCESSORI E APPARECCHIATURE Uso: RISCALDAMENTO E CLIMATIZZAZIONE ¦ Oggetto: Filtro ad Y Caratteristiche: - attacchi Femmina-Femmina; - filtro in acciaio inossidabile; - tenute in fibra no asbestos; - luce maglia filtro 0,40 mm (1/2''÷1'' 1/2), 0,53 (2'' ÷3''). Materiale: corpo in | Material | Fasteners | cad | 25.26 | 25.26 | 25.26 | 25.26 | 1 | EUR | 25.26 | 1 | 1 | 1 | IMPIANTI - MECCANICI CAM: no | Prezzario dei Lavori Pubblici della Toscana (edizione 2026) | IMPIANTI - MECCANICI CAM: no | DISPOSITIVI DI SEPARAZIONE E FILTRAGGIO
TOS26_PR.P30.103.002 | Oggetto: TUBAZIONI, ACCESSORI E APPARECCHIATURE Uso: RISCALDAMENTO E CLIMATIZZAZIONE ¦ Oggetto: Filtro ad Y Caratteristiche: - attacchi Femmina-Femmina; - filtro in acciaio inossidabile; - tenute in fibra no asbestos; - luce maglia filtro 0,40 mm (1/2''÷1'' 1/2), 0,53 (2'' ÷3''). Materiale: corpo in | Material | Fasteners | cad | 18.68 | 18.68 | 18.68 | 18.68 | 1 | EUR | 18.68 | 1 | 1 | 1 | IMPIANTI - MECCANICI CAM: no | Prezzario dei Lavori Pubblici della Toscana (edizione 2026) | IMPIANTI - MECCANICI CAM: no | DISPOSITIVI DI SEPARAZIONE E FILTRAGGIO
TOS26_PR.P30.103.001 | Oggetto: TUBAZIONI, ACCESSORI E APPARECCHIATURE Uso: RISCALDAMENTO E CLIMATIZZAZIONE ¦ Oggetto: Filtro ad Y Caratteristiche: - attacchi Femmina-Femmina; - filtro in acciaio inossidabile; - tenute in fibra no asbestos; - luce maglia filtro 0,40 mm (1/2''÷1'' 1/2), 0,53 (2'' ÷3''). Materiale: corpo in | Material | Fasteners | cad | 13.68 | 13.68 | 13.68 | 13.68 | 1 | EUR | 13.68 | 1 | 1 | 1 | IMPIANTI - MECCANICI CAM: no | Prezzario dei Lavori Pubblici della Toscana (edizione 2026) | IMPIANTI - MECCANICI CAM: no | DISPOSITIVI DI SEPARAZIONE E FILTRAGGIO
TOS26_PR.P28.020.014 | Oggetto: TRATTAMENTO DELL’ ACQUA. Uso: - per impianti di climatizzazione invernale ed estiva; - per impianti per la produzione di acqua calda sanitaria; - per impianti solari termici e quelli di irrigazione. ¦ Oggetto: Defangatore con magnete Uso: - separazione di impurità negli impianti termici e d | Material | General | cad | 187.47 | 187.47 | 187.47 | 187.47 | 1 | EUR | 187.47 | 1 | 1 | 1 | IMPIANTI - MECCANICI CAM: no | Prezzario dei Lavori Pubblici della Toscana (edizione 2026) | IMPIANTI - MECCANICI CAM: no | DISPOSITIVI DI SEPARAZIONE E FILTRAGGIO
TOS26_PR.P28.020.013 | Oggetto: TRATTAMENTO DELL’ ACQUA. Uso: - per impianti di climatizzazione invernale ed estiva; - per impianti per la produzione di acqua calda sanitaria; - per impianti solari termici e quelli di irrigazione. ¦ Oggetto: Defangatore con magnete Uso: - separazione di impurità negli impianti termici e d | Material | General | cad | 167.74 | 167.74 | 167.74 | 167.74 | 1 | EUR | 167.74 | 1 | 1 | 1 | IMPIANTI - MECCANICI CAM: no | Prezzario dei Lavori Pubblici della Toscana (edizione 2026) | IMPIANTI - MECCANICI CAM: no | DISPOSITIVI DI SEPARAZIONE E FILTRAGGIO
TOS26_PR.P28.020.012 | Oggetto: TRATTAMENTO DELL’ ACQUA. Uso: - per impianti di climatizzazione invernale ed estiva; - per impianti per la produzione di acqua calda sanitaria; - per impianti solari termici e quelli di irrigazione. ¦ Oggetto: Defangatore con magnete Uso: - separazione di impurità negli impianti termici e d | Material | General | cad | 154.58 | 154.58 | 154.58 | 154.58 | 1 | EUR | 154.58 | 1 | 1 | 1 | IMPIANTI - MECCANICI CAM: no | Prezzario dei Lavori Pubblici della Toscana (edizione 2026) | IMPIANTI - MECCANICI CAM: no | DISPOSITIVI DI SEPARAZIONE E FILTRAGGIO
TOS26_PR.P28.020.011 | Oggetto: TRATTAMENTO DELL’ ACQUA. Uso: - per impianti di climatizzazione invernale ed estiva; - per impianti per la produzione di acqua calda sanitaria; - per impianti solari termici e quelli di irrigazione. ¦ Oggetto: Defangatore con magnete Uso: - separazione di impurità negli impianti termici e d | Material | General | cad | 142.74 | 142.74 | 142.74 | 142.74 | 1 | EUR | 142.74 | 1 | 1 | 1 | IMPIANTI - MECCANICI CAM: no | Prezzario dei Lavori Pubblici della Toscana (edizione 2026) | IMPIANTI - MECCANICI CAM: no | DISPOSITIVI DI SEPARAZIONE E FILTRAGGIO
TOS26_PR.P30.050.002 | Oggetto: TUBAZIONI, ACCESSORI E APPARECCHIATURE Uso: RISCALDAMENTO E CLIMATIZZAZIONE ¦ Oggetto: Guaina Materiale: elastomero espanso a celle chiuse Uso: isolamento termico di tubazioni e valvole per refrigerazione industriale, commerciale, impianti di condizionamento, condotte d'aria e sistemi di ri | Material | General | m | 0.85 | 0.85 | 0.85 | 0.85 | 1 | EUR | 0.93 | 1.1 | 1 | 1 | IMPIANTI - MECCANICI CAM: no | Prezzario dei Lavori Pubblici della Toscana (edizione 2026) | IMPIANTI - MECCANICI CAM: no | TUBAZIONI
TOS26_PR.P30.050.001 | Oggetto: TUBAZIONI, ACCESSORI E APPARECCHIATURE Uso: RISCALDAMENTO E CLIMATIZZAZIONE ¦ Oggetto: Guaina Materiale: elastomero espanso a celle chiuse Uso: isolamento termico di tubazioni e valvole per refrigerazione industriale, commerciale, impianti di condizionamento, condotte d'aria e sistemi di ri | Material | General | m | 0.81 | 0.81 | 0.81 | 0.81 | 1 | EUR | 0.89 | 1.1 | 1 | 1 | IMPIANTI - MECCANICI CAM: no | Prezzario dei Lavori Pubblici della Toscana (edizione 2026) | IMPIANTI - MECCANICI CAM: no | TUBAZIONI
TOS26_PR.P30.059.002 | Oggetto: TUBAZIONI, ACCESSORI E APPARECCHIATURE Uso: RISCALDAMENTO E CLIMATIZZAZIONE ¦ Oggetto: Valvola di intercettazione a sfera Uso: gas combustibili Caratteristiche: attacchi flangiati Compreso: - n. 2 flange piane UNI EN 1092-1:2013; - bulloni in acciaio nero 16x60; - guarnizione senza amianto | Material | General | cad | 138.46 | 138.46 | 138.46 | 138.46 | 1 | EUR | 138.46 | 1 | 1 | 1 | IMPIANTI - MECCANICI CAM: no | Prezzario dei Lavori Pubblici della Toscana (edizione 2026) | IMPIANTI - MECCANICI CAM: no | DISTRIBUZIONE GAS
TOS26_PR.P30.059.001 | Oggetto: TUBAZIONI, ACCESSORI E APPARECCHIATURE Uso: RISCALDAMENTO E CLIMATIZZAZIONE ¦ Oggetto: Valvola di intercettazione a sfera Uso: gas combustibili Caratteristiche: attacchi flangiati Compreso: - n. 2 flange piane UNI EN 1092-1:2013; - bulloni in acciaio nero 16x60; - guarnizione senza amianto | Material | General | cad | 90.92 | 90.92 | 90.92 | 90.92 | 1 | EUR | 90.92 | 1 | 1 | 1 | IMPIANTI - MECCANICI CAM: no | Prezzario dei Lavori Pubblici della Toscana (edizione 2026) | IMPIANTI - MECCANICI CAM: no | DISTRIBUZIONE GAS
TOS26_PR.P30.058.006 | Oggetto: TUBAZIONI, ACCESSORI E APPARECCHIATURE Uso: RISCALDAMENTO E CLIMATIZZAZIONE ¦ Oggetto: Valvola di intercettazione a sfera Uso: gas combustibili ¦ Diametro nominale (mm): 50 Diametro nominale (inch): 2 | Material | General | cad | 130.24 | 130.24 | 130.24 | 130.24 | 1 | EUR | 130.24 | 1 | 1 | 1 | IMPIANTI - MECCANICI CAM: no | Prezzario dei Lavori Pubblici della Toscana (edizione 2026) | IMPIANTI - MECCANICI CAM: no | DISTRIBUZIONE GAS
TOS26_PR.P30.058.005 | Oggetto: TUBAZIONI, ACCESSORI E APPARECCHIATURE Uso: RISCALDAMENTO E CLIMATIZZAZIONE ¦ Oggetto: Valvola di intercettazione a sfera Uso: gas combustibili ¦ Diametro nominale (mm): 40 Diametro nominale (inch): 1½ | Material | General | cad | 115.77 | 115.77 | 115.77 | 115.77 | 1 | EUR | 115.77 | 1 | 1 | 1 | IMPIANTI - MECCANICI CAM: no | Prezzario dei Lavori Pubblici della Toscana (edizione 2026) | IMPIANTI - MECCANICI CAM: no | DISTRIBUZIONE GAS
TOS26_PR.P30.058.004 | Oggetto: TUBAZIONI, ACCESSORI E APPARECCHIATURE Uso: RISCALDAMENTO E CLIMATIZZAZIONE ¦ Oggetto: Valvola di intercettazione a sfera Uso: gas combustibili ¦ Diametro nominale (mm): 32 Diametro nominale (inch): 1¼ | Material | General | cad | 103.27 | 103.27 | 103.27 | 103.27 | 1 | EUR | 103.27 | 1 | 1 | 1 | IMPIANTI - MECCANICI CAM: no | Prezzario dei Lavori Pubblici della Toscana (edizione 2026) | IMPIANTI - MECCANICI CAM: no | DISTRIBUZIONE GAS
TOS26_PR.P30.058.003 | Oggetto: TUBAZIONI, ACCESSORI E APPARECCHIATURE Uso: RISCALDAMENTO E CLIMATIZZAZIONE ¦ Oggetto: Valvola di intercettazione a sfera Uso: gas combustibili ¦ Diametro nominale (mm): 25 Diametro nominale (inch): 1 | Material | General | cad | 59.2 | 59.2 | 59.2 | 59.2 | 1 | EUR | 59.2 | 1 | 1 | 1 | IMPIANTI - MECCANICI CAM: no | Prezzario dei Lavori Pubblici della Toscana (edizione 2026) | IMPIANTI - MECCANICI CAM: no | DISTRIBUZIONE GAS
TOS26_PR.P30.058.002 | Oggetto: TUBAZIONI, ACCESSORI E APPARECCHIATURE Uso: RISCALDAMENTO E CLIMATIZZAZIONE ¦ Oggetto: Valvola di intercettazione a sfera Uso: gas combustibili ¦ Diametro nominale (mm): 20 Diametro nominale (inch): 3/4 | Material | General | cad | 52.43 | 52.43 | 52.43 | 52.43 | 1 | EUR | 52.43 | 1 | 1 | 1 | IMPIANTI - MECCANICI CAM: no | Prezzario dei Lavori Pubblici della Toscana (edizione 2026) | IMPIANTI - MECCANICI CAM: no | DISTRIBUZIONE GAS
TOS26_PR.P30.109.001 | Oggetto: TUBAZIONI, ACCESSORI E APPARECCHIATURE Uso: RISCALDAMENTO E CLIMATIZZAZIONE ¦ Oggetto: Giunto di dilatazione Uso: temperature sino a 300 °C Caratteristiche: -soffietto in acciaio inox; - flangiato. Pressione nominale (bar): 16 Conforme: certificato ISO 9001 ¦ Diametro (mm): 40 | Material | General | cad | 21.81 | 21.81 | 21.81 | 21.81 | 1 | EUR | 21.81 | 1 | 1 | 1 | IMPIANTI - MECCANICI CAM: no | Prezzario dei Lavori Pubblici della Toscana (edizione 2026) | IMPIANTI - MECCANICI CAM: no | DISTRIBUZIONE GAS
TOS26_PR.P30.110.009 | Oggetto: TUBAZIONI, ACCESSORI E APPARECCHIATURE Uso: RISCALDAMENTO E CLIMATIZZAZIONE ¦ Oggetto: Giunto di dilatazione antivibrante Materiale: gomma Caratteristiche: flangiato Pressione nominale (bar): - 10; - 16. ¦ Diametro (mm): 200 | Material | General | cad | 169.5 | 169.5 | 169.5 | 169.5 | 1 | EUR | 169.5 | 1 | 1 | 1 | IMPIANTI - MECCANICI CAM: no | Prezzario dei Lavori Pubblici della Toscana (edizione 2026) | IMPIANTI - MECCANICI CAM: no | IMPIANTI DI RISCALDAMENTO E CLIMATIZZAZIONE
TOS26_PR.P30.110.008 | Oggetto: TUBAZIONI, ACCESSORI E APPARECCHIATURE Uso: RISCALDAMENTO E CLIMATIZZAZIONE ¦ Oggetto: Giunto di dilatazione antivibrante Materiale: gomma Caratteristiche: flangiato Pressione nominale (bar): - 10; - 16. ¦ Diametro (mm): 150 | Material | General | cad | 135.34 | 135.34 | 135.34 | 135.34 | 1 | EUR | 135.34 | 1 | 1 | 1 | IMPIANTI - MECCANICI CAM: no | Prezzario dei Lavori Pubblici della Toscana (edizione 2026) | IMPIANTI - MECCANICI CAM: no | IMPIANTI DI RISCALDAMENTO E CLIMATIZZAZIONE
TOS26_PR.P30.110.007 | Oggetto: TUBAZIONI, ACCESSORI E APPARECCHIATURE Uso: RISCALDAMENTO E CLIMATIZZAZIONE ¦ Oggetto: Giunto di dilatazione antivibrante Materiale: gomma Caratteristiche: flangiato Pressione nominale (bar): - 10; - 16. ¦ diametro 125 mm | Material | General | cad | 102.49 | 102.49 | 102.49 | 102.49 | 1 | EUR | 102.49 | 1 | 1 | 1 | IMPIANTI - MECCANICI CAM: no | Prezzario dei Lavori Pubblici della Toscana (edizione 2026) | IMPIANTI - MECCANICI CAM: no | IMPIANTI DI RISCALDAMENTO E CLIMATIZZAZIONE
TOS26_PR.P30.110.006 | Oggetto: TUBAZIONI, ACCESSORI E APPARECCHIATURE Uso: RISCALDAMENTO E CLIMATIZZAZIONE ¦ Oggetto: Giunto di dilatazione antivibrante Materiale: gomma Caratteristiche: flangiato Pressione nominale (bar): - 10; - 16. ¦ Diametro (mm): 100 | Material | General | cad | 81.06 | 81.06 | 81.06 | 81.06 | 1 | EUR | 81.06 | 1 | 1 | 1 | IMPIANTI - MECCANICI CAM: no | Prezzario dei Lavori Pubblici della Toscana (edizione 2026) | IMPIANTI - MECCANICI CAM: no | IMPIANTI DI RISCALDAMENTO E CLIMATIZZAZIONE
TOS26_PR.P30.110.005 | Oggetto: TUBAZIONI, ACCESSORI E APPARECCHIATURE Uso: RISCALDAMENTO E CLIMATIZZAZIONE ¦ Oggetto: Giunto di dilatazione antivibrante Materiale: gomma Caratteristiche: flangiato Pressione nominale (bar): - 10; - 16. ¦ Diametro (mm): 80 | Material | General | cad | 64.22 | 64.22 | 64.22 | 64.22 | 1 | EUR | 64.22 | 1 | 1 | 1 | IMPIANTI - MECCANICI CAM: no | Prezzario dei Lavori Pubblici della Toscana (edizione 2026) | IMPIANTI - MECCANICI CAM: no | IMPIANTI DI RISCALDAMENTO E CLIMATIZZAZIONE
TOS26_PR.P30.110.004 | Oggetto: TUBAZIONI, ACCESSORI E APPARECCHIATURE Uso: RISCALDAMENTO E CLIMATIZZAZIONE ¦ Oggetto: Giunto di dilatazione antivibrante Materiale: gomma Caratteristiche: flangiato Pressione nominale (bar): - 10; - 16. ¦ Diametro (mm): 65 | Material | General | cad | 53.78 | 53.78 | 53.78 | 53.78 | 1 | EUR | 53.78 | 1 | 1 | 1 | IMPIANTI - MECCANICI CAM: no | Prezzario dei Lavori Pubblici della Toscana (edizione 2026) | IMPIANTI - MECCANICI CAM: no | IMPIANTI DI RISCALDAMENTO E CLIMATIZZAZIONE
TOS26_PR.P30.050.019 | Oggetto: TUBAZIONI, ACCESSORI E APPARECCHIATURE Uso: RISCALDAMENTO E CLIMATIZZAZIONE ¦ Oggetto: Guaina Materiale: elastomero espanso a celle chiuse Uso: isolamento termico di tubazioni e valvole per refrigerazione industriale, commerciale, impianti di condizionamento, condotte d'aria e sistemi di ri | Material | General | m | 2.72 | 2.72 | 2.72 | 2.72 | 1 | EUR | 3.13 | 1.15 | 1 | 1 | IMPIANTI - MECCANICI CAM: no | Prezzario dei Lavori Pubblici della Toscana (edizione 2026) | IMPIANTI - MECCANICI CAM: no | TUBAZIONI
TOS26_PR.P30.050.018 | Oggetto: TUBAZIONI, ACCESSORI E APPARECCHIATURE Uso: RISCALDAMENTO E CLIMATIZZAZIONE ¦ Oggetto: Guaina Materiale: elastomero espanso a celle chiuse Uso: isolamento termico di tubazioni e valvole per refrigerazione industriale, commerciale, impianti di condizionamento, condotte d'aria e sistemi di ri | Material | General | m | 2.45 | 2.45 | 2.45 | 2.45 | 1 | EUR | 2.81 | 1.15 | 1 | 1 | IMPIANTI - MECCANICI CAM: no | Prezzario dei Lavori Pubblici della Toscana (edizione 2026) | IMPIANTI - MECCANICI CAM: no | TUBAZIONI
TOS26_PR.P30.050.017 | Oggetto: TUBAZIONI, ACCESSORI E APPARECCHIATURE Uso: RISCALDAMENTO E CLIMATIZZAZIONE ¦ Oggetto: Guaina Materiale: elastomero espanso a celle chiuse Uso: isolamento termico di tubazioni e valvole per refrigerazione industriale, commerciale, impianti di condizionamento, condotte d'aria e sistemi di ri | Material | General | m | 2.1 | 2.1 | 2.1 | 2.1 | 1 | EUR | 2.31 | 1.1 | 1 | 1 | IMPIANTI - MECCANICI CAM: no | Prezzario dei Lavori Pubblici della Toscana (edizione 2026) | IMPIANTI - MECCANICI CAM: no | TUBAZIONI
TOS26_PR.P30.050.016 | Oggetto: TUBAZIONI, ACCESSORI E APPARECCHIATURE Uso: RISCALDAMENTO E CLIMATIZZAZIONE ¦ Oggetto: Guaina Materiale: elastomero espanso a celle chiuse Uso: isolamento termico di tubazioni e valvole per refrigerazione industriale, commerciale, impianti di condizionamento, condotte d'aria e sistemi di ri | Material | General | m | 1.85 | 1.85 | 1.85 | 1.85 | 1 | EUR | 2.03 | 1.1 | 1 | 1 | IMPIANTI - MECCANICI CAM: no | Prezzario dei Lavori Pubblici della Toscana (edizione 2026) | IMPIANTI - MECCANICI CAM: no | TUBAZIONI
TOS26_PR.P30.050.015 | Oggetto: TUBAZIONI, ACCESSORI E APPARECCHIATURE Uso: RISCALDAMENTO E CLIMATIZZAZIONE ¦ Oggetto: Guaina Materiale: elastomero espanso a celle chiuse Uso: isolamento termico di tubazioni e valvole per refrigerazione industriale, commerciale, impianti di condizionamento, condotte d'aria e sistemi di ri | Material | General | m | 1.43 | 1.43 | 1.43 | 1.43 | 1 | EUR | 1.57 | 1.1 | 1 | 1 | IMPIANTI - MECCANICI CAM: no | Prezzario dei Lavori Pubblici della Toscana (edizione 2026) | IMPIANTI - MECCANICI CAM: no | TUBAZIONI
TOS26_PR.P30.050.014 | Oggetto: TUBAZIONI, ACCESSORI E APPARECCHIATURE Uso: RISCALDAMENTO E CLIMATIZZAZIONE ¦ Oggetto: Guaina Materiale: elastomero espanso a celle chiuse Uso: isolamento termico di tubazioni e valvole per refrigerazione industriale, commerciale, impianti di condizionamento, condotte d'aria e sistemi di ri | Material | General | m | 10.57 | 10.57 | 10.57 | 10.57 | 1 | EUR | 12.68 | 1.2 | 1 | 1 | IMPIANTI - MECCANICI CAM: no | Prezzario dei Lavori Pubblici della Toscana (edizione 2026) | IMPIANTI - MECCANICI CAM: no | TUBAZIONI
TOS26_PR.P30.050.013 | Oggetto: TUBAZIONI, ACCESSORI E APPARECCHIATURE Uso: RISCALDAMENTO E CLIMATIZZAZIONE ¦ Oggetto: Guaina Materiale: elastomero espanso a celle chiuse Uso: isolamento termico di tubazioni e valvole per refrigerazione industriale, commerciale, impianti di condizionamento, condotte d'aria e sistemi di ri | Material | General | m | 7.38 | 7.38 | 7.38 | 7.38 | 1 | EUR | 8.86 | 1.2 | 1 | 1 | IMPIANTI - MECCANICI CAM: no | Prezzario dei Lavori Pubblici della Toscana (edizione 2026) | IMPIANTI - MECCANICI CAM: no | TUBAZIONI
TOS26_PR.P30.050.012 | Oggetto: TUBAZIONI, ACCESSORI E APPARECCHIATURE Uso: RISCALDAMENTO E CLIMATIZZAZIONE ¦ Oggetto: Guaina Materiale: elastomero espanso a celle chiuse Uso: isolamento termico di tubazioni e valvole per refrigerazione industriale, commerciale, impianti di condizionamento, condotte d'aria e sistemi di ri | Material | General | m | 4.55 | 4.55 | 4.55 | 4.55 | 1 | EUR | 5.36 | 1.18 | 1 | 1 | IMPIANTI - MECCANICI CAM: no | Prezzario dei Lavori Pubblici della Toscana (edizione 2026) | IMPIANTI - MECCANICI CAM: no | TUBAZIONI
TOS26_PR.P30.050.011 | Oggetto: TUBAZIONI, ACCESSORI E APPARECCHIATURE Uso: RISCALDAMENTO E CLIMATIZZAZIONE ¦ Oggetto: Guaina Materiale: elastomero espanso a celle chiuse Uso: isolamento termico di tubazioni e valvole per refrigerazione industriale, commerciale, impianti di condizionamento, condotte d'aria e sistemi di ri | Material | General | m | 3.65 | 3.65 | 3.65 | 3.65 | 1 | EUR | 4.19 | 1.15 | 1 | 1 | IMPIANTI - MECCANICI CAM: no | Prezzario dei Lavori Pubblici della Toscana (edizione 2026) | IMPIANTI - MECCANICI CAM: no | TUBAZIONI
TOS26_PR.P30.050.010 | Oggetto: TUBAZIONI, ACCESSORI E APPARECCHIATURE Uso: RISCALDAMENTO E CLIMATIZZAZIONE ¦ Oggetto: Guaina Materiale: elastomero espanso a celle chiuse Uso: isolamento termico di tubazioni e valvole per refrigerazione industriale, commerciale, impianti di condizionamento, condotte d'aria e sistemi di ri | Material | General | m | 2.72 | 2.72 | 2.72 | 2.72 | 1 | EUR | 3.13 | 1.15 | 1 | 1 | IMPIANTI - MECCANICI CAM: no | Prezzario dei Lavori Pubblici della Toscana (edizione 2026) | IMPIANTI - MECCANICI CAM: no | TUBAZIONI
TOS26_PR.P30.050.009 | Oggetto: TUBAZIONI, ACCESSORI E APPARECCHIATURE Uso: RISCALDAMENTO E CLIMATIZZAZIONE ¦ Oggetto: Guaina Materiale: elastomero espanso a celle chiuse Uso: isolamento termico di tubazioni e valvole per refrigerazione industriale, commerciale, impianti di condizionamento, condotte d'aria e sistemi di ri | Material | General | m | 2.01 | 2.01 | 2.01 | 2.01 | 1 | EUR | 2.31 | 1.15 | 1 | 1 | IMPIANTI - MECCANICI CAM: no | Prezzario dei Lavori Pubblici della Toscana (edizione 2026) | IMPIANTI - MECCANICI CAM: no | TUBAZIONI
TOS26_PR.P30.050.008 | Oggetto: TUBAZIONI, ACCESSORI E APPARECCHIATURE Uso: RISCALDAMENTO E CLIMATIZZAZIONE ¦ Oggetto: Guaina Materiale: elastomero espanso a celle chiuse Uso: isolamento termico di tubazioni e valvole per refrigerazione industriale, commerciale, impianti di condizionamento, condotte d'aria e sistemi di ri | Material | General | m | 1.8 | 1.8 | 1.8 | 1.8 | 1 | EUR | 2.07 | 1.15 | 1 | 1 | IMPIANTI - MECCANICI CAM: no | Prezzario dei Lavori Pubblici della Toscana (edizione 2026) | IMPIANTI - MECCANICI CAM: no | TUBAZIONI
TOS26_PR.P30.050.007 | Oggetto: TUBAZIONI, ACCESSORI E APPARECCHIATURE Uso: RISCALDAMENTO E CLIMATIZZAZIONE ¦ Oggetto: Guaina Materiale: elastomero espanso a celle chiuse Uso: isolamento termico di tubazioni e valvole per refrigerazione industriale, commerciale, impianti di condizionamento, condotte d'aria e sistemi di ri | Material | General | m | 1.59 | 1.59 | 1.59 | 1.59 | 1 | EUR | 1.75 | 1.1 | 1 | 1 | IMPIANTI - MECCANICI CAM: no | Prezzario dei Lavori Pubblici della Toscana (edizione 2026) | IMPIANTI - MECCANICI CAM: no | TUBAZIONI
TOS26_PR.P30.050.006 | Oggetto: TUBAZIONI, ACCESSORI E APPARECCHIATURE Uso: RISCALDAMENTO E CLIMATIZZAZIONE ¦ Oggetto: Guaina Materiale: elastomero espanso a celle chiuse Uso: isolamento termico di tubazioni e valvole per refrigerazione industriale, commerciale, impianti di condizionamento, condotte d'aria e sistemi di ri | Material | General | m | 1.43 | 1.43 | 1.43 | 1.43 | 1 | EUR | 1.57 | 1.1 | 1 | 1 | IMPIANTI - MECCANICI CAM: no | Prezzario dei Lavori Pubblici della Toscana (edizione 2026) | IMPIANTI - MECCANICI CAM: no | TUBAZIONI
TOS26_PR.P30.050.004 | Oggetto: TUBAZIONI, ACCESSORI E APPARECCHIATURE Uso: RISCALDAMENTO E CLIMATIZZAZIONE ¦ Oggetto: Guaina Materiale: elastomero espanso a celle chiuse Uso: isolamento termico di tubazioni e valvole per refrigerazione industriale, commerciale, impianti di condizionamento, condotte d'aria e sistemi di ri | Material | General | m | 1.03 | 1.03 | 1.03 | 1.03 | 1 | EUR | 1.13 | 1.1 | 1 | 1 | IMPIANTI - MECCANICI CAM: no | Prezzario dei Lavori Pubblici della Toscana (edizione 2026) | IMPIANTI - MECCANICI CAM: no | TUBAZIONI
TOS26_PR.P30.050.003 | Oggetto: TUBAZIONI, ACCESSORI E APPARECCHIATURE Uso: RISCALDAMENTO E CLIMATIZZAZIONE ¦ Oggetto: Guaina Materiale: elastomero espanso a celle chiuse Uso: isolamento termico di tubazioni e valvole per refrigerazione industriale, commerciale, impianti di condizionamento, condotte d'aria e sistemi di ri | Material | General | m | 0.96 | 0.96 | 0.96 | 0.96 | 1 | EUR | 1.06 | 1.1 | 1 | 1 | IMPIANTI - MECCANICI CAM: no | Prezzario dei Lavori Pubblici della Toscana (edizione 2026) | IMPIANTI - MECCANICI CAM: no | TUBAZIONI
TOS26_PR.P30.050.036 | Oggetto: TUBAZIONI, ACCESSORI E APPARECCHIATURE Uso: RISCALDAMENTO E CLIMATIZZAZIONE ¦ Oggetto: Guaina Materiale: elastomero espanso a celle chiuse Uso: isolamento termico di tubazioni e valvole per refrigerazione industriale, commerciale, impianti di condizionamento, condotte d'aria e sistemi di ri | Material | General | m | 10.94 | 10.94 | 10.94 | 10.94 | 1 | EUR | 12.03 | 1.1 | 1 | 1 | IMPIANTI - MECCANICI CAM: no | Prezzario dei Lavori Pubblici della Toscana (edizione 2026) | IMPIANTI - MECCANICI CAM: no | TUBAZIONI
TOS26_PR.P30.050.035 | Oggetto: TUBAZIONI, ACCESSORI E APPARECCHIATURE Uso: RISCALDAMENTO E CLIMATIZZAZIONE ¦ Oggetto: Guaina Materiale: elastomero espanso a celle chiuse Uso: isolamento termico di tubazioni e valvole per refrigerazione industriale, commerciale, impianti di condizionamento, condotte d'aria e sistemi di ri | Material | General | m | 15.51 | 15.51 | 15.51 | 15.51 | 1 | EUR | 18.61 | 1.2 | 1 | 1 | IMPIANTI - MECCANICI CAM: no | Prezzario dei Lavori Pubblici della Toscana (edizione 2026) | IMPIANTI - MECCANICI CAM: no | TUBAZIONI
TOS26_PR.P30.050.034 | Oggetto: TUBAZIONI, ACCESSORI E APPARECCHIATURE Uso: RISCALDAMENTO E CLIMATIZZAZIONE ¦ Oggetto: Guaina Materiale: elastomero espanso a celle chiuse Uso: isolamento termico di tubazioni e valvole per refrigerazione industriale, commerciale, impianti di condizionamento, condotte d'aria e sistemi di ri | Material | General | m | 10.48 | 10.48 | 10.48 | 10.48 | 1 | EUR | 12.36 | 1.18 | 1 | 1 | IMPIANTI - MECCANICI CAM: no | Prezzario dei Lavori Pubblici della Toscana (edizione 2026) | IMPIANTI - MECCANICI CAM: no | TUBAZIONI
TOS26_PR.P30.050.033 | Oggetto: TUBAZIONI, ACCESSORI E APPARECCHIATURE Uso: RISCALDAMENTO E CLIMATIZZAZIONE ¦ Oggetto: Guaina Materiale: elastomero espanso a celle chiuse Uso: isolamento termico di tubazioni e valvole per refrigerazione industriale, commerciale, impianti di condizionamento, condotte d'aria e sistemi di ri | Material | General | m | 9.55 | 9.55 | 9.55 | 9.55 | 1 | EUR | 10.99 | 1.15 | 1 | 1 | IMPIANTI - MECCANICI CAM: no | Prezzario dei Lavori Pubblici della Toscana (edizione 2026) | IMPIANTI - MECCANICI CAM: no | TUBAZIONI
TOS26_PR.P30.050.032 | Oggetto: TUBAZIONI, ACCESSORI E APPARECCHIATURE Uso: RISCALDAMENTO E CLIMATIZZAZIONE ¦ Oggetto: Guaina Materiale: elastomero espanso a celle chiuse Uso: isolamento termico di tubazioni e valvole per refrigerazione industriale, commerciale, impianti di condizionamento, condotte d'aria e sistemi di ri | Material | General | m | 7.52 | 7.52 | 7.52 | 7.52 | 1 | EUR | 8.65 | 1.15 | 1 | 1 | IMPIANTI - MECCANICI CAM: no | Prezzario dei Lavori Pubblici della Toscana (edizione 2026) | IMPIANTI - MECCANICI CAM: no | TUBAZIONI
TOS26_PR.P30.050.031 | Oggetto: TUBAZIONI, ACCESSORI E APPARECCHIATURE Uso: RISCALDAMENTO E CLIMATIZZAZIONE ¦ Oggetto: Guaina Materiale: elastomero espanso a celle chiuse Uso: isolamento termico di tubazioni e valvole per refrigerazione industriale, commerciale, impianti di condizionamento, condotte d'aria e sistemi di ri | Material | General | m | 6.14 | 6.14 | 6.14 | 6.14 | 1 | EUR | 7.06 | 1.15 | 1 | 1 | IMPIANTI - MECCANICI CAM: no | Prezzario dei Lavori Pubblici della Toscana (edizione 2026) | IMPIANTI - MECCANICI CAM: no | TUBAZIONI
TOS26_PR.P30.050.030 | Oggetto: TUBAZIONI, ACCESSORI E APPARECCHIATURE Uso: RISCALDAMENTO E CLIMATIZZAZIONE ¦ Oggetto: Guaina Materiale: elastomero espanso a celle chiuse Uso: isolamento termico di tubazioni e valvole per refrigerazione industriale, commerciale, impianti di condizionamento, condotte d'aria e sistemi di ri | Material | General | m | 5.49 | 5.49 | 5.49 | 5.49 | 1 | EUR | 6.32 | 1.15 | 1 | 1 | IMPIANTI - MECCANICI CAM: no | Prezzario dei Lavori Pubblici della Toscana (edizione 2026) | IMPIANTI - MECCANICI CAM: no | TUBAZIONI
TOS26_PR.P30.050.029 | Oggetto: TUBAZIONI, ACCESSORI E APPARECCHIATURE Uso: RISCALDAMENTO E CLIMATIZZAZIONE ¦ Oggetto: Guaina Materiale: elastomero espanso a celle chiuse Uso: isolamento termico di tubazioni e valvole per refrigerazione industriale, commerciale, impianti di condizionamento, condotte d'aria e sistemi di ri | Material | General | m | 4.55 | 4.55 | 4.55 | 4.55 | 1 | EUR | 5 | 1.1 | 1 | 1 | IMPIANTI - MECCANICI CAM: no | Prezzario dei Lavori Pubblici della Toscana (edizione 2026) | IMPIANTI - MECCANICI CAM: no | TUBAZIONI
TOS26_PR.P30.050.028 | Oggetto: TUBAZIONI, ACCESSORI E APPARECCHIATURE Uso: RISCALDAMENTO E CLIMATIZZAZIONE ¦ Oggetto: Guaina Materiale: elastomero espanso a celle chiuse Uso: isolamento termico di tubazioni e valvole per refrigerazione industriale, commerciale, impianti di condizionamento, condotte d'aria e sistemi di ri | Material | General | m | 3.72 | 3.72 | 3.72 | 3.72 | 1 | EUR | 4.09 | 1.1 | 1 | 1 | IMPIANTI - MECCANICI CAM: no | Prezzario dei Lavori Pubblici della Toscana (edizione 2026) | IMPIANTI - MECCANICI CAM: no | TUBAZIONI
TOS26_PR.P30.050.027 | Oggetto: TUBAZIONI, ACCESSORI E APPARECCHIATURE Uso: RISCALDAMENTO E CLIMATIZZAZIONE ¦ Oggetto: Guaina Materiale: elastomero espanso a celle chiuse Uso: isolamento termico di tubazioni e valvole per refrigerazione industriale, commerciale, impianti di condizionamento, condotte d'aria e sistemi di ri | Material | General | m | 3.14 | 3.14 | 3.14 | 3.14 | 1 | EUR | 3.45 | 1.1 | 1 | 1 | IMPIANTI - MECCANICI CAM: no | Prezzario dei Lavori Pubblici della Toscana (edizione 2026) | IMPIANTI - MECCANICI CAM: no | TUBAZIONI
TOS26_PR.P30.050.026 | Oggetto: TUBAZIONI, ACCESSORI E APPARECCHIATURE Uso: RISCALDAMENTO E CLIMATIZZAZIONE ¦ Oggetto: Guaina Materiale: elastomero espanso a celle chiuse Uso: isolamento termico di tubazioni e valvole per refrigerazione industriale, commerciale, impianti di condizionamento, condotte d'aria e sistemi di ri | Material | General | m | 13.02 | 13.02 | 13.02 | 13.02 | 1 | EUR | 15.62 | 1.2 | 1 | 1 | IMPIANTI - MECCANICI CAM: no | Prezzario dei Lavori Pubblici della Toscana (edizione 2026) | IMPIANTI - MECCANICI CAM: no | TUBAZIONI
TOS26_PR.P30.050.024 | Oggetto: TUBAZIONI, ACCESSORI E APPARECCHIATURE Uso: RISCALDAMENTO E CLIMATIZZAZIONE ¦ Oggetto: Guaina Materiale: elastomero espanso a celle chiuse Uso: isolamento termico di tubazioni e valvole per refrigerazione industriale, commerciale, impianti di condizionamento, condotte d'aria e sistemi di ri | Material | General | m | 9.09 | 9.09 | 9.09 | 9.09 | 1 | EUR | 10.91 | 1.2 | 1 | 1 | IMPIANTI - MECCANICI CAM: no | Prezzario dei Lavori Pubblici della Toscana (edizione 2026) | IMPIANTI - MECCANICI CAM: no | TUBAZIONI
TOS26_PR.P30.050.023 | Oggetto: TUBAZIONI, ACCESSORI E APPARECCHIATURE Uso: RISCALDAMENTO E CLIMATIZZAZIONE ¦ Oggetto: Guaina Materiale: elastomero espanso a celle chiuse Uso: isolamento termico di tubazioni e valvole per refrigerazione industriale, commerciale, impianti di condizionamento, condotte d'aria e sistemi di ri | Material | General | m | 7.89 | 7.89 | 7.89 | 7.89 | 1 | EUR | 9.47 | 1.2 | 1 | 1 | IMPIANTI - MECCANICI CAM: no | Prezzario dei Lavori Pubblici della Toscana (edizione 2026) | IMPIANTI - MECCANICI CAM: no | TUBAZIONI
TOS26_PR.P30.050.022 | Oggetto: TUBAZIONI, ACCESSORI E APPARECCHIATURE Uso: RISCALDAMENTO E CLIMATIZZAZIONE ¦ Oggetto: Guaina Materiale: elastomero espanso a celle chiuse Uso: isolamento termico di tubazioni e valvole per refrigerazione industriale, commerciale, impianti di condizionamento, condotte d'aria e sistemi di ri | Material | General | m | 5.72 | 5.72 | 5.72 | 5.72 | 1 | EUR | 6.75 | 1.18 | 1 | 1 | IMPIANTI - MECCANICI CAM: no | Prezzario dei Lavori Pubblici della Toscana (edizione 2026) | IMPIANTI - MECCANICI CAM: no | TUBAZIONI
TOS26_PR.P30.050.021 | Oggetto: TUBAZIONI, ACCESSORI E APPARECCHIATURE Uso: RISCALDAMENTO E CLIMATIZZAZIONE ¦ Oggetto: Guaina Materiale: elastomero espanso a celle chiuse Uso: isolamento termico di tubazioni e valvole per refrigerazione industriale, commerciale, impianti di condizionamento, condotte d'aria e sistemi di ri | Material | General | m | 4.57 | 4.57 | 4.57 | 4.57 | 1 | EUR | 5.25 | 1.15 | 1 | 1 | IMPIANTI - MECCANICI CAM: no | Prezzario dei Lavori Pubblici della Toscana (edizione 2026) | IMPIANTI - MECCANICI CAM: no | TUBAZIONI
TOS26_PR.P30.050.020 | Oggetto: TUBAZIONI, ACCESSORI E APPARECCHIATURE Uso: RISCALDAMENTO E CLIMATIZZAZIONE ¦ Oggetto: Guaina Materiale: elastomero espanso a celle chiuse Uso: isolamento termico di tubazioni e valvole per refrigerazione industriale, commerciale, impianti di condizionamento, condotte d'aria e sistemi di ri | Material | General | m | 3.67 | 3.67 | 3.67 | 3.67 | 1 | EUR | 4.22 | 1.15 | 1 | 1 | IMPIANTI - MECCANICI CAM: no | Prezzario dei Lavori Pubblici della Toscana (edizione 2026) | IMPIANTI - MECCANICI CAM: no | TUBAZIONI
TOS26_PR.P30.034.013 | Oggetto: Tubazione Materiale: rame ricotto R220 Finitura: verga con lega secondo UNI 5649/1 Caratteristiche: - titolo di purezza Cu 99,9; - serie pesante. Uso: impianti idrico-sanitari e termici con caratteristiche dimensionali come da UNI 6507 B, con giunzioni saldate per linee di impianti idrico | Material | General | m | 6.68 | 6.68 | 6.68 | 6.68 | 1 | EUR | 1 | 0.15 | 1 | 1 | IMPIANTI - MECCANICI CAM: no | Prezzario dei Lavori Pubblici della Toscana (edizione 2026) | IMPIANTI - MECCANICI CAM: no | TUBAZIONI
TOS26_PR.P30.034.004 | Oggetto: TUBAZIONI, ACCESSORI E APPARECCHIATURE Uso: RISCALDAMENTO E CLIMATIZZAZIONE ¦ Oggetto: Tubo Materiale: rame ricotto R220 Caratteristiche: serie pesante Conforme: norma UNI EN 1057:2010 ¦ Diametro interno (mm): 14 Diametro esterno (mm): 16 | Material | General | m | 6.68 | 6.68 | 6.68 | 6.68 | 1 | EUR | 6.68 | 1 | 1 | 1 | IMPIANTI - MECCANICI CAM: no | Prezzario dei Lavori Pubblici della Toscana (edizione 2026) | IMPIANTI - MECCANICI CAM: no | TUBAZIONI
TOS26_PR.P30.034.012 | Oggetto: Tubazione Materiale: rame ricotto R220 Finitura: verga con lega secondo UNI 5649/1 Caratteristiche: - titolo di purezza Cu 99,9; - serie pesante. Uso: impianti idrico-sanitari e termici con caratteristiche dimensionali come da UNI 6507 B, con giunzioni saldate per linee di impianti idrico | Material | General | m | 5.76 | 5.76 | 5.76 | 5.76 | 1 | EUR | 0.86 | 0.15 | 1 | 1 | IMPIANTI - MECCANICI CAM: no | Prezzario dei Lavori Pubblici della Toscana (edizione 2026) | IMPIANTI - MECCANICI CAM: no | TUBAZIONI
TOS26_PR.P30.034.003 | Oggetto: TUBAZIONI, ACCESSORI E APPARECCHIATURE Uso: RISCALDAMENTO E CLIMATIZZAZIONE ¦ Oggetto: Tubo Materiale: rame ricotto R220 Caratteristiche: serie pesante Conforme: norma UNI EN 1057:2010 ¦ Diametro interno (mm): 12 Diametro esterno (mm): 14 | Material | General | m | 5.76 | 5.76 | 5.76 | 5.76 | 1 | EUR | 5.76 | 1 | 1 | 1 | IMPIANTI - MECCANICI CAM: no | Prezzario dei Lavori Pubblici della Toscana (edizione 2026) | IMPIANTI - MECCANICI CAM: no | TUBAZIONI
TOS26_PR.P30.034.011 | Oggetto: Tubazione Materiale: rame ricotto R220 Finitura: verga con lega secondo UNI 5649/1 Caratteristiche: - titolo di purezza Cu 99,9; - serie pesante. Uso: impianti idrico-sanitari e termici con caratteristiche dimensionali come da UNI 6507 B, con giunzioni saldate per linee di impianti idrico | Material | General | m | 4.88 | 4.88 | 4.88 | 4.88 | 1 | EUR | 0.73 | 0.15 | 1 | 1 | IMPIANTI - MECCANICI CAM: no | Prezzario dei Lavori Pubblici della Toscana (edizione 2026) | IMPIANTI - MECCANICI CAM: no | TUBAZIONI
TOS26_PR.P30.034.002 | Oggetto: TUBAZIONI, ACCESSORI E APPARECCHIATURE Uso: RISCALDAMENTO E CLIMATIZZAZIONE ¦ Oggetto: Tubo Materiale: rame ricotto R220 Caratteristiche: serie pesante Conforme: norma UNI EN 1057:2010 ¦ Diametro interno (mm): 10 Diametro esterno (mm): 12 | Material | General | m | 4.88 | 4.88 | 4.88 | 4.88 | 1 | EUR | 4.88 | 1 | 1 | 1 | IMPIANTI - MECCANICI CAM: no | Prezzario dei Lavori Pubblici della Toscana (edizione 2026) | IMPIANTI - MECCANICI CAM: no | TUBAZIONI
TOS26_PR.P30.034.010 | Oggetto: Tubazione Materiale: rame ricotto R220 Finitura: verga con lega secondo UNI 5649/1 Caratteristiche: - titolo di purezza Cu 99,9; - serie pesante. Uso: impianti idrico-sanitari e termici con caratteristiche dimensionali come da UNI 6507 B, con giunzioni saldate per linee di impianti idrico | Material | General | m | 4.13 | 4.13 | 4.13 | 4.13 | 1 | EUR | 0.62 | 0.15 | 1 | 1 | IMPIANTI - MECCANICI CAM: no | Prezzario dei Lavori Pubblici della Toscana (edizione 2026) | IMPIANTI - MECCANICI CAM: no | TUBAZIONI
TOS26_PR.P30.034.001 | Oggetto: TUBAZIONI, ACCESSORI E APPARECCHIATURE Uso: RISCALDAMENTO E CLIMATIZZAZIONE ¦ Oggetto: Tubo Materiale: rame ricotto R220 Caratteristiche: serie pesante Conforme: norma UNI EN 1057:2010 ¦ Diametro interno (mm): 8 Diametro esterno (mm): 10 | Material | General | m | 4.13 | 4.13 | 4.13 | 4.13 | 1 | EUR | 4.13 | 1 | 1 | 1 | IMPIANTI - MECCANICI CAM: no | Prezzario dei Lavori Pubblici della Toscana (edizione 2026) | IMPIANTI - MECCANICI CAM: no | TUBAZIONI
TOS26_PR.P30.050.044 | Oggetto: TUBAZIONI, ACCESSORI E APPARECCHIATURE Uso: RISCALDAMENTO E CLIMATIZZAZIONE ¦ Oggetto: Guaina Materiale: elastomero espanso a celle chiuse Uso: isolamento termico di tubazioni e valvole per refrigerazione industriale, commerciale, impianti di condizionamento, condotte d'aria e sistemi di ri | Material | General | m | 44.31 | 44.31 | 44.31 | 44.31 | 1 | EUR | 53.17 | 1.2 | 1 | 1 | IMPIANTI - MECCANICI CAM: no | Prezzario dei Lavori Pubblici della Toscana (edizione 2026) | IMPIANTI - MECCANICI CAM: no | TUBAZIONI
TOS26_PR.P30.050.043 | Oggetto: TUBAZIONI, ACCESSORI E APPARECCHIATURE Uso: RISCALDAMENTO E CLIMATIZZAZIONE ¦ Oggetto: Guaina Materiale: elastomero espanso a celle chiuse Uso: isolamento termico di tubazioni e valvole per refrigerazione industriale, commerciale, impianti di condizionamento, condotte d'aria e sistemi di ri | Material | General | m | 30.69 | 30.69 | 30.69 | 30.69 | 1 | EUR | 36.22 | 1.18 | 1 | 1 | IMPIANTI - MECCANICI CAM: no | Prezzario dei Lavori Pubblici della Toscana (edizione 2026) | IMPIANTI - MECCANICI CAM: no | TUBAZIONI
TOS26_PR.P30.050.042 | Oggetto: TUBAZIONI, ACCESSORI E APPARECCHIATURE Uso: RISCALDAMENTO E CLIMATIZZAZIONE ¦ Oggetto: Guaina Materiale: elastomero espanso a celle chiuse Uso: isolamento termico di tubazioni e valvole per refrigerazione industriale, commerciale, impianti di condizionamento, condotte d'aria e sistemi di ri | Material | General | m | 26.54 | 26.54 | 26.54 | 26.54 | 1 | EUR | 30.52 | 1.15 | 1 | 1 | IMPIANTI - MECCANICI CAM: no | Prezzario dei Lavori Pubblici della Toscana (edizione 2026) | IMPIANTI - MECCANICI CAM: no | TUBAZIONI
TOS26_PR.P30.050.041 | Oggetto: TUBAZIONI, ACCESSORI E APPARECCHIATURE Uso: RISCALDAMENTO E CLIMATIZZAZIONE ¦ Oggetto: Guaina Materiale: elastomero espanso a celle chiuse Uso: isolamento termico di tubazioni e valvole per refrigerazione industriale, commerciale, impianti di condizionamento, condotte d'aria e sistemi di ri | Material | General | m | 21.92 | 21.92 | 21.92 | 21.92 | 1 | EUR | 25.21 | 1.15 | 1 | 1 | IMPIANTI - MECCANICI CAM: no | Prezzario dei Lavori Pubblici della Toscana (edizione 2026) | IMPIANTI - MECCANICI CAM: no | TUBAZIONI
TOS26_PR.P30.050.040 | Oggetto: TUBAZIONI, ACCESSORI E APPARECCHIATURE Uso: RISCALDAMENTO E CLIMATIZZAZIONE ¦ Oggetto: Guaina Materiale: elastomero espanso a celle chiuse Uso: isolamento termico di tubazioni e valvole per refrigerazione industriale, commerciale, impianti di condizionamento, condotte d'aria e sistemi di ri | Material | General | m | 17.68 | 17.68 | 17.68 | 17.68 | 1 | EUR | 20.33 | 1.15 | 1 | 1 | IMPIANTI - MECCANICI CAM: no | Prezzario dei Lavori Pubblici della Toscana (edizione 2026) | IMPIANTI - MECCANICI CAM: no | TUBAZIONI
TOS26_PR.P30.050.039 | Oggetto: TUBAZIONI, ACCESSORI E APPARECCHIATURE Uso: RISCALDAMENTO E CLIMATIZZAZIONE ¦ Oggetto: Guaina Materiale: elastomero espanso a celle chiuse Uso: isolamento termico di tubazioni e valvole per refrigerazione industriale, commerciale, impianti di condizionamento, condotte d'aria e sistemi di ri | Material | General | m | 15.97 | 15.97 | 15.97 | 15.97 | 1 | EUR | 18.36 | 1.15 | 1 | 1 | IMPIANTI - MECCANICI CAM: no | Prezzario dei Lavori Pubblici della Toscana (edizione 2026) | IMPIANTI - MECCANICI CAM: no | TUBAZIONI
TOS26_PR.P30.050.038 | Oggetto: TUBAZIONI, ACCESSORI E APPARECCHIATURE Uso: RISCALDAMENTO E CLIMATIZZAZIONE ¦ Oggetto: Guaina Materiale: elastomero espanso a celle chiuse Uso: isolamento termico di tubazioni e valvole per refrigerazione industriale, commerciale, impianti di condizionamento, condotte d'aria e sistemi di ri | Material | General | m | 13.71 | 13.71 | 13.71 | 13.71 | 1 | EUR | 15.08 | 1.1 | 1 | 1 | IMPIANTI - MECCANICI CAM: no | Prezzario dei Lavori Pubblici della Toscana (edizione 2026) | IMPIANTI - MECCANICI CAM: no | TUBAZIONI
TOS26_PR.P30.050.037 | Oggetto: TUBAZIONI, ACCESSORI E APPARECCHIATURE Uso: RISCALDAMENTO E CLIMATIZZAZIONE ¦ Oggetto: Guaina Materiale: elastomero espanso a celle chiuse Uso: isolamento termico di tubazioni e valvole per refrigerazione industriale, commerciale, impianti di condizionamento, condotte d'aria e sistemi di ri | Material | General | m | 12.18 | 12.18 | 12.18 | 12.18 | 1 | EUR | 13.4 | 1.1 | 1 | 1 | IMPIANTI - MECCANICI CAM: no | Prezzario dei Lavori Pubblici della Toscana (edizione 2026) | IMPIANTI - MECCANICI CAM: no | TUBAZIONI
TOS26_PR.P30.036.010 | Oggetto: Tubazione Materiale: rame ricotto R220 Finitura: verga con lega secondo UNI 5649/1 Caratteristiche: - titolo di purezza Cu 99,9; - serie pesante. Uso: impianti idrico-sanitari e termici con caratteristiche dimensionali come da UNI 6507 B, con giunzioni saldate per linee di impianti idrico | Material | General | m | 4.61 | 4.61 | 4.61 | 4.61 | 1 | EUR | 0.69 | 0.15 | 1 | 1 | IMPIANTI - MECCANICI CAM: no | Prezzario dei Lavori Pubblici della Toscana (edizione 2026) | IMPIANTI - MECCANICI CAM: no | TUBAZIONI
TOS26_PR.P30.036.001 | Oggetto: TUBAZIONI, ACCESSORI E APPARECCHIATURE Uso: RISCALDAMENTO E CLIMATIZZAZIONE ¦ Oggetto: Tubo Materiale: rame ricotto R220 Caratteristiche: - serie pesante; - preisolato con guaina a cellule chiuse protetta esternamente con pellicola. Conforme: norma UNI 1057:2010. ¦ Diametro interno (mm): 8 | Material | General | m | 4.61 | 4.61 | 4.61 | 4.61 | 1 | EUR | 4.61 | 1 | 1 | 1 | IMPIANTI - MECCANICI CAM: no | Prezzario dei Lavori Pubblici della Toscana (edizione 2026) | IMPIANTI - MECCANICI CAM: no | TUBAZIONI
TOS26_PR.P30.035.014 | Oggetto: Tubazione Materiale: rame ricotto R220 Finitura: verga con lega secondo UNI 5649/1 Caratteristiche: - titolo di purezza Cu 99,9; - serie pesante. Uso: impianti idrico-sanitari e termici con caratteristiche dimensionali come da UNI 6507 B, con giunzioni saldate per linee di impianti idrico | Material | General | m | 36.76 | 36.76 | 36.76 | 36.76 | 1 | EUR | 5.51 | 0.15 | 1 | 1 | IMPIANTI - MECCANICI CAM: no | Prezzario dei Lavori Pubblici della Toscana (edizione 2026) | IMPIANTI - MECCANICI CAM: no | TUBAZIONI
TOS26_PR.P30.035.005 | Oggetto: TUBAZIONI, ACCESSORI E APPARECCHIATURE Uso: RISCALDAMENTO E CLIMATIZZAZIONE ¦ Oggetto: Tubo Materiale: rame ricotto R220 Caratteristiche: serie pesante Conforme: norma UNI 1057:2010 ¦ Diametro interno (mm): 51 Diametro esterno (mm): 54 | Material | General | m | 36.76 | 36.76 | 36.76 | 36.76 | 1 | EUR | 36.76 | 1 | 1 | 1 | IMPIANTI - MECCANICI CAM: no | Prezzario dei Lavori Pubblici della Toscana (edizione 2026) | IMPIANTI - MECCANICI CAM: no | TUBAZIONI
TOS26_PR.P30.035.013 | Oggetto: Tubazione Materiale: rame ricotto R220 Finitura: verga con lega secondo UNI 5649/1 Caratteristiche: - titolo di purezza Cu 99,9; - serie pesante. Uso: impianti idrico-sanitari e termici con caratteristiche dimensionali come da UNI 6507 B, con giunzioni saldate per linee di impianti idrico | Material | General | m | 28.17 | 28.17 | 28.17 | 28.17 | 1 | EUR | 4.23 | 0.15 | 1 | 1 | IMPIANTI - MECCANICI CAM: no | Prezzario dei Lavori Pubblici della Toscana (edizione 2026) | IMPIANTI - MECCANICI CAM: no | TUBAZIONI
TOS26_PR.P30.035.004 | Oggetto: TUBAZIONI, ACCESSORI E APPARECCHIATURE Uso: RISCALDAMENTO E CLIMATIZZAZIONE ¦ Oggetto: Tubo Materiale: rame ricotto R220 Caratteristiche: serie pesante Conforme: norma UNI 1057:2010 ¦ Diametro interno (mm): 39 Diametro esterno (mm): 42 | Material | General | m | 28.17 | 28.17 | 28.17 | 28.17 | 1 | EUR | 28.17 | 1 | 1 | 1 | IMPIANTI - MECCANICI CAM: no | Prezzario dei Lavori Pubblici della Toscana (edizione 2026) | IMPIANTI - MECCANICI CAM: no | TUBAZIONI
TOS26_PR.P30.035.012 | Oggetto: Tubazione Materiale: rame ricotto R220 Finitura: verga con lega secondo UNI 5649/1 Caratteristiche: - titolo di purezza Cu 99,9; - serie pesante. Uso: impianti idrico-sanitari e termici con caratteristiche dimensionali come da UNI 6507 B, con giunzioni saldate per linee di impianti idrico | Material | General | m | 23.5 | 23.5 | 23.5 | 23.5 | 1 | EUR | 3.52 | 0.15 | 1 | 1 | IMPIANTI - MECCANICI CAM: no | Prezzario dei Lavori Pubblici della Toscana (edizione 2026) | IMPIANTI - MECCANICI CAM: no | TUBAZIONI
TOS26_PR.P30.035.003 | Oggetto: TUBAZIONI, ACCESSORI E APPARECCHIATURE Uso: RISCALDAMENTO E CLIMATIZZAZIONE ¦ Oggetto: Tubo Materiale: rame ricotto R220 Caratteristiche: serie pesante Conforme: norma UNI 1057:2010 ¦ Diametro interno (mm): 32 Diametro esterno (mm): 35 | Material | General | m | 23.5 | 23.5 | 23.5 | 23.5 | 1 | EUR | 23.5 | 1 | 1 | 1 | IMPIANTI - MECCANICI CAM: no | Prezzario dei Lavori Pubblici della Toscana (edizione 2026) | IMPIANTI - MECCANICI CAM: no | TUBAZIONI
TOS26_PR.P30.035.011 | Oggetto: Tubazione Materiale: rame ricotto R220 Finitura: verga con lega secondo UNI 5649/1 Caratteristiche: - titolo di purezza Cu 99,9; - serie pesante. Uso: impianti idrico-sanitari e termici con caratteristiche dimensionali come da UNI 6507 B, con giunzioni saldate per linee di impianti idrico | Material | General | m | 17.91 | 17.91 | 17.91 | 17.91 | 1 | EUR | 2.69 | 0.15 | 1 | 1 | IMPIANTI - MECCANICI CAM: no | Prezzario dei Lavori Pubblici della Toscana (edizione 2026) | IMPIANTI - MECCANICI CAM: no | TUBAZIONI
TOS26_PR.P30.035.002 | Oggetto: TUBAZIONI, ACCESSORI E APPARECCHIATURE Uso: RISCALDAMENTO E CLIMATIZZAZIONE ¦ Oggetto: Tubo Materiale: rame ricotto R220 Caratteristiche: serie pesante Conforme: norma UNI 1057:2010 ¦ Diametro interno (mm): 25 Diametro esterno (mm): 28 | Material | General | m | 17.91 | 17.91 | 17.91 | 17.91 | 1 | EUR | 17.91 | 1 | 1 | 1 | IMPIANTI - MECCANICI CAM: no | Prezzario dei Lavori Pubblici della Toscana (edizione 2026) | IMPIANTI - MECCANICI CAM: no | TUBAZIONI
TOS26_PR.P30.035.010 | Oggetto: Tubazione Materiale: rame ricotto R220 Finitura: verga con lega secondo UNI 5649/1 Caratteristiche: - titolo di purezza Cu 99,9; - serie pesante. Uso: impianti idrico-sanitari e termici con caratteristiche dimensionali come da UNI 6507 B, con giunzioni saldate per linee di impianti idrico | Material | General | m | 13.85 | 13.85 | 13.85 | 13.85 | 1 | EUR | 2.08 | 0.15 | 1 | 1 | IMPIANTI - MECCANICI CAM: no | Prezzario dei Lavori Pubblici della Toscana (edizione 2026) | IMPIANTI - MECCANICI CAM: no | TUBAZIONI
TOS26_PR.P30.035.001 | Oggetto: TUBAZIONI, ACCESSORI E APPARECCHIATURE Uso: RISCALDAMENTO E CLIMATIZZAZIONE ¦ Oggetto: Tubo Materiale: rame ricotto R220 Caratteristiche: serie pesante Conforme: norma UNI 1057:2010 ¦ Diametro interno (mm): 19 Diametro esterno (mm): 22 | Material | General | m | 13.85 | 13.85 | 13.85 | 13.85 | 1 | EUR | 13.85 | 1 | 1 | 1 | IMPIANTI - MECCANICI CAM: no | Prezzario dei Lavori Pubblici della Toscana (edizione 2026) | IMPIANTI - MECCANICI CAM: no | TUBAZIONI
TOS26_PR.P30.034.015 | Oggetto: Tubazione Materiale: rame ricotto R220 Finitura: verga con lega secondo UNI 5649/1 Caratteristiche: - titolo di purezza Cu 99,9; - serie pesante. Uso: impianti idrico-sanitari e termici con caratteristiche dimensionali come da UNI 6507 B, con giunzioni saldate per linee di impianti idrico | Material | General | m | 9.44 | 9.44 | 9.44 | 9.44 | 1 | EUR | 1.42 | 0.15 | 1 | 1 | IMPIANTI - MECCANICI CAM: no | Prezzario dei Lavori Pubblici della Toscana (edizione 2026) | IMPIANTI - MECCANICI CAM: no | TUBAZIONI
TOS26_PR.P30.034.006 | Oggetto: TUBAZIONI, ACCESSORI E APPARECCHIATURE Uso: RISCALDAMENTO E CLIMATIZZAZIONE ¦ Oggetto: Tubo Materiale: rame ricotto R220 Caratteristiche: serie pesante Conforme: norma UNI EN 1057:2010 ¦ Diametro interno (mm): 20 Diametro esterno (mm): 22 | Material | General | m | 9.44 | 9.44 | 9.44 | 9.44 | 1 | EUR | 9.44 | 1 | 1 | 1 | IMPIANTI - MECCANICI CAM: no | Prezzario dei Lavori Pubblici della Toscana (edizione 2026) | IMPIANTI - MECCANICI CAM: no | TUBAZIONI
TOS26_PR.P30.034.014 | Oggetto: Tubazione Materiale: rame ricotto R220 Finitura: verga con lega secondo UNI 5649/1 Caratteristiche: - titolo di purezza Cu 99,9; - serie pesante. Uso: impianti idrico-sanitari e termici con caratteristiche dimensionali come da UNI 6507 B, con giunzioni saldate per linee di impianti idrico | Material | General | m | 7.56 | 7.56 | 7.56 | 7.56 | 1 | EUR | 1.13 | 0.15 | 1 | 1 | IMPIANTI - MECCANICI CAM: no | Prezzario dei Lavori Pubblici della Toscana (edizione 2026) | IMPIANTI - MECCANICI CAM: no | TUBAZIONI
TOS26_PR.P30.034.005 | Oggetto: TUBAZIONI, ACCESSORI E APPARECCHIATURE Uso: RISCALDAMENTO E CLIMATIZZAZIONE ¦ Oggetto: Tubo Materiale: rame ricotto R220 Caratteristiche: serie pesante Conforme: norma UNI EN 1057:2010 ¦ Diametro interno (mm): 16 Diametro esterno (mm): 18 | Material | General | m | 7.56 | 7.56 | 7.56 | 7.56 | 1 | EUR | 7.56 | 1 | 1 | 1 | IMPIANTI - MECCANICI CAM: no | Prezzario dei Lavori Pubblici della Toscana (edizione 2026) | IMPIANTI - MECCANICI CAM: no | TUBAZIONI
TOS26_PR.P30.030.024 | Oggetto: Tubazione Materiale: acciaio nero trafilato Finitura: senza saldatura Uso: trasporto di fluidi conforme alle norme UNI EN 10255, in opera per linee, con saldature ossioacetileniche. Compreso: - fornitura; - posa; - incidenza curve; - incidenza trasporto; - incidenza accatastamento; - incid | Material | General | kg | 2 | 2 | 2 | 2 | 1 | EUR | 0.3 | 0.15 | 1 | 1 | IMPIANTI - MECCANICI CAM: no | Prezzario dei Lavori Pubblici della Toscana (edizione 2026) | IMPIANTI - MECCANICI CAM: no | TUBAZIONI
TOS26_PR.P30.030.005 | Oggetto: TUBAZIONI, ACCESSORI E APPARECCHIATURE Uso: RISCALDAMENTO E CLIMATIZZAZIONE ¦ Oggetto: Tubo Materiale: acciaio nero trafilato Caratteristiche: senza saldature Uso: distribuzioni orizzontali e verticali ¦ Diametro (inch): 1¼ | Material | General | kg | 2 | 2 | 2 | 2 | 1 | EUR | 2 | 1 | 1 | 1 | IMPIANTI - MECCANICI CAM: no | Prezzario dei Lavori Pubblici della Toscana (edizione 2026) | IMPIANTI - MECCANICI CAM: no | TUBAZIONI
TOS26_PR.P30.030.023 | Oggetto: Tubazione Materiale: acciaio nero trafilato Finitura: senza saldatura Uso: trasporto di fluidi conforme alle norme UNI EN 10255, in opera per linee, con saldature ossioacetileniche. Compreso: - fornitura; - posa; - incidenza curve; - incidenza trasporto; - incidenza accatastamento; - incid | Material | General | kg | 2.06 | 2.06 | 2.06 | 2.06 | 1 | EUR | 0.31 | 0.15 | 1 | 1 | IMPIANTI - MECCANICI CAM: no | Prezzario dei Lavori Pubblici della Toscana (edizione 2026) | IMPIANTI - MECCANICI CAM: no | TUBAZIONI
TOS26_PR.P30.030.004 | Oggetto: TUBAZIONI, ACCESSORI E APPARECCHIATURE Uso: RISCALDAMENTO E CLIMATIZZAZIONE ¦ Oggetto: Tubo Materiale: acciaio nero trafilato Caratteristiche: senza saldature Uso: distribuzioni orizzontali e verticali ¦ Diametro (inch): 1 | Material | General | kg | 2.06 | 2.06 | 2.06 | 2.06 | 1 | EUR | 2.06 | 1 | 1 | 1 | IMPIANTI - MECCANICI CAM: no | Prezzario dei Lavori Pubblici della Toscana (edizione 2026) | IMPIANTI - MECCANICI CAM: no | TUBAZIONI
TOS26_PR.P30.030.022 | Oggetto: Tubazione Materiale: acciaio nero trafilato Finitura: senza saldatura Uso: trasporto di fluidi conforme alle norme UNI EN 10255, in opera per linee, con saldature ossioacetileniche. Compreso: - fornitura; - posa; - incidenza curve; - incidenza trasporto; - incidenza accatastamento; - incid | Material | General | kg | 2.53 | 2.53 | 2.53 | 2.53 | 1 | EUR | 0.38 | 0.15 | 1 | 1 | IMPIANTI - MECCANICI CAM: no | Prezzario dei Lavori Pubblici della Toscana (edizione 2026) | IMPIANTI - MECCANICI CAM: no | TUBAZIONI
TOS26_PR.P30.030.003 | Oggetto: TUBAZIONI, ACCESSORI E APPARECCHIATURE Uso: RISCALDAMENTO E CLIMATIZZAZIONE ¦ Oggetto: Tubo Materiale: acciaio nero trafilato Caratteristiche: senza saldature Uso: distribuzioni orizzontali e verticali ¦ Diametro (inch): 3/4 | Material | General | kg | 2.53 | 2.53 | 2.53 | 2.53 | 1 | EUR | 2.53 | 1 | 1 | 1 | IMPIANTI - MECCANICI CAM: no | Prezzario dei Lavori Pubblici della Toscana (edizione 2026) | IMPIANTI - MECCANICI CAM: no | TUBAZIONI
TOS26_PR.P30.030.021 | Oggetto: Tubazione Materiale: acciaio nero trafilato Finitura: senza saldatura Uso: trasporto di fluidi conforme alle norme UNI EN 10255, in opera per linee, con saldature ossioacetileniche. Compreso: - fornitura; - posa; - incidenza curve; - incidenza trasporto; - incidenza accatastamento; - incid | Material | General | kg | 2.57 | 2.57 | 2.57 | 2.57 | 1 | EUR | 0.39 | 0.15 | 1 | 1 | IMPIANTI - MECCANICI CAM: no | Prezzario dei Lavori Pubblici della Toscana (edizione 2026) | IMPIANTI - MECCANICI CAM: no | TUBAZIONI
TOS26_PR.P30.030.002 | Oggetto: TUBAZIONI, ACCESSORI E APPARECCHIATURE Uso: RISCALDAMENTO E CLIMATIZZAZIONE ¦ Oggetto: Tubo Materiale: acciaio nero trafilato Caratteristiche: senza saldature Uso: distribuzioni orizzontali e verticali ¦ Diametro (inch): 1/2 | Material | General | kg | 2.57 | 2.57 | 2.57 | 2.57 | 1 | EUR | 2.57 | 1 | 1 | 1 | IMPIANTI - MECCANICI CAM: no | Prezzario dei Lavori Pubblici della Toscana (edizione 2026) | IMPIANTI - MECCANICI CAM: no | TUBAZIONI
TOS26_PR.P30.036.014 | Oggetto: Tubazione Materiale: rame ricotto R220 Finitura: verga con lega secondo UNI 5649/1 Caratteristiche: - titolo di purezza Cu 99,9; - serie pesante. Uso: impianti idrico-sanitari e termici con caratteristiche dimensionali come da UNI 6507 B, con giunzioni saldate per linee di impianti idrico | Material | General | m | 8.22 | 8.22 | 8.22 | 8.22 | 1 | EUR | 1.23 | 0.15 | 1 | 1 | IMPIANTI - MECCANICI CAM: no | Prezzario dei Lavori Pubblici della Toscana (edizione 2026) | IMPIANTI - MECCANICI CAM: no | TUBAZIONI
TOS26_PR.P30.036.005 | Oggetto: TUBAZIONI, ACCESSORI E APPARECCHIATURE Uso: RISCALDAMENTO E CLIMATIZZAZIONE ¦ Oggetto: Tubo Materiale: rame ricotto R220 Caratteristiche: - serie pesante; - preisolato con guaina a cellule chiuse protetta esternamente con pellicola. Conforme: norma UNI 1057:2010. ¦ Diametro interno (mm): 16 | Material | General | m | 8.22 | 8.22 | 8.22 | 8.22 | 1 | EUR | 8.22 | 1 | 1 | 1 | IMPIANTI - MECCANICI CAM: no | Prezzario dei Lavori Pubblici della Toscana (edizione 2026) | IMPIANTI - MECCANICI CAM: no | TUBAZIONI
TOS26_PR.P30.036.013 | Oggetto: Tubazione Materiale: rame ricotto R220 Finitura: verga con lega secondo UNI 5649/1 Caratteristiche: - titolo di purezza Cu 99,9; - serie pesante. Uso: impianti idrico-sanitari e termici con caratteristiche dimensionali come da UNI 6507 B, con giunzioni saldate per linee di impianti idrico | Material | General | m | 7.26 | 7.26 | 7.26 | 7.26 | 1 | EUR | 1.09 | 0.15 | 1 | 1 | IMPIANTI - MECCANICI CAM: no | Prezzario dei Lavori Pubblici della Toscana (edizione 2026) | IMPIANTI - MECCANICI CAM: no | TUBAZIONI
TOS26_PR.P30.036.004 | Oggetto: TUBAZIONI, ACCESSORI E APPARECCHIATURE Uso: RISCALDAMENTO E CLIMATIZZAZIONE ¦ Oggetto: Tubo Materiale: rame ricotto R220 Caratteristiche: - serie pesante; - preisolato con guaina a cellule chiuse protetta esternamente con pellicola. Conforme: norma UNI 1057:2010. ¦ Diametro interno (mm): 14 | Material | General | m | 7.26 | 7.26 | 7.26 | 7.26 | 1 | EUR | 7.26 | 1 | 1 | 1 | IMPIANTI - MECCANICI CAM: no | Prezzario dei Lavori Pubblici della Toscana (edizione 2026) | IMPIANTI - MECCANICI CAM: no | TUBAZIONI
TOS26_PR.P30.036.012 | Oggetto: Tubazione Materiale: rame ricotto R220 Finitura: verga con lega secondo UNI 5649/1 Caratteristiche: - titolo di purezza Cu 99,9; - serie pesante. Uso: impianti idrico-sanitari e termici con caratteristiche dimensionali come da UNI 6507 B, con giunzioni saldate per linee di impianti idrico | Material | General | m | 6.24 | 6.24 | 6.24 | 6.24 | 1 | EUR | 0.94 | 0.15 | 1 | 1 | IMPIANTI - MECCANICI CAM: no | Prezzario dei Lavori Pubblici della Toscana (edizione 2026) | IMPIANTI - MECCANICI CAM: no | TUBAZIONI
TOS26_PR.P30.036.003 | Oggetto: TUBAZIONI, ACCESSORI E APPARECCHIATURE Uso: RISCALDAMENTO E CLIMATIZZAZIONE ¦ Oggetto: Tubo Materiale: rame ricotto R220 Caratteristiche: - serie pesante; - preisolato con guaina a cellule chiuse protetta esternamente con pellicola. Conforme: norma UNI 1057:2010. ¦ Diametro interno (mm): 12 | Material | General | m | 6.24 | 6.24 | 6.24 | 6.24 | 1 | EUR | 6.24 | 1 | 1 | 1 | IMPIANTI - MECCANICI CAM: no | Prezzario dei Lavori Pubblici della Toscana (edizione 2026) | IMPIANTI - MECCANICI CAM: no | TUBAZIONI
TOS26_PR.P30.036.011 | Oggetto: Tubazione Materiale: rame ricotto R220 Finitura: verga con lega secondo UNI 5649/1 Caratteristiche: - titolo di purezza Cu 99,9; - serie pesante. Uso: impianti idrico-sanitari e termici con caratteristiche dimensionali come da UNI 6507 B, con giunzioni saldate per linee di impianti idrico | Material | General | m | 5.26 | 5.26 | 5.26 | 5.26 | 1 | EUR | 0.79 | 0.15 | 1 | 1 | IMPIANTI - MECCANICI CAM: no | Prezzario dei Lavori Pubblici della Toscana (edizione 2026) | IMPIANTI - MECCANICI CAM: no | TUBAZIONI
TOS26_PR.P30.036.002 | Oggetto: TUBAZIONI, ACCESSORI E APPARECCHIATURE Uso: RISCALDAMENTO E CLIMATIZZAZIONE ¦ Oggetto: Tubo Materiale: rame ricotto R220 Caratteristiche: - serie pesante; - preisolato con guaina a cellule chiuse protetta esternamente con pellicola. Conforme: norma UNI 1057:2010. ¦ Diametro interno (mm): 10 | Material | General | m | 5.26 | 5.26 | 5.26 | 5.26 | 1 | EUR | 5.26 | 1 | 1 | 1 | IMPIANTI - MECCANICI CAM: no | Prezzario dei Lavori Pubblici della Toscana (edizione 2026) | IMPIANTI - MECCANICI CAM: no | TUBAZIONI
TOS26_PR.P36.011.016 | BITUMI, EMULSIONI E CONGLOMERATI BITUMINOSI ¦ CONGLOMERATI BITUMINOSI A CALDO Con miscela di aggregati e filler rispondenti alla norma UNI EN 13043:2004 ''privo di componenti provenienti dal ciclo recupero'', bitume distillato tipo 50-70 o 70-100 rispondente alla norma UNI EN 12591:2009; % dei vuoti | Material | General | t | 171.74 | 171.74 | 171.74 | 171.74 | 1 | EUR | 171.74 | 1 | 1 | 1 | INFRASTRUTTURE STRADALI | Prezzario dei Lavori Pubblici della Toscana (edizione 2026) | INFRASTRUTTURE STRADALI | PAVIMENTAZIONE
TOS26_PR.P36.011.015 | BITUMI, EMULSIONI E CONGLOMERATI BITUMINOSI ¦ CONGLOMERATI BITUMINOSI A CALDO Con miscela di aggregati e filler rispondenti alla norma UNI EN 13043:2004 ''privo di componenti provenienti dal ciclo recupero'', bitume distillato tipo 50-70 o 70-100 rispondente alla norma UNI EN 12591:2009; % dei vuoti | Material | General | t | 177.4 | 177.4 | 177.4 | 177.4 | 1 | EUR | 177.4 | 1 | 1 | 1 | INFRASTRUTTURE STRADALI | Prezzario dei Lavori Pubblici della Toscana (edizione 2026) | INFRASTRUTTURE STRADALI | PAVIMENTAZIONE
TOS26_PR.P36.003.001 | BITUMI, EMULSIONI E CONGLOMERATI BITUMINOSI ¦ CONGLOMERATI BITUMINOSI A FREDDO ¦ sfuso misurato sui mezzi di trasporto alla consegna | Material | General | t | 198.62 | 198.62 | 198.62 | 198.62 | 1 | EUR | 9.93 | 0.05 | 1 | 1 | INFRASTRUTTURE STRADALI | Prezzario dei Lavori Pubblici della Toscana (edizione 2026) | INFRASTRUTTURE STRADALI | PAVIMENTAZIONE
TOS26_AT.N01.003.050 | Tipo: MACCHINE OPERATRICI Specifiche: consegnate in cantiere ¦ Uso: PER COSTIPAZIONE ¦ Costipatore verticale manuale con motore a scoppio massa 72 Kg, costipazione 14 kN - 1 mese | Equipment | General | ora | 3.69 | 3.69 | 3.69 | 3.69 | 1 | EUR | 0.66 | 0.18 | 1 | 1 | INFRASTRUTTURE STRADALI | Prezzario dei Lavori Pubblici della Toscana (edizione 2026) | INFRASTRUTTURE STRADALI | RINTERRI
TOS26_PR.P09.025.001 | Oggetto: MALTE / STUCCHI Compreso: accessori e reti. ¦ MALTA AERATA - A BASE DI CEMENTO E POZZOLANA ¦ PER SIGILLATURE, RIEMPIMMENTI DI CAVITÀ, RIPRISTINI LOCALIZZATI DI SOTTOFONDI STRADALI Composta da: - inerti esenti materiali eterogenei, selezionati e lavati, con marchio CE in conformità alle UNI | Material | Concrete & Cement | m³ | 80.96 | 80.96 | 80.96 | 80.96 | 1 | EUR | 80.96 | 1 | 1 | 1 | INFRASTRUTTURE STRADALI | Prezzario dei Lavori Pubblici della Toscana (edizione 2026) | INFRASTRUTTURE STRADALI | RIPRISTINO
TOS26_PR.P30.040.001 | Oggetto: TUBAZIONI, ACCESSORI E APPARECCHIATURE Uso: RISCALDAMENTO E CLIMATIZZAZIONE ¦ Oggetto: Collettori complanari Uso: distribuzione e raccolta di tubazioni Materiale: rame ¦ Specifiche: 2 + 2 attacchi | Material | General | cad | 53.79 | 53.79 | 53.79 | 53.79 | 1 | EUR | 53.79 | 1 | 1 | 1 | IMPIANTI - MECCANICI CAM: no | Prezzario dei Lavori Pubblici della Toscana (edizione 2026) | IMPIANTI - MECCANICI CAM: no | COLLETTORI ED ACCESSORI
TOS26_PR.P30.030.029 | Oggetto: Tubazione Materiale: acciaio nero trafilato Finitura: senza saldatura Uso: trasporto di fluidi conforme alle norme UNI EN 10255, in opera per linee, con saldature ossioacetileniche. Compreso: - fornitura; - posa; - incidenza curve; - incidenza trasporto; - incidenza accatastamento; - incid | Material | General | kg | 2.07 | 2.07 | 2.07 | 2.07 | 1 | EUR | 0.31 | 0.15 | 1 | 1 | IMPIANTI - MECCANICI CAM: no | Prezzario dei Lavori Pubblici della Toscana (edizione 2026) | IMPIANTI - MECCANICI CAM: no | TUBAZIONI
TOS26_PR.P30.030.010 | Oggetto: TUBAZIONI, ACCESSORI E APPARECCHIATURE Uso: RISCALDAMENTO E CLIMATIZZAZIONE ¦ Oggetto: Tubo Materiale: acciaio nero trafilato Caratteristiche: senza saldature Uso: distribuzioni orizzontali e verticali ¦ Diametro (inch): 4 | Material | General | kg | 2.07 | 2.07 | 2.07 | 2.07 | 1 | EUR | 2.07 | 1 | 1 | 1 | IMPIANTI - MECCANICI CAM: no | Prezzario dei Lavori Pubblici della Toscana (edizione 2026) | IMPIANTI - MECCANICI CAM: no | TUBAZIONI
TOS26_PR.P30.030.028 | Oggetto: Tubazione Materiale: acciaio nero trafilato Finitura: senza saldatura Uso: trasporto di fluidi conforme alle norme UNI EN 10255, in opera per linee, con saldature ossioacetileniche. Compreso: - fornitura; - posa; - incidenza curve; - incidenza trasporto; - incidenza accatastamento; - incid | Material | General | kg | 2.04 | 2.04 | 2.04 | 2.04 | 1 | EUR | 0.31 | 0.15 | 1 | 1 | IMPIANTI - MECCANICI CAM: no | Prezzario dei Lavori Pubblici della Toscana (edizione 2026) | IMPIANTI - MECCANICI CAM: no | TUBAZIONI
TOS26_PR.P30.030.009 | Oggetto: TUBAZIONI, ACCESSORI E APPARECCHIATURE Uso: RISCALDAMENTO E CLIMATIZZAZIONE ¦ Oggetto: Tubo Materiale: acciaio nero trafilato Caratteristiche: senza saldature Uso: distribuzioni orizzontali e verticali ¦ Diametro (inch): 3 | Material | General | kg | 2.04 | 2.04 | 2.04 | 2.04 | 1 | EUR | 2.04 | 1 | 1 | 1 | IMPIANTI - MECCANICI CAM: no | Prezzario dei Lavori Pubblici della Toscana (edizione 2026) | IMPIANTI - MECCANICI CAM: no | TUBAZIONI
TOS26_PR.P30.030.027 | Oggetto: Tubazione Materiale: acciaio nero trafilato Finitura: senza saldatura Uso: trasporto di fluidi conforme alle norme UNI EN 10255, in opera per linee, con saldature ossioacetileniche. Compreso: - fornitura; - posa; - incidenza curve; - incidenza trasporto; - incidenza accatastamento; - incid | Material | General | kg | 2.05 | 2.05 | 2.05 | 2.05 | 1 | EUR | 0.31 | 0.15 | 1 | 1 | IMPIANTI - MECCANICI CAM: no | Prezzario dei Lavori Pubblici della Toscana (edizione 2026) | IMPIANTI - MECCANICI CAM: no | TUBAZIONI
TOS26_PR.P30.030.008 | Oggetto: TUBAZIONI, ACCESSORI E APPARECCHIATURE Uso: RISCALDAMENTO E CLIMATIZZAZIONE ¦ Oggetto: Tubo Materiale: acciaio nero trafilato Caratteristiche: senza saldature Uso: distribuzioni orizzontali e verticali ¦ Diametro (inch): 2½ | Material | General | kg | 2.05 | 2.05 | 2.05 | 2.05 | 1 | EUR | 2.05 | 1 | 1 | 1 | IMPIANTI - MECCANICI CAM: no | Prezzario dei Lavori Pubblici della Toscana (edizione 2026) | IMPIANTI - MECCANICI CAM: no | TUBAZIONI
TOS26_PR.P30.030.026 | Oggetto: Tubazione Materiale: acciaio nero trafilato Finitura: senza saldatura Uso: trasporto di fluidi conforme alle norme UNI EN 10255, in opera per linee, con saldature ossioacetileniche. Compreso: - fornitura; - posa; - incidenza curve; - incidenza trasporto; - incidenza accatastamento; - incid | Material | General | kg | 2.06 | 2.06 | 2.06 | 2.06 | 1 | EUR | 0.31 | 0.15 | 1 | 1 | IMPIANTI - MECCANICI CAM: no | Prezzario dei Lavori Pubblici della Toscana (edizione 2026) | IMPIANTI - MECCANICI CAM: no | TUBAZIONI
TOS26_PR.P30.030.007 | Oggetto: TUBAZIONI, ACCESSORI E APPARECCHIATURE Uso: RISCALDAMENTO E CLIMATIZZAZIONE ¦ Oggetto: Tubo Materiale: acciaio nero trafilato Caratteristiche: senza saldature Uso: distribuzioni orizzontali e verticali ¦ Diametro (inch): 2 | Material | General | kg | 2.06 | 2.06 | 2.06 | 2.06 | 1 | EUR | 2.06 | 1 | 1 | 1 | IMPIANTI - MECCANICI CAM: no | Prezzario dei Lavori Pubblici della Toscana (edizione 2026) | IMPIANTI - MECCANICI CAM: no | TUBAZIONI
TOS26_PR.P30.030.025 | Oggetto: Tubazione Materiale: acciaio nero trafilato Finitura: senza saldatura Uso: trasporto di fluidi conforme alle norme UNI EN 10255, in opera per linee, con saldature ossioacetileniche. Compreso: - fornitura; - posa; - incidenza curve; - incidenza trasporto; - incidenza accatastamento; - incid | Material | General | kg | 2.01 | 2.01 | 2.01 | 2.01 | 1 | EUR | 0.3 | 0.15 | 1 | 1 | IMPIANTI - MECCANICI CAM: no | Prezzario dei Lavori Pubblici della Toscana (edizione 2026) | IMPIANTI - MECCANICI CAM: no | TUBAZIONI
TOS26_PR.P30.030.006 | Oggetto: TUBAZIONI, ACCESSORI E APPARECCHIATURE Uso: RISCALDAMENTO E CLIMATIZZAZIONE ¦ Oggetto: Tubo Materiale: acciaio nero trafilato Caratteristiche: senza saldature Uso: distribuzioni orizzontali e verticali ¦ Diametro (inch): 1½ | Material | General | kg | 2.01 | 2.01 | 2.01 | 2.01 | 1 | EUR | 2.01 | 1 | 1 | 1 | IMPIANTI - MECCANICI CAM: no | Prezzario dei Lavori Pubblici della Toscana (edizione 2026) | IMPIANTI - MECCANICI CAM: no | TUBAZIONI
TOS26_PR.P30.040C.002 | Oggetto: TUBAZIONI, ACCESSORI E APPARECCHIATURE Uso: RISCALDAMENTO E CLIMATIZZAZIONE ¦ Oggetto: Collettori pre-assemblati Materiale: acciaio Uso: distribuzione del calore Compreso: - flussometri; - valvole di regolazione portata incorporate nella mandata; - valvole di intercettazione predisposte per | Material | General | cad | 113.08 | 113.08 | 113.08 | 113.08 | 1 | EUR | 113.08 | 1 | 1 | 1 | IMPIANTI - MECCANICI CAM: no | Prezzario dei Lavori Pubblici della Toscana (edizione 2026) | IMPIANTI - MECCANICI CAM: no | COLLETTORI ED ACCESSORI
TOS26_PR.P30.040.007 | Oggetto: TUBAZIONI, ACCESSORI E APPARECCHIATURE Uso: RISCALDAMENTO E CLIMATIZZAZIONE ¦ Oggetto: Collettori complanari Uso: distribuzione e raccolta di tubazioni Materiale: rame ¦ Specifiche: 14+14 attacchi | Material | General | cad | 263.95 | 263.95 | 263.95 | 263.95 | 1 | EUR | 263.95 | 1 | 1 | 1 | IMPIANTI - MECCANICI CAM: no | Prezzario dei Lavori Pubblici della Toscana (edizione 2026) | IMPIANTI - MECCANICI CAM: no | COLLETTORI ED ACCESSORI
TOS26_PR.P30.040.006 | Oggetto: TUBAZIONI, ACCESSORI E APPARECCHIATURE Uso: RISCALDAMENTO E CLIMATIZZAZIONE ¦ Oggetto: Collettori complanari Uso: distribuzione e raccolta di tubazioni Materiale: rame ¦ Specifiche: 12+12 attacchi | Material | General | cad | 205.12 | 205.12 | 205.12 | 205.12 | 1 | EUR | 205.12 | 1 | 1 | 1 | IMPIANTI - MECCANICI CAM: no | Prezzario dei Lavori Pubblici della Toscana (edizione 2026) | IMPIANTI - MECCANICI CAM: no | COLLETTORI ED ACCESSORI
TOS26_PR.P30.040.005 | Oggetto: TUBAZIONI, ACCESSORI E APPARECCHIATURE Uso: RISCALDAMENTO E CLIMATIZZAZIONE ¦ Oggetto: Collettori complanari Uso: distribuzione e raccolta di tubazioni Materiale: rame ¦ Specifiche: 10+10 attacchi | Material | General | cad | 157.03 | 157.03 | 157.03 | 157.03 | 1 | EUR | 157.03 | 1 | 1 | 1 | IMPIANTI - MECCANICI CAM: no | Prezzario dei Lavori Pubblici della Toscana (edizione 2026) | IMPIANTI - MECCANICI CAM: no | COLLETTORI ED ACCESSORI
TOS26_PR.P30.040.004 | Oggetto: TUBAZIONI, ACCESSORI E APPARECCHIATURE Uso: RISCALDAMENTO E CLIMATIZZAZIONE ¦ Oggetto: Collettori complanari Uso: distribuzione e raccolta di tubazioni Materiale: rame ¦ Specifiche: 8+8 attacchi | Material | General | cad | 125.97 | 125.97 | 125.97 | 125.97 | 1 | EUR | 125.97 | 1 | 1 | 1 | IMPIANTI - MECCANICI CAM: no | Prezzario dei Lavori Pubblici della Toscana (edizione 2026) | IMPIANTI - MECCANICI CAM: no | COLLETTORI ED ACCESSORI
TOS26_PR.P30.040.003 | Oggetto: TUBAZIONI, ACCESSORI E APPARECCHIATURE Uso: RISCALDAMENTO E CLIMATIZZAZIONE ¦ Oggetto: Collettori complanari Uso: distribuzione e raccolta di tubazioni Materiale: rame ¦ Specifiche: 6+6 attacchi | Material | General | cad | 101.62 | 101.62 | 101.62 | 101.62 | 1 | EUR | 101.62 | 1 | 1 | 1 | IMPIANTI - MECCANICI CAM: no | Prezzario dei Lavori Pubblici della Toscana (edizione 2026) | IMPIANTI - MECCANICI CAM: no | COLLETTORI ED ACCESSORI
TOS26_PR.P30.040.002 | Oggetto: TUBAZIONI, ACCESSORI E APPARECCHIATURE Uso: RISCALDAMENTO E CLIMATIZZAZIONE ¦ Oggetto: Collettori complanari Uso: distribuzione e raccolta di tubazioni Materiale: rame ¦ Specifiche: 4 + 4 attacchi | Material | General | cad | 78.65 | 78.65 | 78.65 | 78.65 | 1 | EUR | 78.65 | 1 | 1 | 1 | IMPIANTI - MECCANICI CAM: no | Prezzario dei Lavori Pubblici della Toscana (edizione 2026) | IMPIANTI - MECCANICI CAM: no | COLLETTORI ED ACCESSORI
TOS26_AT.N09.011.010 | Oggetto: IMPIANTI / MACCHINARI Uso: PER OPERE STRADALI Specifiche: consegnate in cantiere ¦ Oggetto: MACCHINE Uso: PER TAGLIO DI ASFALTO ¦ Tagliasfalto a martello semovente con motore a scoppio - 1 mese | Equipment | General | ora | 3.54 | 3.54 | 3.54 | 3.54 | 1 | EUR | 0.13 | 0.036 | 1 | 1 | INFRASTRUTTURE STRADALI | Prezzario dei Lavori Pubblici della Toscana (edizione 2026) | INFRASTRUTTURE STRADALI | DEMOLIZIONE
TOS26_AT.N01.009.012 | Tipo: MACCHINE OPERATRICI Specifiche: consegnate in cantiere ¦ Tipo: MOTOCOMPRESSORI CON MOTORE DIESEL ¦ Motocompressori 3000 litri/minuto - 1 mese | Equipment | Compressors | ora | 5.7 | 5.7 | 5.7 | 5.7 | 1 | EUR | 0.47 | 0.082 | 1 | 1 | INFRASTRUTTURE STRADALI | Prezzario dei Lavori Pubblici della Toscana (edizione 2026) | INFRASTRUTTURE STRADALI | DEMOLIZIONE
TOS26_PRCAM.P15.055.010 | Oggetto: MATERIALI PLASTICI / COMPOSITI ¦ Oggetto: TUBI Materiale: plastica riciclata certificata PSV (Plastica Seconda Vita), a doppia parete in polietilene a doppia parete (TCDP) Uso: cavidotti Caratteristiche: - corrugato esterno; - liscio interno; - non in pressione; - giunzione manicotto; Speci | Material | General | m | 12.81 | 12.81 | 12.81 | 12.81 | 1 | EUR | 12.81 | 1 | 1 | 1 | INFRASTRUTTURE STRADALI | Prezzario dei Lavori Pubblici della Toscana (edizione 2026) | INFRASTRUTTURE STRADALI | CONDOTTE / CAVIDOTTI
TOS26_PRCAM.P15.055.009 | Oggetto: MATERIALI PLASTICI / COMPOSITI ¦ Oggetto: TUBI Materiale: plastica riciclata certificata PSV (Plastica Seconda Vita), a doppia parete in polietilene a doppia parete (TCDP) Uso: cavidotti Caratteristiche: - corrugato esterno; - liscio interno; - non in pressione; - giunzione manicotto; Speci | Material | General | m | 7.25 | 7.25 | 7.25 | 7.25 | 1 | EUR | 7.25 | 1 | 1 | 1 | INFRASTRUTTURE STRADALI | Prezzario dei Lavori Pubblici della Toscana (edizione 2026) | INFRASTRUTTURE STRADALI | CONDOTTE / CAVIDOTTI
TOS26_PRCAM.P15.055.007 | Oggetto: MATERIALI PLASTICI / COMPOSITI ¦ Oggetto: TUBI Materiale: plastica riciclata certificata PSV (Plastica Seconda Vita), a doppia parete in polietilene a doppia parete (TCDP) Uso: cavidotti Caratteristiche: - corrugato esterno; - liscio interno; - non in pressione; - giunzione manicotto; Speci | Material | General | m | 4.53 | 4.53 | 4.53 | 4.53 | 1 | EUR | 4.53 | 1 | 1 | 1 | INFRASTRUTTURE STRADALI | Prezzario dei Lavori Pubblici della Toscana (edizione 2026) | INFRASTRUTTURE STRADALI | CONDOTTE / CAVIDOTTI
TOS26_PRCAM.P15.055.006 | Oggetto: MATERIALI PLASTICI / COMPOSITI ¦ Oggetto: TUBI Materiale: plastica riciclata certificata PSV (Plastica Seconda Vita), a doppia parete in polietilene a doppia parete (TCDP) Uso: cavidotti Caratteristiche: - corrugato esterno; - liscio interno; - non in pressione; - giunzione manicotto; Speci | Material | General | m | 3.72 | 3.72 | 3.72 | 3.72 | 1 | EUR | 3.72 | 1 | 1 | 1 | INFRASTRUTTURE STRADALI | Prezzario dei Lavori Pubblici della Toscana (edizione 2026) | INFRASTRUTTURE STRADALI | CONDOTTE / CAVIDOTTI
TOS26_AT.N06.006.012 | Oggetto: MACCHINE ELEVATRICI Specifiche: consegnate in cantiere Escluso: altre maggiorazioni di qualsiasi natura ¦ Oggetto: PIATTAFORME ¦ Diesel a braccio telescopico altezza di lavoro 16 m - 1 mese | Equipment | General | ora | 14.1 | 14.1 | 14.1 | 14.1 | 1 | EUR | 4.73 | 0.335 | 1 | 1 | INFRASTRUTTURE STRADALI | Prezzario dei Lavori Pubblici della Toscana (edizione 2026) | INFRASTRUTTURE STRADALI | SEGNALETICA
TOS26_PR.P38.001.004 | MATERIALE GEOTECNICO. - i materiali composti con rete metallica a doppia torsione dovranno essere conformi alle “Linee Guida per la certificazione di idoneità tecnica all’impiego e l’utilizzo di prodotti in rete metallica a doppia torsione“ emesse dalla Presidenza del Consiglio Superiore LL.PP., con | Material | Steel & Metal | m² | 1.12 | 1.12 | 1.12 | 1.12 | 1 | EUR | 1.24 | 1.1 | 1 | 1 | INFRASTRUTTURE STRADALI | Prezzario dei Lavori Pubblici della Toscana (edizione 2026) | INFRASTRUTTURE STRADALI | PAVIMENTAZIONE
TOS26_PR.P38.006.004 | MATERIALE GEOTECNICO. - i materiali composti con rete metallica a doppia torsione dovranno essere conformi alle “Linee Guida per la certificazione di idoneità tecnica all’impiego e l’utilizzo di prodotti in rete metallica a doppia torsione“ emesse dalla Presidenza del Consiglio Superiore LL.PP., con | Material | Steel & Metal | m² | 2.14 | 2.14 | 2.14 | 2.14 | 1 | EUR | 2.35 | 1.1 | 1 | 1 | INFRASTRUTTURE STRADALI | Prezzario dei Lavori Pubblici della Toscana (edizione 2026) | INFRASTRUTTURE STRADALI | PAVIMENTAZIONE
TOS26_PR.P30.111.005 | Oggetto: TUBAZIONI, ACCESSORI E APPARECCHIATURE Uso: RISCALDAMENTO E CLIMATIZZAZIONE ¦ Oggetto: Radiatore a rastrelliera Caratteristiche: - realizzato con elementi tubolari; - saldati con processo di termobrasatura; - attacco da 1/2''. Materiale: acciaio Colore: preverniciati con polveri epossidiche | Material | General | cad | 203.07 | 203.07 | 203.07 | 203.07 | 1 | EUR | 203.07 | 1 | 1 | 1 | IMPIANTI - MECCANICI CAM: no | Prezzario dei Lavori Pubblici della Toscana (edizione 2026) | IMPIANTI - MECCANICI CAM: no | TERMINALI IDRONICI
TOS26_PR.P30.111.004 | Oggetto: TUBAZIONI, ACCESSORI E APPARECCHIATURE Uso: RISCALDAMENTO E CLIMATIZZAZIONE ¦ Oggetto: Radiatore a rastrelliera Caratteristiche: - realizzato con elementi tubolari; - saldati con processo di termobrasatura; - attacco da 1/2''. Materiale: acciaio Colore: preverniciati con polveri epossidiche | Material | General | cad | 108.49 | 108.49 | 108.49 | 108.49 | 1 | EUR | 108.49 | 1 | 1 | 1 | IMPIANTI - MECCANICI CAM: no | Prezzario dei Lavori Pubblici della Toscana (edizione 2026) | IMPIANTI - MECCANICI CAM: no | TERMINALI IDRONICI
TOS26_PR.P30.111.003 | Oggetto: TUBAZIONI, ACCESSORI E APPARECCHIATURE Uso: RISCALDAMENTO E CLIMATIZZAZIONE ¦ Oggetto: Radiatore a rastrelliera Caratteristiche: - realizzato con elementi tubolari; - saldati con processo di termobrasatura; - attacco da 1/2''. Materiale: acciaio Colore: preverniciati con polveri epossidiche | Material | General | cad | 108.49 | 108.49 | 108.49 | 108.49 | 1 | EUR | 108.49 | 1 | 1 | 1 | IMPIANTI - MECCANICI CAM: no | Prezzario dei Lavori Pubblici della Toscana (edizione 2026) | IMPIANTI - MECCANICI CAM: no | TERMINALI IDRONICI
TOS26_PR.P30.111.002 | Oggetto: TUBAZIONI, ACCESSORI E APPARECCHIATURE Uso: RISCALDAMENTO E CLIMATIZZAZIONE ¦ Oggetto: Radiatore a rastrelliera Caratteristiche: - realizzato con elementi tubolari; - saldati con processo di termobrasatura; - attacco da 1/2''. Materiale: acciaio Colore: preverniciati con polveri epossidiche | Material | General | cad | 108.49 | 108.49 | 108.49 | 108.49 | 1 | EUR | 108.49 | 1 | 1 | 1 | IMPIANTI - MECCANICI CAM: no | Prezzario dei Lavori Pubblici della Toscana (edizione 2026) | IMPIANTI - MECCANICI CAM: no | TERMINALI IDRONICI
TOS26_PR.P30.111.001 | Oggetto: TUBAZIONI, ACCESSORI E APPARECCHIATURE Uso: RISCALDAMENTO E CLIMATIZZAZIONE ¦ Oggetto: Radiatore a rastrelliera Caratteristiche: - realizzato con elementi tubolari; - saldati con processo di termobrasatura; - attacco da 1/2''. Materiale: acciaio Colore: preverniciati con polveri epossidiche | Material | General | cad | 108.49 | 108.49 | 108.49 | 108.49 | 1 | EUR | 108.49 | 1 | 1 | 1 | IMPIANTI - MECCANICI CAM: no | Prezzario dei Lavori Pubblici della Toscana (edizione 2026) | IMPIANTI - MECCANICI CAM: no | TERMINALI IDRONICI
TOS26_PR.P30.045.005 | Oggetto: TUBAZIONI, ACCESSORI E APPARECCHIATURE Uso: RISCALDAMENTO E CLIMATIZZAZIONE ¦ Oggetto: Elemento radiante Materiale: alluminio Tipo: ad elementi Colore: bianco Conforme: norma UNI EN 442-1/2:2015 (delta T =50°C) ¦ Profondità (mm): 95 Larghezza (mm): 80 Altezza (mm): 880 Diametro (inch): 1 | Material | General | cad | 20.15 | 20.15 | 20.15 | 20.15 | 1 | EUR | 20.15 | 1 | 1 | 1 | IMPIANTI - MECCANICI CAM: no | Prezzario dei Lavori Pubblici della Toscana (edizione 2026) | IMPIANTI - MECCANICI CAM: no | TERMINALI IDRONICI
TOS26_PR.P30.045.004 | Oggetto: TUBAZIONI, ACCESSORI E APPARECCHIATURE Uso: RISCALDAMENTO E CLIMATIZZAZIONE ¦ Oggetto: Elemento radiante Materiale: alluminio Tipo: ad elementi Colore: bianco Conforme: norma UNI EN 442-1/2:2015 (delta T =50°C) ¦ Profondità (mm): 95 Larghezza (mm): 80 Altezza (mm): 780 Diametro (inch): 1 | Material | General | cad | 18.89 | 18.89 | 18.89 | 18.89 | 1 | EUR | 18.89 | 1 | 1 | 1 | IMPIANTI - MECCANICI CAM: no | Prezzario dei Lavori Pubblici della Toscana (edizione 2026) | IMPIANTI - MECCANICI CAM: no | TERMINALI IDRONICI
TOS26_PR.P30.045.003 | Oggetto: TUBAZIONI, ACCESSORI E APPARECCHIATURE Uso: RISCALDAMENTO E CLIMATIZZAZIONE ¦ Oggetto: Elemento radiante Materiale: alluminio Tipo: ad elementi Colore: bianco Conforme: norma UNI EN 442-1/2:2015 (delta T =50°C) ¦ Profondità (mm): 95 Larghezza (mm): 80 Altezza (mm): 680 Diametro (inch): 1 | Material | General | cad | 16.8 | 16.8 | 16.8 | 16.8 | 1 | EUR | 16.8 | 1 | 1 | 1 | IMPIANTI - MECCANICI CAM: no | Prezzario dei Lavori Pubblici della Toscana (edizione 2026) | IMPIANTI - MECCANICI CAM: no | TERMINALI IDRONICI
TOS26_PR.P30.045.002 | Oggetto: TUBAZIONI, ACCESSORI E APPARECCHIATURE Uso: RISCALDAMENTO E CLIMATIZZAZIONE ¦ Oggetto: Elemento radiante Materiale: alluminio Tipo: ad elementi Colore: bianco Conforme: norma UNI EN 442-1/2:2015 (delta T =50°C) ¦ Profondità (mm): 95 Larghezza (mm): 80 Altezza (mm): 580 Diametro (inch): 1 | Material | General | cad | 15.96 | 15.96 | 15.96 | 15.96 | 1 | EUR | 15.96 | 1 | 1 | 1 | IMPIANTI - MECCANICI CAM: no | Prezzario dei Lavori Pubblici della Toscana (edizione 2026) | IMPIANTI - MECCANICI CAM: no | TERMINALI IDRONICI
TOS26_PR.P30.045.001 | Oggetto: TUBAZIONI, ACCESSORI E APPARECCHIATURE Uso: RISCALDAMENTO E CLIMATIZZAZIONE ¦ Oggetto: Elemento radiante Materiale: alluminio Tipo: ad elementi Colore: bianco Conforme: norma UNI EN 442-1/2:2015 (delta T =50°C) ¦ Profondità (mm): 95 Larghezza (mm): 80 Altezza (mm): 430 Diametro (inch): 1 | Material | General | cad | 15.39 | 15.39 | 15.39 | 15.39 | 1 | EUR | 15.39 | 1 | 1 | 1 | IMPIANTI - MECCANICI CAM: no | Prezzario dei Lavori Pubblici della Toscana (edizione 2026) | IMPIANTI - MECCANICI CAM: no | TERMINALI IDRONICI
TOS26_PR.P30.041.030 | Oggetto: TUBAZIONI, ACCESSORI E APPARECCHIATURE Uso: RISCALDAMENTO E CLIMATIZZAZIONE ¦ Oggetto: Componenti accessori Uso: collettori complanari ¦ Oggetto: Comando elettrotermico Alimentazione: 230V AC o 24V AC/CD Compreso: - indicatore posizione apertura; - attacco filettato; Grado di protezione: IP | Material | General | cad | 19.74 | 19.74 | 19.74 | 19.74 | 1 | EUR | 19.74 | 1 | 1 | 1 | IMPIANTI - MECCANICI CAM: no | Prezzario dei Lavori Pubblici della Toscana (edizione 2026) | IMPIANTI - MECCANICI CAM: no | COLLETTORI ED ACCESSORI
TOS26_PR.P30.040C.012 | Oggetto: TUBAZIONI, ACCESSORI E APPARECCHIATURE Uso: RISCALDAMENTO E CLIMATIZZAZIONE ¦ Oggetto: Collettori pre-assemblati Materiale: acciaio Uso: distribuzione del calore Compreso: - flussometri; - valvole di regolazione portata incorporate nella mandata; - valvole di intercettazione predisposte per | Material | General | cad | 336.04 | 336.04 | 336.04 | 336.04 | 1 | EUR | 336.04 | 1 | 1 | 1 | IMPIANTI - MECCANICI CAM: no | Prezzario dei Lavori Pubblici della Toscana (edizione 2026) | IMPIANTI - MECCANICI CAM: no | COLLETTORI ED ACCESSORI
TOS26_PR.P30.040C.010 | Oggetto: TUBAZIONI, ACCESSORI E APPARECCHIATURE Uso: RISCALDAMENTO E CLIMATIZZAZIONE ¦ Oggetto: Collettori pre-assemblati Materiale: acciaio Uso: distribuzione del calore Compreso: - flussometri; - valvole di regolazione portata incorporate nella mandata; - valvole di intercettazione predisposte per | Material | General | cad | 295.13 | 295.13 | 295.13 | 295.13 | 1 | EUR | 295.13 | 1 | 1 | 1 | IMPIANTI - MECCANICI CAM: no | Prezzario dei Lavori Pubblici della Toscana (edizione 2026) | IMPIANTI - MECCANICI CAM: no | COLLETTORI ED ACCESSORI
TOS26_PR.P30.040C.008 | Oggetto: TUBAZIONI, ACCESSORI E APPARECCHIATURE Uso: RISCALDAMENTO E CLIMATIZZAZIONE ¦ Oggetto: Collettori pre-assemblati Materiale: acciaio Uso: distribuzione del calore Compreso: - flussometri; - valvole di regolazione portata incorporate nella mandata; - valvole di intercettazione predisposte per | Material | General | cad | 254.23 | 254.23 | 254.23 | 254.23 | 1 | EUR | 254.23 | 1 | 1 | 1 | IMPIANTI - MECCANICI CAM: no | Prezzario dei Lavori Pubblici della Toscana (edizione 2026) | IMPIANTI - MECCANICI CAM: no | COLLETTORI ED ACCESSORI
TOS26_PR.P30.040C.006 | Oggetto: TUBAZIONI, ACCESSORI E APPARECCHIATURE Uso: RISCALDAMENTO E CLIMATIZZAZIONE ¦ Oggetto: Collettori pre-assemblati Materiale: acciaio Uso: distribuzione del calore Compreso: - flussometri; - valvole di regolazione portata incorporate nella mandata; - valvole di intercettazione predisposte per | Material | General | cad | 207.37 | 207.37 | 207.37 | 207.37 | 1 | EUR | 207.37 | 1 | 1 | 1 | IMPIANTI - MECCANICI CAM: no | Prezzario dei Lavori Pubblici della Toscana (edizione 2026) | IMPIANTI - MECCANICI CAM: no | COLLETTORI ED ACCESSORI
TOS26_PR.P30.040C.004 | Oggetto: TUBAZIONI, ACCESSORI E APPARECCHIATURE Uso: RISCALDAMENTO E CLIMATIZZAZIONE ¦ Oggetto: Collettori pre-assemblati Materiale: acciaio Uso: distribuzione del calore Compreso: - flussometri; - valvole di regolazione portata incorporate nella mandata; - valvole di intercettazione predisposte per | Material | General | cad | 161.34 | 161.34 | 161.34 | 161.34 | 1 | EUR | 161.34 | 1 | 1 | 1 | IMPIANTI - MECCANICI CAM: no | Prezzario dei Lavori Pubblici della Toscana (edizione 2026) | IMPIANTI - MECCANICI CAM: no | COLLETTORI ED ACCESSORI
TOS26_PR.P30.111.021 | Oggetto: TUBAZIONI, ACCESSORI E APPARECCHIATURE Uso: RISCALDAMENTO E CLIMATIZZAZIONE ¦ Oggetto: Radiatore a rastrelliera Caratteristiche: - realizzato con elementi tubolari; - saldati con processo di termobrasatura; - attacco da 1/2''. Materiale: acciaio Colore: preverniciati con polveri epossidiche | Material | General | cad | 161.36 | 161.36 | 161.36 | 161.36 | 1 | EUR | 161.36 | 1 | 1 | 1 | IMPIANTI - MECCANICI CAM: no | Prezzario dei Lavori Pubblici della Toscana (edizione 2026) | IMPIANTI - MECCANICI CAM: no | TERMINALI IDRONICI
TOS26_PR.P30.111.020 | Oggetto: TUBAZIONI, ACCESSORI E APPARECCHIATURE Uso: RISCALDAMENTO E CLIMATIZZAZIONE ¦ Oggetto: Radiatore a rastrelliera Caratteristiche: - realizzato con elementi tubolari; - saldati con processo di termobrasatura; - attacco da 1/2''. Materiale: acciaio Colore: preverniciati con polveri epossidiche | Material | General | cad | 161.36 | 161.36 | 161.36 | 161.36 | 1 | EUR | 161.36 | 1 | 1 | 1 | IMPIANTI - MECCANICI CAM: no | Prezzario dei Lavori Pubblici della Toscana (edizione 2026) | IMPIANTI - MECCANICI CAM: no | TERMINALI IDRONICI
TOS26_PR.P30.111.019 | Oggetto: TUBAZIONI, ACCESSORI E APPARECCHIATURE Uso: RISCALDAMENTO E CLIMATIZZAZIONE ¦ Oggetto: Radiatore a rastrelliera Caratteristiche: - realizzato con elementi tubolari; - saldati con processo di termobrasatura; - attacco da 1/2''. Materiale: acciaio Colore: preverniciati con polveri epossidiche | Material | General | cad | 161.36 | 161.36 | 161.36 | 161.36 | 1 | EUR | 161.36 | 1 | 1 | 1 | IMPIANTI - MECCANICI CAM: no | Prezzario dei Lavori Pubblici della Toscana (edizione 2026) | IMPIANTI - MECCANICI CAM: no | TERMINALI IDRONICI
TOS26_PR.P30.111.018 | Oggetto: TUBAZIONI, ACCESSORI E APPARECCHIATURE Uso: RISCALDAMENTO E CLIMATIZZAZIONE ¦ Oggetto: Radiatore a rastrelliera Caratteristiche: - realizzato con elementi tubolari; - saldati con processo di termobrasatura; - attacco da 1/2''. Materiale: acciaio Colore: preverniciati con polveri epossidiche | Material | General | cad | 361.55 | 361.55 | 361.55 | 361.55 | 1 | EUR | 361.55 | 1 | 1 | 1 | IMPIANTI - MECCANICI CAM: no | Prezzario dei Lavori Pubblici della Toscana (edizione 2026) | IMPIANTI - MECCANICI CAM: no | TERMINALI IDRONICI
TOS26_PR.P30.111.017 | Oggetto: TUBAZIONI, ACCESSORI E APPARECCHIATURE Uso: RISCALDAMENTO E CLIMATIZZAZIONE ¦ Oggetto: Radiatore a rastrelliera Caratteristiche: - realizzato con elementi tubolari; - saldati con processo di termobrasatura; - attacco da 1/2''. Materiale: acciaio Colore: preverniciati con polveri epossidiche | Material | General | cad | 341.78 | 341.78 | 341.78 | 341.78 | 1 | EUR | 341.78 | 1 | 1 | 1 | IMPIANTI - MECCANICI CAM: no | Prezzario dei Lavori Pubblici della Toscana (edizione 2026) | IMPIANTI - MECCANICI CAM: no | TERMINALI IDRONICI
TOS26_PR.P30.111.016 | Oggetto: TUBAZIONI, ACCESSORI E APPARECCHIATURE Uso: RISCALDAMENTO E CLIMATIZZAZIONE ¦ Oggetto: Radiatore a rastrelliera Caratteristiche: - realizzato con elementi tubolari; - saldati con processo di termobrasatura; - attacco da 1/2''. Materiale: acciaio Colore: preverniciati con polveri epossidiche | Material | General | cad | 147.85 | 147.85 | 147.85 | 147.85 | 1 | EUR | 147.85 | 1 | 1 | 1 | IMPIANTI - MECCANICI CAM: no | Prezzario dei Lavori Pubblici della Toscana (edizione 2026) | IMPIANTI - MECCANICI CAM: no | TERMINALI IDRONICI
TOS26_PR.P30.111.015 | Oggetto: TUBAZIONI, ACCESSORI E APPARECCHIATURE Uso: RISCALDAMENTO E CLIMATIZZAZIONE ¦ Oggetto: Radiatore a rastrelliera Caratteristiche: - realizzato con elementi tubolari; - saldati con processo di termobrasatura; - attacco da 1/2''. Materiale: acciaio Colore: preverniciati con polveri epossidiche | Material | General | cad | 147.75 | 147.75 | 147.75 | 147.75 | 1 | EUR | 147.75 | 1 | 1 | 1 | IMPIANTI - MECCANICI CAM: no | Prezzario dei Lavori Pubblici della Toscana (edizione 2026) | IMPIANTI - MECCANICI CAM: no | TERMINALI IDRONICI
TOS26_PR.P30.111.014 | Oggetto: TUBAZIONI, ACCESSORI E APPARECCHIATURE Uso: RISCALDAMENTO E CLIMATIZZAZIONE ¦ Oggetto: Radiatore a rastrelliera Caratteristiche: - realizzato con elementi tubolari; - saldati con processo di termobrasatura; - attacco da 1/2''. Materiale: acciaio Colore: preverniciati con polveri epossidiche | Material | General | cad | 148.11 | 148.11 | 148.11 | 148.11 | 1 | EUR | 148.11 | 1 | 1 | 1 | IMPIANTI - MECCANICI CAM: no | Prezzario dei Lavori Pubblici della Toscana (edizione 2026) | IMPIANTI - MECCANICI CAM: no | TERMINALI IDRONICI
TOS26_PR.P30.111.013 | Oggetto: TUBAZIONI, ACCESSORI E APPARECCHIATURE Uso: RISCALDAMENTO E CLIMATIZZAZIONE ¦ Oggetto: Radiatore a rastrelliera Caratteristiche: - realizzato con elementi tubolari; - saldati con processo di termobrasatura; - attacco da 1/2''. Materiale: acciaio Colore: preverniciati con polveri epossidiche | Material | General | cad | 147.85 | 147.85 | 147.85 | 147.85 | 1 | EUR | 147.85 | 1 | 1 | 1 | IMPIANTI - MECCANICI CAM: no | Prezzario dei Lavori Pubblici della Toscana (edizione 2026) | IMPIANTI - MECCANICI CAM: no | TERMINALI IDRONICI
TOS26_PR.P30.111.012 | Oggetto: TUBAZIONI, ACCESSORI E APPARECCHIATURE Uso: RISCALDAMENTO E CLIMATIZZAZIONE ¦ Oggetto: Radiatore a rastrelliera Caratteristiche: - realizzato con elementi tubolari; - saldati con processo di termobrasatura; - attacco da 1/2''. Materiale: acciaio Colore: preverniciati con polveri epossidiche | Material | General | cad | 299.17 | 299.17 | 299.17 | 299.17 | 1 | EUR | 299.17 | 1 | 1 | 1 | IMPIANTI - MECCANICI CAM: no | Prezzario dei Lavori Pubblici della Toscana (edizione 2026) | IMPIANTI - MECCANICI CAM: no | TERMINALI IDRONICI
TOS26_PR.P30.111.011 | Oggetto: TUBAZIONI, ACCESSORI E APPARECCHIATURE Uso: RISCALDAMENTO E CLIMATIZZAZIONE ¦ Oggetto: Radiatore a rastrelliera Caratteristiche: - realizzato con elementi tubolari; - saldati con processo di termobrasatura; - attacco da 1/2''. Materiale: acciaio Colore: preverniciati con polveri epossidiche | Material | General | cad | 283.35 | 283.35 | 283.35 | 283.35 | 1 | EUR | 283.35 | 1 | 1 | 1 | IMPIANTI - MECCANICI CAM: no | Prezzario dei Lavori Pubblici della Toscana (edizione 2026) | IMPIANTI - MECCANICI CAM: no | TERMINALI IDRONICI
TOS26_PR.P30.111.010 | Oggetto: TUBAZIONI, ACCESSORI E APPARECCHIATURE Uso: RISCALDAMENTO E CLIMATIZZAZIONE ¦ Oggetto: Radiatore a rastrelliera Caratteristiche: - realizzato con elementi tubolari; - saldati con processo di termobrasatura; - attacco da 1/2''. Materiale: acciaio Colore: preverniciati con polveri epossidiche | Material | General | cad | 124.83 | 124.83 | 124.83 | 124.83 | 1 | EUR | 124.83 | 1 | 1 | 1 | IMPIANTI - MECCANICI CAM: no | Prezzario dei Lavori Pubblici della Toscana (edizione 2026) | IMPIANTI - MECCANICI CAM: no | TERMINALI IDRONICI
TOS26_PR.P30.111.009 | Oggetto: TUBAZIONI, ACCESSORI E APPARECCHIATURE Uso: RISCALDAMENTO E CLIMATIZZAZIONE ¦ Oggetto: Radiatore a rastrelliera Caratteristiche: - realizzato con elementi tubolari; - saldati con processo di termobrasatura; - attacco da 1/2''. Materiale: acciaio Colore: preverniciati con polveri epossidiche | Material | General | cad | 124.83 | 124.83 | 124.83 | 124.83 | 1 | EUR | 124.83 | 1 | 1 | 1 | IMPIANTI - MECCANICI CAM: no | Prezzario dei Lavori Pubblici della Toscana (edizione 2026) | IMPIANTI - MECCANICI CAM: no | TERMINALI IDRONICI
TOS26_PR.P30.111.008 | Oggetto: TUBAZIONI, ACCESSORI E APPARECCHIATURE Uso: RISCALDAMENTO E CLIMATIZZAZIONE ¦ Oggetto: Radiatore a rastrelliera Caratteristiche: - realizzato con elementi tubolari; - saldati con processo di termobrasatura; - attacco da 1/2''. Materiale: acciaio Colore: preverniciati con polveri epossidiche | Material | General | cad | 124.83 | 124.83 | 124.83 | 124.83 | 1 | EUR | 124.83 | 1 | 1 | 1 | IMPIANTI - MECCANICI CAM: no | Prezzario dei Lavori Pubblici della Toscana (edizione 2026) | IMPIANTI - MECCANICI CAM: no | TERMINALI IDRONICI
TOS26_PR.P30.111.007 | Oggetto: TUBAZIONI, ACCESSORI E APPARECCHIATURE Uso: RISCALDAMENTO E CLIMATIZZAZIONE ¦ Oggetto: Radiatore a rastrelliera Caratteristiche: - realizzato con elementi tubolari; - saldati con processo di termobrasatura; - attacco da 1/2''. Materiale: acciaio Colore: preverniciati con polveri epossidiche | Material | General | cad | 124.83 | 124.83 | 124.83 | 124.83 | 1 | EUR | 124.83 | 1 | 1 | 1 | IMPIANTI - MECCANICI CAM: no | Prezzario dei Lavori Pubblici della Toscana (edizione 2026) | IMPIANTI - MECCANICI CAM: no | TERMINALI IDRONICI
TOS26_PR.P30.111.006 | Oggetto: TUBAZIONI, ACCESSORI E APPARECCHIATURE Uso: RISCALDAMENTO E CLIMATIZZAZIONE ¦ Oggetto: Radiatore a rastrelliera Caratteristiche: - realizzato con elementi tubolari; - saldati con processo di termobrasatura; - attacco da 1/2''. Materiale: acciaio Colore: preverniciati con polveri epossidiche | Material | General | cad | 216.5 | 216.5 | 216.5 | 216.5 | 1 | EUR | 216.5 | 1 | 1 | 1 | IMPIANTI - MECCANICI CAM: no | Prezzario dei Lavori Pubblici della Toscana (edizione 2026) | IMPIANTI - MECCANICI CAM: no | TERMINALI IDRONICI
TOS26_PR.P31.043.007 | Oggetto: Tubazioni, accessori e apparecchiature Uso: Impianti di climatizzazione e ventilazione ¦ Oggetto: Ventilconvettore con mobile verticale con una batteria Uso: condizionamento estivo ed invernale Caratteristiche: seguenti prestazioni in condizioni medie di funzionamento (temperatura acqua in | Material | General | cad | 749.37 | 749.37 | 749.37 | 749.37 | 1 | EUR | 749.37 | 1 | 1 | 1 | IMPIANTI - MECCANICI CAM: no | Prezzario dei Lavori Pubblici della Toscana (edizione 2026) | IMPIANTI - MECCANICI CAM: no | TERMINALI IDRONICI
TOS26_PR.P31.043.006 | Oggetto: Tubazioni, accessori e apparecchiature Uso: Impianti di climatizzazione e ventilazione ¦ Oggetto: Ventilconvettore con mobile verticale con una batteria Uso: condizionamento estivo ed invernale Caratteristiche: seguenti prestazioni in condizioni medie di funzionamento (temperatura acqua in | Material | General | cad | 693.58 | 693.58 | 693.58 | 693.58 | 1 | EUR | 693.58 | 1 | 1 | 1 | IMPIANTI - MECCANICI CAM: no | Prezzario dei Lavori Pubblici della Toscana (edizione 2026) | IMPIANTI - MECCANICI CAM: no | TERMINALI IDRONICI
TOS26_PR.P31.043.005 | Oggetto: Tubazioni, accessori e apparecchiature Uso: Impianti di climatizzazione e ventilazione ¦ Oggetto: Ventilconvettore con mobile verticale con una batteria Uso: condizionamento estivo ed invernale Caratteristiche: seguenti prestazioni in condizioni medie di funzionamento (temperatura acqua in | Material | General | cad | 675.69 | 675.69 | 675.69 | 675.69 | 1 | EUR | 675.69 | 1 | 1 | 1 | IMPIANTI - MECCANICI CAM: no | Prezzario dei Lavori Pubblici della Toscana (edizione 2026) | IMPIANTI - MECCANICI CAM: no | TERMINALI IDRONICI
TOS26_PR.P31.043.004 | Oggetto: Tubazioni, accessori e apparecchiature Uso: Impianti di climatizzazione e ventilazione ¦ Oggetto: Ventilconvettore con mobile verticale con una batteria Uso: condizionamento estivo ed invernale Caratteristiche: seguenti prestazioni in condizioni medie di funzionamento (temperatura acqua in | Material | General | cad | 594.65 | 594.65 | 594.65 | 594.65 | 1 | EUR | 594.65 | 1 | 1 | 1 | IMPIANTI - MECCANICI CAM: no | Prezzario dei Lavori Pubblici della Toscana (edizione 2026) | IMPIANTI - MECCANICI CAM: no | TERMINALI IDRONICI
TOS26_PR.P31.043.003 | Oggetto: Tubazioni, accessori e apparecchiature Uso: Impianti di climatizzazione e ventilazione ¦ Oggetto: Ventilconvettore con mobile verticale con una batteria Uso: condizionamento estivo ed invernale Caratteristiche: seguenti prestazioni in condizioni medie di funzionamento (temperatura acqua in | Material | General | cad | 594.65 | 594.65 | 594.65 | 594.65 | 1 | EUR | 594.65 | 1 | 1 | 1 | IMPIANTI - MECCANICI CAM: no | Prezzario dei Lavori Pubblici della Toscana (edizione 2026) | IMPIANTI - MECCANICI CAM: no | TERMINALI IDRONICI
TOS26_PR.P31.043.002 | Oggetto: Tubazioni, accessori e apparecchiature Uso: Impianti di climatizzazione e ventilazione ¦ Oggetto: Ventilconvettore con mobile verticale con una batteria Uso: condizionamento estivo ed invernale Caratteristiche: seguenti prestazioni in condizioni medie di funzionamento (temperatura acqua in | Material | General | cad | 515.72 | 515.72 | 515.72 | 515.72 | 1 | EUR | 515.72 | 1 | 1 | 1 | IMPIANTI - MECCANICI CAM: no | Prezzario dei Lavori Pubblici della Toscana (edizione 2026) | IMPIANTI - MECCANICI CAM: no | TERMINALI IDRONICI
TOS26_PR.P31.043.001 | Oggetto: Tubazioni, accessori e apparecchiature Uso: Impianti di climatizzazione e ventilazione ¦ Oggetto: Ventilconvettore con mobile verticale con una batteria Uso: condizionamento estivo ed invernale Caratteristiche: seguenti prestazioni in condizioni medie di funzionamento (temperatura acqua in | Material | General | cad | 463.09 | 463.09 | 463.09 | 463.09 | 1 | EUR | 463.09 | 1 | 1 | 1 | IMPIANTI - MECCANICI CAM: no | Prezzario dei Lavori Pubblici della Toscana (edizione 2026) | IMPIANTI - MECCANICI CAM: no | TERMINALI IDRONICI
TOS26_PR.P30.047.006 | Oggetto: TUBAZIONI, ACCESSORI E APPARECCHIATURE Uso: RISCALDAMENTO E CLIMATIZZAZIONE ¦ Oggetto: Pannello radiante a pavimento Uso: edilizia civile Compreso: - tubo in plastica ed isolante in polistirene; - pannello isolante in polistirene di adeguata densità e comunque non inferiore a 25 kg/mc posat | Material | General | m² | 21.93 | 21.93 | 21.93 | 21.93 | 1 | EUR | 21.93 | 1 | 1 | 1 | IMPIANTI - MECCANICI CAM: no | Prezzario dei Lavori Pubblici della Toscana (edizione 2026) | IMPIANTI - MECCANICI CAM: no | TERMINALI IDRONICI
TOS26_PR.P30.047.005 | Oggetto: TUBAZIONI, ACCESSORI E APPARECCHIATURE Uso: RISCALDAMENTO E CLIMATIZZAZIONE ¦ Oggetto: Pannello radiante a pavimento Uso: edilizia civile Compreso: - tubo in plastica ed isolante in polistirene; - pannello isolante in polistirene di adeguata densità e comunque non inferiore a 25 kg/mc posat | Material | General | m² | 24.76 | 24.76 | 24.76 | 24.76 | 1 | EUR | 24.76 | 1 | 1 | 1 | IMPIANTI - MECCANICI CAM: no | Prezzario dei Lavori Pubblici della Toscana (edizione 2026) | IMPIANTI - MECCANICI CAM: no | TERMINALI IDRONICI
TOS26_PR.P30.047.004 | Oggetto: TUBAZIONI, ACCESSORI E APPARECCHIATURE Uso: RISCALDAMENTO E CLIMATIZZAZIONE ¦ Oggetto: Pannello radiante a pavimento Uso: edilizia civile Compreso: - tubo in plastica ed isolante in polistirene; - pannello isolante in polistirene di adeguata densità e comunque non inferiore a 25 kg/mc posat | Material | General | m² | 31.02 | 31.02 | 31.02 | 31.02 | 1 | EUR | 31.02 | 1 | 1 | 1 | IMPIANTI - MECCANICI CAM: no | Prezzario dei Lavori Pubblici della Toscana (edizione 2026) | IMPIANTI - MECCANICI CAM: no | TERMINALI IDRONICI
TOS26_PR.P30.047.003 | Oggetto: TUBAZIONI, ACCESSORI E APPARECCHIATURE Uso: RISCALDAMENTO E CLIMATIZZAZIONE ¦ Oggetto: Pannello radiante a pavimento Uso: edilizia civile Compreso: - tubo in plastica ed isolante in polistirene; - pannello isolante in polistirene di adeguata densità e comunque non inferiore a 25 kg/mc posat | Material | General | m² | 20.65 | 20.65 | 20.65 | 20.65 | 1 | EUR | 20.65 | 1 | 1 | 1 | IMPIANTI - MECCANICI CAM: no | Prezzario dei Lavori Pubblici della Toscana (edizione 2026) | IMPIANTI - MECCANICI CAM: no | TERMINALI IDRONICI
TOS26_PR.P30.047.002 | Oggetto: TUBAZIONI, ACCESSORI E APPARECCHIATURE Uso: RISCALDAMENTO E CLIMATIZZAZIONE ¦ Oggetto: Pannello radiante a pavimento Uso: edilizia civile Compreso: - tubo in plastica ed isolante in polistirene; - pannello isolante in polistirene di adeguata densità e comunque non inferiore a 25 kg/mc posat | Material | General | m² | 23.49 | 23.49 | 23.49 | 23.49 | 1 | EUR | 23.49 | 1 | 1 | 1 | IMPIANTI - MECCANICI CAM: no | Prezzario dei Lavori Pubblici della Toscana (edizione 2026) | IMPIANTI - MECCANICI CAM: no | TERMINALI IDRONICI
TOS26_PR.P30.047.001 | Oggetto: TUBAZIONI, ACCESSORI E APPARECCHIATURE Uso: RISCALDAMENTO E CLIMATIZZAZIONE ¦ Oggetto: Pannello radiante a pavimento Uso: edilizia civile Compreso: - tubo in plastica ed isolante in polistirene; - pannello isolante in polistirene di adeguata densità e comunque non inferiore a 25 kg/mc posat | Material | General | m² | 28.24 | 28.24 | 28.24 | 28.24 | 1 | EUR | 28.24 | 1 | 1 | 1 | IMPIANTI - MECCANICI CAM: no | Prezzario dei Lavori Pubblici della Toscana (edizione 2026) | IMPIANTI - MECCANICI CAM: no | TERMINALI IDRONICI
TOS26_PR.P30.111.024 | Oggetto: TUBAZIONI, ACCESSORI E APPARECCHIATURE Uso: RISCALDAMENTO E CLIMATIZZAZIONE ¦ Oggetto: Radiatore a rastrelliera Caratteristiche: - realizzato con elementi tubolari; - saldati con processo di termobrasatura; - attacco da 1/2''. Materiale: acciaio Colore: preverniciati con polveri epossidiche | Material | General | cad | 441.27 | 441.27 | 441.27 | 441.27 | 1 | EUR | 441.27 | 1 | 1 | 1 | IMPIANTI - MECCANICI CAM: no | Prezzario dei Lavori Pubblici della Toscana (edizione 2026) | IMPIANTI - MECCANICI CAM: no | TERMINALI IDRONICI
TOS26_PR.P30.111.023 | Oggetto: TUBAZIONI, ACCESSORI E APPARECCHIATURE Uso: RISCALDAMENTO E CLIMATIZZAZIONE ¦ Oggetto: Radiatore a rastrelliera Caratteristiche: - realizzato con elementi tubolari; - saldati con processo di termobrasatura; - attacco da 1/2''. Materiale: acciaio Colore: preverniciati con polveri epossidiche | Material | General | cad | 416.49 | 416.49 | 416.49 | 416.49 | 1 | EUR | 416.49 | 1 | 1 | 1 | IMPIANTI - MECCANICI CAM: no | Prezzario dei Lavori Pubblici della Toscana (edizione 2026) | IMPIANTI - MECCANICI CAM: no | TERMINALI IDRONICI
TOS26_PR.P30.111.022 | Oggetto: TUBAZIONI, ACCESSORI E APPARECCHIATURE Uso: RISCALDAMENTO E CLIMATIZZAZIONE ¦ Oggetto: Radiatore a rastrelliera Caratteristiche: - realizzato con elementi tubolari; - saldati con processo di termobrasatura; - attacco da 1/2''. Materiale: acciaio Colore: preverniciati con polveri epossidiche | Material | General | cad | 161.36 | 161.36 | 161.36 | 161.36 | 1 | EUR | 161.36 | 1 | 1 | 1 | IMPIANTI - MECCANICI CAM: no | Prezzario dei Lavori Pubblici della Toscana (edizione 2026) | IMPIANTI - MECCANICI CAM: no | TERMINALI IDRONICI
TOS26_PR.P31.046.002 | Oggetto: Tubazioni, accessori e apparecchiature Uso: Impianti di climatizzazione e ventilazione ¦ Oggetto: Ventilconvettore con mobile orizzontale a doppia batteria Uso: impianti a quattro tubi Caratteristiche: seguenti prestazioni in condizioni medie di funzionamento (temperatura acqua in raffredda | Material | General | cad | 610.44 | 610.44 | 610.44 | 610.44 | 1 | EUR | 610.44 | 1 | 1 | 1 | IMPIANTI - MECCANICI CAM: no | Prezzario dei Lavori Pubblici della Toscana (edizione 2026) | IMPIANTI - MECCANICI CAM: no | TERMINALI IDRONICI
TOS26_PR.P31.046.001 | Oggetto: Tubazioni, accessori e apparecchiature Uso: Impianti di climatizzazione e ventilazione ¦ Oggetto: Ventilconvettore con mobile orizzontale a doppia batteria Uso: impianti a quattro tubi Caratteristiche: seguenti prestazioni in condizioni medie di funzionamento (temperatura acqua in raffredda | Material | General | cad | 562.02 | 562.02 | 562.02 | 562.02 | 1 | EUR | 562.02 | 1 | 1 | 1 | IMPIANTI - MECCANICI CAM: no | Prezzario dei Lavori Pubblici della Toscana (edizione 2026) | IMPIANTI - MECCANICI CAM: no | TERMINALI IDRONICI
TOS26_PR.P31.045.009 | Oggetto: Tubazioni, accessori e apparecchiature Uso: Impianti di climatizzazione e ventilazione ¦ Oggetto: Ventilconvettore con mobile orizzontale con una batteria, con aspirazione dal basso Uso: condizionamento estivo ed invernale Caratteristiche: seguenti prestazioni in condizioni medie di funzion | Material | General | cad | 1050.38 | 1050.38 | 1050.38 | 1050.38 | 1 | EUR | 1050.38 | 1 | 1 | 1 | IMPIANTI - MECCANICI CAM: no | Prezzario dei Lavori Pubblici della Toscana (edizione 2026) | IMPIANTI - MECCANICI CAM: no | TERMINALI IDRONICI
TOS26_PR.P31.045.008 | Oggetto: Tubazioni, accessori e apparecchiature Uso: Impianti di climatizzazione e ventilazione ¦ Oggetto: Ventilconvettore con mobile orizzontale con una batteria, con aspirazione dal basso Uso: condizionamento estivo ed invernale Caratteristiche: seguenti prestazioni in condizioni medie di funzion | Material | General | cad | 1028.27 | 1028.27 | 1028.27 | 1028.27 | 1 | EUR | 1028.27 | 1 | 1 | 1 | IMPIANTI - MECCANICI CAM: no | Prezzario dei Lavori Pubblici della Toscana (edizione 2026) | IMPIANTI - MECCANICI CAM: no | TERMINALI IDRONICI
TOS26_PR.P31.045.007 | Oggetto: Tubazioni, accessori e apparecchiature Uso: Impianti di climatizzazione e ventilazione ¦ Oggetto: Ventilconvettore con mobile orizzontale con una batteria, con aspirazione dal basso Uso: condizionamento estivo ed invernale Caratteristiche: seguenti prestazioni in condizioni medie di funzion | Material | General | cad | 899.87 | 899.87 | 899.87 | 899.87 | 1 | EUR | 899.87 | 1 | 1 | 1 | IMPIANTI - MECCANICI CAM: no | Prezzario dei Lavori Pubblici della Toscana (edizione 2026) | IMPIANTI - MECCANICI CAM: no | TERMINALI IDRONICI
TOS26_PR.P31.045.006 | Oggetto: Tubazioni, accessori e apparecchiature Uso: Impianti di climatizzazione e ventilazione ¦ Oggetto: Ventilconvettore con mobile orizzontale con una batteria, con aspirazione dal basso Uso: condizionamento estivo ed invernale Caratteristiche: seguenti prestazioni in condizioni medie di funzion | Material | General | cad | 829.35 | 829.35 | 829.35 | 829.35 | 1 | EUR | 829.35 | 1 | 1 | 1 | IMPIANTI - MECCANICI CAM: no | Prezzario dei Lavori Pubblici della Toscana (edizione 2026) | IMPIANTI - MECCANICI CAM: no | TERMINALI IDRONICI
TOS26_PR.P31.045.005 | Oggetto: Tubazioni, accessori e apparecchiature Uso: Impianti di climatizzazione e ventilazione ¦ Oggetto: Ventilconvettore con mobile orizzontale con una batteria, con aspirazione dal basso Uso: condizionamento estivo ed invernale Caratteristiche: seguenti prestazioni in condizioni medie di funzion | Material | General | cad | 799.88 | 799.88 | 799.88 | 799.88 | 1 | EUR | 799.88 | 1 | 1 | 1 | IMPIANTI - MECCANICI CAM: no | Prezzario dei Lavori Pubblici della Toscana (edizione 2026) | IMPIANTI - MECCANICI CAM: no | TERMINALI IDRONICI
TOS26_PR.P31.045.004 | Oggetto: Tubazioni, accessori e apparecchiature Uso: Impianti di climatizzazione e ventilazione ¦ Oggetto: Ventilconvettore con mobile orizzontale con una batteria, con aspirazione dal basso Uso: condizionamento estivo ed invernale Caratteristiche: seguenti prestazioni in condizioni medie di funzion | Material | General | cad | 690.43 | 690.43 | 690.43 | 690.43 | 1 | EUR | 690.43 | 1 | 1 | 1 | IMPIANTI - MECCANICI CAM: no | Prezzario dei Lavori Pubblici della Toscana (edizione 2026) | IMPIANTI - MECCANICI CAM: no | TERMINALI IDRONICI
TOS26_PR.P31.045.003 | Oggetto: Tubazioni, accessori e apparecchiature Uso: Impianti di climatizzazione e ventilazione ¦ Oggetto: Ventilconvettore con mobile orizzontale con una batteria, con aspirazione dal basso Uso: condizionamento estivo ed invernale Caratteristiche: seguenti prestazioni in condizioni medie di funzion | Material | General | cad | 690.43 | 690.43 | 690.43 | 690.43 | 1 | EUR | 690.43 | 1 | 1 | 1 | IMPIANTI - MECCANICI CAM: no | Prezzario dei Lavori Pubblici della Toscana (edizione 2026) | IMPIANTI - MECCANICI CAM: no | TERMINALI IDRONICI
TOS26_PR.P31.045.002 | Oggetto: Tubazioni, accessori e apparecchiature Uso: Impianti di climatizzazione e ventilazione ¦ Oggetto: Ventilconvettore con mobile orizzontale con una batteria, con aspirazione dal basso Uso: condizionamento estivo ed invernale Caratteristiche: seguenti prestazioni in condizioni medie di funzion | Material | General | cad | 587.28 | 587.28 | 587.28 | 587.28 | 1 | EUR | 587.28 | 1 | 1 | 1 | IMPIANTI - MECCANICI CAM: no | Prezzario dei Lavori Pubblici della Toscana (edizione 2026) | IMPIANTI - MECCANICI CAM: no | TERMINALI IDRONICI
TOS26_PR.P31.045.001 | Oggetto: Tubazioni, accessori e apparecchiature Uso: Impianti di climatizzazione e ventilazione ¦ Oggetto: Ventilconvettore con mobile orizzontale con una batteria, con aspirazione dal basso Uso: condizionamento estivo ed invernale Caratteristiche: seguenti prestazioni in condizioni medie di funzion | Material | General | cad | 536.76 | 536.76 | 536.76 | 536.76 | 1 | EUR | 536.76 | 1 | 1 | 1 | IMPIANTI - MECCANICI CAM: no | Prezzario dei Lavori Pubblici della Toscana (edizione 2026) | IMPIANTI - MECCANICI CAM: no | TERMINALI IDRONICI
TOS26_PR.P31.044.004 | Oggetto: Tubazioni, accessori e apparecchiature Uso: Impianti di climatizzazione e ventilazione ¦ Oggetto: Ventilconvettore con mobile verticale a doppia batteria Caratteristiche: seguenti prestazioni in condizioni medie di funzionamento (temperatura acqua in raffreddamento 7/12 °C, temperatura acqu | Material | General | cad | 627.28 | 627.28 | 627.28 | 627.28 | 1 | EUR | 627.28 | 1 | 1 | 1 | IMPIANTI - MECCANICI CAM: no | Prezzario dei Lavori Pubblici della Toscana (edizione 2026) | IMPIANTI - MECCANICI CAM: no | TERMINALI IDRONICI
TOS26_PR.P31.044.003 | Oggetto: Tubazioni, accessori e apparecchiature Uso: Impianti di climatizzazione e ventilazione ¦ Oggetto: Ventilconvettore con mobile verticale a doppia batteria Caratteristiche: seguenti prestazioni in condizioni medie di funzionamento (temperatura acqua in raffreddamento 7/12 °C, temperatura acqu | Material | General | cad | 627.28 | 627.28 | 627.28 | 627.28 | 1 | EUR | 627.28 | 1 | 1 | 1 | IMPIANTI - MECCANICI CAM: no | Prezzario dei Lavori Pubblici della Toscana (edizione 2026) | IMPIANTI - MECCANICI CAM: no | TERMINALI IDRONICI
TOS26_PR.P31.044.002 | Oggetto: Tubazioni, accessori e apparecchiature Uso: Impianti di climatizzazione e ventilazione ¦ Oggetto: Ventilconvettore con mobile verticale a doppia batteria Caratteristiche: seguenti prestazioni in condizioni medie di funzionamento (temperatura acqua in raffreddamento 7/12 °C, temperatura acqu | Material | General | cad | 535.71 | 535.71 | 535.71 | 535.71 | 1 | EUR | 535.71 | 1 | 1 | 1 | IMPIANTI - MECCANICI CAM: no | Prezzario dei Lavori Pubblici della Toscana (edizione 2026) | IMPIANTI - MECCANICI CAM: no | TERMINALI IDRONICI
TOS26_PR.P31.044.001 | Oggetto: Tubazioni, accessori e apparecchiature Uso: Impianti di climatizzazione e ventilazione ¦ Oggetto: Ventilconvettore con mobile verticale a doppia batteria Caratteristiche: seguenti prestazioni in condizioni medie di funzionamento (temperatura acqua in raffreddamento 7/12 °C, temperatura acqu | Material | General | cad | 488.35 | 488.35 | 488.35 | 488.35 | 1 | EUR | 488.35 | 1 | 1 | 1 | IMPIANTI - MECCANICI CAM: no | Prezzario dei Lavori Pubblici della Toscana (edizione 2026) | IMPIANTI - MECCANICI CAM: no | TERMINALI IDRONICI
TOS26_PR.P31.043.008 | Oggetto: Tubazioni, accessori e apparecchiature Uso: Impianti di climatizzazione e ventilazione ¦ Oggetto: Ventilconvettore con mobile verticale con una batteria Uso: condizionamento estivo ed invernale Caratteristiche: seguenti prestazioni in condizioni medie di funzionamento (temperatura acqua in | Material | General | cad | 807.25 | 807.25 | 807.25 | 807.25 | 1 | EUR | 807.25 | 1 | 1 | 1 | IMPIANTI - MECCANICI CAM: no | Prezzario dei Lavori Pubblici della Toscana (edizione 2026) | IMPIANTI - MECCANICI CAM: no | TERMINALI IDRONICI
TOS26_PR.P31.048.006 | Oggetto: Tubazioni, accessori e apparecchiature Uso: Impianti di climatizzazione e ventilazione ¦ Oggetto: Ventilconvettore da incasso a cassetta con doppia batteria Uso: impianto a quattro tubi Caratteristiche: seguenti prestazioni in condizioni medie di funzionamento (temperatura acqua in raffredd | Material | General | cad | 857.36 | 857.36 | 857.36 | 857.36 | 1 | EUR | 857.36 | 1 | 1 | 1 | IMPIANTI - MECCANICI CAM: no | Prezzario dei Lavori Pubblici della Toscana (edizione 2026) | IMPIANTI - MECCANICI CAM: no | TERMINALI IDRONICI
TOS26_PR.P31.048.005 | Oggetto: Tubazioni, accessori e apparecchiature Uso: Impianti di climatizzazione e ventilazione ¦ Oggetto: Ventilconvettore da incasso a cassetta con doppia batteria Uso: impianto a quattro tubi Caratteristiche: seguenti prestazioni in condizioni medie di funzionamento (temperatura acqua in raffredd | Material | General | cad | 772 | 772 | 772 | 772 | 1 | EUR | 772 | 1 | 1 | 1 | IMPIANTI - MECCANICI CAM: no | Prezzario dei Lavori Pubblici della Toscana (edizione 2026) | IMPIANTI - MECCANICI CAM: no | TERMINALI IDRONICI
TOS26_PR.P31.048.004 | Oggetto: Tubazioni, accessori e apparecchiature Uso: Impianti di climatizzazione e ventilazione ¦ Oggetto: Ventilconvettore da incasso a cassetta con doppia batteria Uso: impianto a quattro tubi Caratteristiche: seguenti prestazioni in condizioni medie di funzionamento (temperatura acqua in raffredd | Material | General | cad | 740.98 | 740.98 | 740.98 | 740.98 | 1 | EUR | 740.98 | 1 | 1 | 1 | IMPIANTI - MECCANICI CAM: no | Prezzario dei Lavori Pubblici della Toscana (edizione 2026) | IMPIANTI - MECCANICI CAM: no | TERMINALI IDRONICI
TOS26_PR.P31.048.003 | Oggetto: Tubazioni, accessori e apparecchiature Uso: Impianti di climatizzazione e ventilazione ¦ Oggetto: Ventilconvettore da incasso a cassetta con doppia batteria Uso: impianto a quattro tubi Caratteristiche: seguenti prestazioni in condizioni medie di funzionamento (temperatura acqua in raffredd | Material | General | cad | 632.35 | 632.35 | 632.35 | 632.35 | 1 | EUR | 632.35 | 1 | 1 | 1 | IMPIANTI - MECCANICI CAM: no | Prezzario dei Lavori Pubblici della Toscana (edizione 2026) | IMPIANTI - MECCANICI CAM: no | TERMINALI IDRONICI
TOS26_PR.P31.048.002 | Oggetto: Tubazioni, accessori e apparecchiature Uso: Impianti di climatizzazione e ventilazione ¦ Oggetto: Ventilconvettore da incasso a cassetta con doppia batteria Uso: impianto a quattro tubi Caratteristiche: seguenti prestazioni in condizioni medie di funzionamento (temperatura acqua in raffredd | Material | General | cad | 612.94 | 612.94 | 612.94 | 612.94 | 1 | EUR | 612.94 | 1 | 1 | 1 | IMPIANTI - MECCANICI CAM: no | Prezzario dei Lavori Pubblici della Toscana (edizione 2026) | IMPIANTI - MECCANICI CAM: no | TERMINALI IDRONICI
TOS26_PR.P31.048.001 | Oggetto: Tubazioni, accessori e apparecchiature Uso: Impianti di climatizzazione e ventilazione ¦ Oggetto: Ventilconvettore da incasso a cassetta con doppia batteria Uso: impianto a quattro tubi Caratteristiche: seguenti prestazioni in condizioni medie di funzionamento (temperatura acqua in raffredd | Material | General | cad | 543.12 | 543.12 | 543.12 | 543.12 | 1 | EUR | 543.12 | 1 | 1 | 1 | IMPIANTI - MECCANICI CAM: no | Prezzario dei Lavori Pubblici della Toscana (edizione 2026) | IMPIANTI - MECCANICI CAM: no | TERMINALI IDRONICI
TOS26_PR.P31.047.006 | Oggetto: Tubazioni, accessori e apparecchiature Uso: Impianti di climatizzazione e ventilazione ¦ Oggetto: Ventilconvettore da incasso a cassetta con una batteria, con aspirazione dal basso Uso: condizionamento estivo ed invernale Caratteristiche: - temperatura acqua in raffreddamento 7/12 °C; - tem | Material | General | cad | 729.34 | 729.34 | 729.34 | 729.34 | 1 | EUR | 729.34 | 1 | 1 | 1 | IMPIANTI - MECCANICI CAM: no | Prezzario dei Lavori Pubblici della Toscana (edizione 2026) | IMPIANTI - MECCANICI CAM: no | TERMINALI IDRONICI
TOS26_PR.P31.047.005 | Oggetto: Tubazioni, accessori e apparecchiature Uso: Impianti di climatizzazione e ventilazione ¦ Oggetto: Ventilconvettore da incasso a cassetta con una batteria, con aspirazione dal basso Uso: condizionamento estivo ed invernale Caratteristiche: - temperatura acqua in raffreddamento 7/12 °C; - tem | Material | General | cad | 659.51 | 659.51 | 659.51 | 659.51 | 1 | EUR | 659.51 | 1 | 1 | 1 | IMPIANTI - MECCANICI CAM: no | Prezzario dei Lavori Pubblici della Toscana (edizione 2026) | IMPIANTI - MECCANICI CAM: no | TERMINALI IDRONICI
TOS26_PR.P31.047.004 | Oggetto: Tubazioni, accessori e apparecchiature Uso: Impianti di climatizzazione e ventilazione ¦ Oggetto: Ventilconvettore da incasso a cassetta con una batteria, con aspirazione dal basso Uso: condizionamento estivo ed invernale Caratteristiche: - temperatura acqua in raffreddamento 7/12 °C; - tem | Material | General | cad | 628.47 | 628.47 | 628.47 | 628.47 | 1 | EUR | 628.47 | 1 | 1 | 1 | IMPIANTI - MECCANICI CAM: no | Prezzario dei Lavori Pubblici della Toscana (edizione 2026) | IMPIANTI - MECCANICI CAM: no | TERMINALI IDRONICI
TOS26_PR.P31.047.003 | Oggetto: Tubazioni, accessori e apparecchiature Uso: Impianti di climatizzazione e ventilazione ¦ Oggetto: Ventilconvettore da incasso a cassetta con una batteria, con aspirazione dal basso Uso: condizionamento estivo ed invernale Caratteristiche: - temperatura acqua in raffreddamento 7/12 °C; - tem | Material | General | cad | 539.24 | 539.24 | 539.24 | 539.24 | 1 | EUR | 539.24 | 1 | 1 | 1 | IMPIANTI - MECCANICI CAM: no | Prezzario dei Lavori Pubblici della Toscana (edizione 2026) | IMPIANTI - MECCANICI CAM: no | TERMINALI IDRONICI
TOS26_PR.P31.047.002 | Oggetto: Tubazioni, accessori e apparecchiature Uso: Impianti di climatizzazione e ventilazione ¦ Oggetto: Ventilconvettore da incasso a cassetta con una batteria, con aspirazione dal basso Uso: condizionamento estivo ed invernale Caratteristiche: - temperatura acqua in raffreddamento 7/12 °C; - tem | Material | General | cad | 519.84 | 519.84 | 519.84 | 519.84 | 1 | EUR | 519.84 | 1 | 1 | 1 | IMPIANTI - MECCANICI CAM: no | Prezzario dei Lavori Pubblici della Toscana (edizione 2026) | IMPIANTI - MECCANICI CAM: no | TERMINALI IDRONICI
TOS26_PR.P31.047.001 | Oggetto: Tubazioni, accessori e apparecchiature Uso: Impianti di climatizzazione e ventilazione ¦ Oggetto: Ventilconvettore da incasso a cassetta con una batteria, con aspirazione dal basso Uso: condizionamento estivo ed invernale Caratteristiche: - temperatura acqua in raffreddamento 7/12 °C; - tem | Material | General | cad | 461.65 | 461.65 | 461.65 | 461.65 | 1 | EUR | 461.65 | 1 | 1 | 1 | IMPIANTI - MECCANICI CAM: no | Prezzario dei Lavori Pubblici della Toscana (edizione 2026) | IMPIANTI - MECCANICI CAM: no | TERMINALI IDRONICI
TOS26_PR.P31.046.006 | Oggetto: Tubazioni, accessori e apparecchiature Uso: Impianti di climatizzazione e ventilazione ¦ Oggetto: Ventilconvettore con mobile orizzontale a doppia batteria Uso: impianti a quattro tubi Caratteristiche: seguenti prestazioni in condizioni medie di funzionamento (temperatura acqua in raffredda | Material | General | cad | 932.5 | 932.5 | 932.5 | 932.5 | 1 | EUR | 932.5 | 1 | 1 | 1 | IMPIANTI - MECCANICI CAM: no | Prezzario dei Lavori Pubblici della Toscana (edizione 2026) | IMPIANTI - MECCANICI CAM: no | TERMINALI IDRONICI
TOS26_PR.P31.046.005 | Oggetto: Tubazioni, accessori e apparecchiature Uso: Impianti di climatizzazione e ventilazione ¦ Oggetto: Ventilconvettore con mobile orizzontale a doppia batteria Uso: impianti a quattro tubi Caratteristiche: seguenti prestazioni in condizioni medie di funzionamento (temperatura acqua in raffredda | Material | General | cad | 836.72 | 836.72 | 836.72 | 836.72 | 1 | EUR | 836.72 | 1 | 1 | 1 | IMPIANTI - MECCANICI CAM: no | Prezzario dei Lavori Pubblici della Toscana (edizione 2026) | IMPIANTI - MECCANICI CAM: no | TERMINALI IDRONICI
TOS26_PR.P31.046.004 | Oggetto: Tubazioni, accessori e apparecchiature Uso: Impianti di climatizzazione e ventilazione ¦ Oggetto: Ventilconvettore con mobile orizzontale a doppia batteria Uso: impianti a quattro tubi Caratteristiche: seguenti prestazioni in condizioni medie di funzionamento (temperatura acqua in raffredda | Material | General | cad | 836.72 | 836.72 | 836.72 | 836.72 | 1 | EUR | 836.72 | 1 | 1 | 1 | IMPIANTI - MECCANICI CAM: no | Prezzario dei Lavori Pubblici della Toscana (edizione 2026) | IMPIANTI - MECCANICI CAM: no | TERMINALI IDRONICI
TOS26_PR.P31.046.003 | Oggetto: Tubazioni, accessori e apparecchiature Uso: Impianti di climatizzazione e ventilazione ¦ Oggetto: Ventilconvettore con mobile orizzontale a doppia batteria Uso: impianti a quattro tubi Caratteristiche: seguenti prestazioni in condizioni medie di funzionamento (temperatura acqua in raffredda | Material | General | cad | 723.05 | 723.05 | 723.05 | 723.05 | 1 | EUR | 723.05 | 1 | 1 | 1 | IMPIANTI - MECCANICI CAM: no | Prezzario dei Lavori Pubblici della Toscana (edizione 2026) | IMPIANTI - MECCANICI CAM: no | TERMINALI IDRONICI
TOS26_PR.P30.063.002 | Oggetto: TUBAZIONI, ACCESSORI E APPARECCHIATURE Uso: RISCALDAMENTO E CLIMATIZZAZIONE ¦ Oggetto: Termometri e manometri ¦ Oggetto: Manometro con rubinetto Diametro (inch): 3/8 | Material | General | cad | 34.93 | 34.93 | 34.93 | 34.93 | 1 | EUR | 34.93 | 1 | 1 | 1 | IMPIANTI - MECCANICI CAM: no | Prezzario dei Lavori Pubblici della Toscana (edizione 2026) | IMPIANTI - MECCANICI CAM: no | DISPOSITIVI DI SICUREZZA PROTEZIONE E CONTROLLO
TOS26_PR.P30.063.001 | Oggetto: TUBAZIONI, ACCESSORI E APPARECCHIATURE Uso: RISCALDAMENTO E CLIMATIZZAZIONE ¦ Oggetto: Termometri e manometri ¦ Oggetto: Manometro Diametro (inch): 3/8 | Material | General | cad | 5.46 | 5.46 | 5.46 | 5.46 | 1 | EUR | 5.46 | 1 | 1 | 1 | IMPIANTI - MECCANICI CAM: no | Prezzario dei Lavori Pubblici della Toscana (edizione 2026) | IMPIANTI - MECCANICI CAM: no | DISPOSITIVI DI SICUREZZA PROTEZIONE E CONTROLLO
TOS26_PR.P30.053.012 | Oggetto: TUBAZIONI, ACCESSORI E APPARECCHIATURE Uso: RISCALDAMENTO E CLIMATIZZAZIONE ¦ Oggetto: Valvola di intercettazione combustibile a riarmo manuale ¦ Materiale: - corpo in bronzo; - molla in acciaio inossidabile; - tenute in NBR. Specifiche: - attacchi flangiati; - accoppiamento con controflang | Material | Fasteners | cad | 2368.65 | 2368.65 | 2368.65 | 2368.65 | 1 | EUR | 2368.65 | 1 | 1 | 1 | IMPIANTI - MECCANICI CAM: no | Prezzario dei Lavori Pubblici della Toscana (edizione 2026) | IMPIANTI - MECCANICI CAM: no | DISPOSITIVI DI SICUREZZA PROTEZIONE E CONTROLLO
TOS26_PR.P30.053.011 | Oggetto: TUBAZIONI, ACCESSORI E APPARECCHIATURE Uso: RISCALDAMENTO E CLIMATIZZAZIONE ¦ Oggetto: Valvola di intercettazione combustibile a riarmo manuale ¦ Materiale: - corpo in bronzo; - molla in acciaio inossidabile; - tenute in NBR. Specifiche: - attacchi flangiati; - accoppiamento con controflang | Material | Fasteners | cad | 1679.36 | 1679.36 | 1679.36 | 1679.36 | 1 | EUR | 1679.36 | 1 | 1 | 1 | IMPIANTI - MECCANICI CAM: no | Prezzario dei Lavori Pubblici della Toscana (edizione 2026) | IMPIANTI - MECCANICI CAM: no | DISPOSITIVI DI SICUREZZA PROTEZIONE E CONTROLLO
TOS26_PR.P30.053.010 | Oggetto: TUBAZIONI, ACCESSORI E APPARECCHIATURE Uso: RISCALDAMENTO E CLIMATIZZAZIONE ¦ Oggetto: Valvola di intercettazione combustibile a riarmo manuale ¦ Materiale: - corpo in bronzo; - molla in acciaio inossidabile; - tenute in NBR. Specifiche: - attacchi flangiati; - accoppiamento con controflang | Material | Fasteners | cad | 1345.2 | 1345.2 | 1345.2 | 1345.2 | 1 | EUR | 1345.2 | 1 | 1 | 1 | IMPIANTI - MECCANICI CAM: no | Prezzario dei Lavori Pubblici della Toscana (edizione 2026) | IMPIANTI - MECCANICI CAM: no | DISPOSITIVI DI SICUREZZA PROTEZIONE E CONTROLLO
TOS26_PR.P30.053.006 | Oggetto: TUBAZIONI, ACCESSORI E APPARECCHIATURE Uso: RISCALDAMENTO E CLIMATIZZAZIONE ¦ Oggetto: Valvola di intercettazione combustibile a riarmo manuale ¦ Materiale: - corpo in ottone; - molla in acciaio inossidabile; - tenute in NBR. Specifiche: - attacchi filettati FF; - certificata e tarata a ban | Material | Fasteners | cad | 655.83 | 655.83 | 655.83 | 655.83 | 1 | EUR | 655.83 | 1 | 1 | 1 | IMPIANTI - MECCANICI CAM: no | Prezzario dei Lavori Pubblici della Toscana (edizione 2026) | IMPIANTI - MECCANICI CAM: no | DISPOSITIVI DI SICUREZZA PROTEZIONE E CONTROLLO
TOS26_PR.P30.053.005 | Oggetto: TUBAZIONI, ACCESSORI E APPARECCHIATURE Uso: RISCALDAMENTO E CLIMATIZZAZIONE ¦ Oggetto: Valvola di intercettazione combustibile a riarmo manuale ¦ Materiale: - corpo in ottone; - molla in acciaio inossidabile; - tenute in NBR. Specifiche: - attacchi filettati FF; - certificata e tarata a ban | Material | Fasteners | cad | 527.56 | 527.56 | 527.56 | 527.56 | 1 | EUR | 527.56 | 1 | 1 | 1 | IMPIANTI - MECCANICI CAM: no | Prezzario dei Lavori Pubblici della Toscana (edizione 2026) | IMPIANTI - MECCANICI CAM: no | DISPOSITIVI DI SICUREZZA PROTEZIONE E CONTROLLO
TOS26_PR.P30.053.004 | Oggetto: TUBAZIONI, ACCESSORI E APPARECCHIATURE Uso: RISCALDAMENTO E CLIMATIZZAZIONE ¦ Oggetto: Valvola di intercettazione combustibile a riarmo manuale ¦ Materiale: - corpo in ottone; - molla in acciaio inossidabile; - tenute in NBR. Specifiche: - attacchi filettati FF; - certificata e tarata a ban | Material | Fasteners | cad | 481.51 | 481.51 | 481.51 | 481.51 | 1 | EUR | 481.51 | 1 | 1 | 1 | IMPIANTI - MECCANICI CAM: no | Prezzario dei Lavori Pubblici della Toscana (edizione 2026) | IMPIANTI - MECCANICI CAM: no | DISPOSITIVI DI SICUREZZA PROTEZIONE E CONTROLLO
TOS26_PR.P30.053.003 | Oggetto: TUBAZIONI, ACCESSORI E APPARECCHIATURE Uso: RISCALDAMENTO E CLIMATIZZAZIONE ¦ Oggetto: Valvola di intercettazione combustibile a riarmo manuale ¦ Materiale: - corpo in ottone; - molla in acciaio inossidabile; - tenute in NBR. Specifiche: - attacchi filettati FF; - certificata e tarata a ban | Material | Fasteners | cad | 384.81 | 384.81 | 384.81 | 384.81 | 1 | EUR | 384.81 | 1 | 1 | 1 | IMPIANTI - MECCANICI CAM: no | Prezzario dei Lavori Pubblici della Toscana (edizione 2026) | IMPIANTI - MECCANICI CAM: no | DISPOSITIVI DI SICUREZZA PROTEZIONE E CONTROLLO
TOS26_PR.P30.053.002 | Oggetto: TUBAZIONI, ACCESSORI E APPARECCHIATURE Uso: RISCALDAMENTO E CLIMATIZZAZIONE ¦ Oggetto: Valvola di intercettazione combustibile a riarmo manuale ¦ Materiale: - corpo in ottone; - molla in acciaio inossidabile; - tenute in NBR. Specifiche: - attacchi filettati FF; - certificata e tarata a ban | Material | Fasteners | cad | 299.96 | 299.96 | 299.96 | 299.96 | 1 | EUR | 299.96 | 1 | 1 | 1 | IMPIANTI - MECCANICI CAM: no | Prezzario dei Lavori Pubblici della Toscana (edizione 2026) | IMPIANTI - MECCANICI CAM: no | DISPOSITIVI DI SICUREZZA PROTEZIONE E CONTROLLO
TOS26_PR.P30.053.001 | Oggetto: TUBAZIONI, ACCESSORI E APPARECCHIATURE Uso: RISCALDAMENTO E CLIMATIZZAZIONE ¦ Oggetto: Valvola di intercettazione combustibile a riarmo manuale ¦ Materiale: - corpo in ottone; - molla in acciaio inossidabile; - tenute in NBR. Specifiche: - attacchi filettati FF; - certificata e tarata a ban | Material | Fasteners | cad | 221.02 | 221.02 | 221.02 | 221.02 | 1 | EUR | 221.02 | 1 | 1 | 1 | IMPIANTI - MECCANICI CAM: no | Prezzario dei Lavori Pubblici della Toscana (edizione 2026) | IMPIANTI - MECCANICI CAM: no | DISPOSITIVI DI SICUREZZA PROTEZIONE E CONTROLLO
TOS26_PR.P30.054.004 | Oggetto: TUBAZIONI, ACCESSORI E APPARECCHIATURE Uso: RISCALDAMENTO E CLIMATIZZAZIONE ¦ Oggetto: Valvola di sicurezza a membrana qualificata Caratteristiche: tarata INAIL ¦ Diametro nominale (mm): 32 Diametro nominale (inch): - 1¼; - 1½. | Material | Fasteners | cad | 199.31 | 199.31 | 199.31 | 199.31 | 1 | EUR | 199.31 | 1 | 1 | 1 | IMPIANTI - MECCANICI CAM: no | Prezzario dei Lavori Pubblici della Toscana (edizione 2026) | IMPIANTI - MECCANICI CAM: no | DISPOSITIVI DI SICUREZZA PROTEZIONE E CONTROLLO
TOS26_PR.P30.054.003 | Oggetto: TUBAZIONI, ACCESSORI E APPARECCHIATURE Uso: RISCALDAMENTO E CLIMATIZZAZIONE ¦ Oggetto: Valvola di sicurezza a membrana qualificata Caratteristiche: tarata INAIL ¦ Diametro nominale (mm): 25 Diametro nominale (inch): - 1; - 1¼. | Material | Fasteners | cad | 153.93 | 153.93 | 153.93 | 153.93 | 1 | EUR | 153.93 | 1 | 1 | 1 | IMPIANTI - MECCANICI CAM: no | Prezzario dei Lavori Pubblici della Toscana (edizione 2026) | IMPIANTI - MECCANICI CAM: no | DISPOSITIVI DI SICUREZZA PROTEZIONE E CONTROLLO
TOS26_PR.P30.054.002 | Oggetto: TUBAZIONI, ACCESSORI E APPARECCHIATURE Uso: RISCALDAMENTO E CLIMATIZZAZIONE ¦ Oggetto: Valvola di sicurezza a membrana qualificata Caratteristiche: tarata INAIL ¦ Diametro nominale (mm): 20 Diametro nominale (inch): - 3/4; - 1. | Material | Fasteners | cad | 75.65 | 75.65 | 75.65 | 75.65 | 1 | EUR | 75.65 | 1 | 1 | 1 | IMPIANTI - MECCANICI CAM: no | Prezzario dei Lavori Pubblici della Toscana (edizione 2026) | IMPIANTI - MECCANICI CAM: no | DISPOSITIVI DI SICUREZZA PROTEZIONE E CONTROLLO
TOS26_PR.P30.054.001 | Oggetto: TUBAZIONI, ACCESSORI E APPARECCHIATURE Uso: RISCALDAMENTO E CLIMATIZZAZIONE ¦ Oggetto: Valvola di sicurezza a membrana qualificata Caratteristiche: tarata INAIL ¦ Diametro nominale (mm): 15 Diametro nominale (inch): - 1/2; - 3/4. | Material | Fasteners | cad | 52.69 | 52.69 | 52.69 | 52.69 | 1 | EUR | 52.69 | 1 | 1 | 1 | IMPIANTI - MECCANICI CAM: no | Prezzario dei Lavori Pubblici della Toscana (edizione 2026) | IMPIANTI - MECCANICI CAM: no | DISPOSITIVI DI SICUREZZA PROTEZIONE E CONTROLLO
TOS26_PR.P31.048.007 | Oggetto: Tubazioni, accessori e apparecchiature Uso: Impianti di climatizzazione e ventilazione ¦ Oggetto: Ventilconvettore da incasso a cassetta con doppia batteria Uso: impianto a quattro tubi Caratteristiche: seguenti prestazioni in condizioni medie di funzionamento (temperatura acqua in raffredd | Material | General | cad | 857.36 | 857.36 | 857.36 | 857.36 | 1 | EUR | 857.36 | 1 | 1 | 1 | IMPIANTI - MECCANICI CAM: no | Prezzario dei Lavori Pubblici della Toscana (edizione 2026) | IMPIANTI - MECCANICI CAM: no | TERMINALI IDRONICI
TOS26_PR.P30.114.006 | Oggetto: TUBAZIONI, ACCESSORI E APPARECCHIATURE Uso: RISCALDAMENTO E CLIMATIZZAZIONE ¦ Oggetto: Vaso d'espansione saldato collaudato INAIL Uso: impianti di climatizzazione Caratteristiche: Precarica 1,5 bar Compreso: - membrana a diaframma; - corpo in acciaio; - attacco tubazione in acciaio zincato; | Material | Fasteners | cad | 360.47 | 360.47 | 360.47 | 360.47 | 1 | EUR | 360.47 | 1 | 1 | 1 | IMPIANTI - MECCANICI CAM: no | Prezzario dei Lavori Pubblici della Toscana (edizione 2026) | IMPIANTI - MECCANICI CAM: no | DISPOSITIVI DI SICUREZZA PROTEZIONE E CONTROLLO
TOS26_PR.P30.114.005 | Oggetto: TUBAZIONI, ACCESSORI E APPARECCHIATURE Uso: RISCALDAMENTO E CLIMATIZZAZIONE ¦ Oggetto: Vaso d'espansione saldato collaudato INAIL Uso: impianti di climatizzazione Caratteristiche: Precarica 1,5 bar Compreso: - membrana a diaframma; - corpo in acciaio; - attacco tubazione in acciaio zincato; | Material | Fasteners | cad | 246.68 | 246.68 | 246.68 | 246.68 | 1 | EUR | 246.68 | 1 | 1 | 1 | IMPIANTI - MECCANICI CAM: no | Prezzario dei Lavori Pubblici della Toscana (edizione 2026) | IMPIANTI - MECCANICI CAM: no | DISPOSITIVI DI SICUREZZA PROTEZIONE E CONTROLLO
TOS26_PR.P30.114.004 | Oggetto: TUBAZIONI, ACCESSORI E APPARECCHIATURE Uso: RISCALDAMENTO E CLIMATIZZAZIONE ¦ Oggetto: Vaso d'espansione saldato collaudato INAIL Uso: impianti di climatizzazione Caratteristiche: Precarica 1,5 bar Compreso: - membrana a diaframma; - corpo in acciaio; - attacco tubazione in acciaio zincato; | Material | Fasteners | cad | 202.6 | 202.6 | 202.6 | 202.6 | 1 | EUR | 202.6 | 1 | 1 | 1 | IMPIANTI - MECCANICI CAM: no | Prezzario dei Lavori Pubblici della Toscana (edizione 2026) | IMPIANTI - MECCANICI CAM: no | DISPOSITIVI DI SICUREZZA PROTEZIONE E CONTROLLO
TOS26_PR.P30.114.003 | Oggetto: TUBAZIONI, ACCESSORI E APPARECCHIATURE Uso: RISCALDAMENTO E CLIMATIZZAZIONE ¦ Oggetto: Vaso d'espansione saldato collaudato INAIL Uso: impianti di climatizzazione Caratteristiche: Precarica 1,5 bar Compreso: - membrana a diaframma; - corpo in acciaio; - attacco tubazione in acciaio zincato; | Material | Fasteners | cad | 144.72 | 144.72 | 144.72 | 144.72 | 1 | EUR | 144.72 | 1 | 1 | 1 | IMPIANTI - MECCANICI CAM: no | Prezzario dei Lavori Pubblici della Toscana (edizione 2026) | IMPIANTI - MECCANICI CAM: no | DISPOSITIVI DI SICUREZZA PROTEZIONE E CONTROLLO
TOS26_PR.P30.114.002 | Oggetto: TUBAZIONI, ACCESSORI E APPARECCHIATURE Uso: RISCALDAMENTO E CLIMATIZZAZIONE ¦ Oggetto: Vaso d'espansione saldato collaudato INAIL Uso: impianti di climatizzazione Caratteristiche: Precarica 1,5 bar Compreso: - membrana a diaframma; - corpo in acciaio; - attacco tubazione in acciaio zincato; | Material | Fasteners | cad | 100.64 | 100.64 | 100.64 | 100.64 | 1 | EUR | 100.64 | 1 | 1 | 1 | IMPIANTI - MECCANICI CAM: no | Prezzario dei Lavori Pubblici della Toscana (edizione 2026) | IMPIANTI - MECCANICI CAM: no | DISPOSITIVI DI SICUREZZA PROTEZIONE E CONTROLLO
TOS26_PR.P30.114.001 | Oggetto: TUBAZIONI, ACCESSORI E APPARECCHIATURE Uso: RISCALDAMENTO E CLIMATIZZAZIONE ¦ Oggetto: Vaso d'espansione saldato collaudato INAIL Uso: impianti di climatizzazione Caratteristiche: Precarica 1,5 bar Compreso: - membrana a diaframma; - corpo in acciaio; - attacco tubazione in acciaio zincato; | Material | Fasteners | cad | 78.28 | 78.28 | 78.28 | 78.28 | 1 | EUR | 78.28 | 1 | 1 | 1 | IMPIANTI - MECCANICI CAM: no | Prezzario dei Lavori Pubblici della Toscana (edizione 2026) | IMPIANTI - MECCANICI CAM: no | DISPOSITIVI DI SICUREZZA PROTEZIONE E CONTROLLO
TOS26_PR.P30.114.013 | Oggetto: TUBAZIONI, ACCESSORI E APPARECCHIATURE Uso: RISCALDAMENTO E CLIMATIZZAZIONE ¦ Oggetto: Vaso d'espansione saldato collaudato INAIL Uso: impianti di climatizzazione Caratteristiche: Precarica 1,5 bar Compreso: - membrana a diaframma; - corpo in acciaio; - attacco tubazione in acciaio zincato; | Material | Fasteners | cad | 45.45 | 45.45 | 45.45 | 45.45 | 1 | EUR | 45.45 | 1 | 1 | 1 | IMPIANTI - MECCANICI CAM: no | Prezzario dei Lavori Pubblici della Toscana (edizione 2026) | IMPIANTI - MECCANICI CAM: no | DISPOSITIVI DI SICUREZZA PROTEZIONE E CONTROLLO
TOS26_PR.P30.114.012 | Oggetto: TUBAZIONI, ACCESSORI E APPARECCHIATURE Uso: RISCALDAMENTO E CLIMATIZZAZIONE ¦ Oggetto: Vaso d'espansione saldato collaudato INAIL Uso: impianti di climatizzazione Caratteristiche: Precarica 1,5 bar Compreso: - membrana a diaframma; - corpo in acciaio; - attacco tubazione in acciaio zincato; | Material | Fasteners | cad | 42.16 | 42.16 | 42.16 | 42.16 | 1 | EUR | 42.16 | 1 | 1 | 1 | IMPIANTI - MECCANICI CAM: no | Prezzario dei Lavori Pubblici della Toscana (edizione 2026) | IMPIANTI - MECCANICI CAM: no | DISPOSITIVI DI SICUREZZA PROTEZIONE E CONTROLLO
TOS26_PR.P30.114.011 | Oggetto: TUBAZIONI, ACCESSORI E APPARECCHIATURE Uso: RISCALDAMENTO E CLIMATIZZAZIONE ¦ Oggetto: Vaso d'espansione saldato collaudato INAIL Uso: impianti di climatizzazione Caratteristiche: Precarica 1,5 bar Compreso: - membrana a diaframma; - corpo in acciaio; - attacco tubazione in acciaio zincato; | Material | Fasteners | cad | 37.36 | 37.36 | 37.36 | 37.36 | 1 | EUR | 37.36 | 1 | 1 | 1 | IMPIANTI - MECCANICI CAM: no | Prezzario dei Lavori Pubblici della Toscana (edizione 2026) | IMPIANTI - MECCANICI CAM: no | DISPOSITIVI DI SICUREZZA PROTEZIONE E CONTROLLO
TOS26_PR.P30.114.010 | Oggetto: TUBAZIONI, ACCESSORI E APPARECCHIATURE Uso: RISCALDAMENTO E CLIMATIZZAZIONE ¦ Oggetto: Vaso d'espansione saldato collaudato INAIL Uso: impianti di climatizzazione Caratteristiche: Precarica 1,5 bar Compreso: - membrana a diaframma; - corpo in acciaio; - attacco tubazione in acciaio zincato; | Material | Fasteners | cad | 33.28 | 33.28 | 33.28 | 33.28 | 1 | EUR | 33.28 | 1 | 1 | 1 | IMPIANTI - MECCANICI CAM: no | Prezzario dei Lavori Pubblici della Toscana (edizione 2026) | IMPIANTI - MECCANICI CAM: no | DISPOSITIVI DI SICUREZZA PROTEZIONE E CONTROLLO
TOS26_PR.P30.113.006 | Oggetto: TUBAZIONI, ACCESSORI E APPARECCHIATURE Uso: RISCALDAMENTO E CLIMATIZZAZIONE ¦ Oggetto: Vaso d'espansione saldato collaudato INAIL Uso: impianti sanitari Caratteristiche: Precarica 2,5 bar Compreso: - membrana atossica; - corpo in acciaio; - attacco tubazione in acciaio zincato; - membrana i | Material | Fasteners | cad | 53.68 | 53.68 | 53.68 | 53.68 | 1 | EUR | 53.68 | 1 | 1 | 1 | IMPIANTI - MECCANICI CAM: no | Prezzario dei Lavori Pubblici della Toscana (edizione 2026) | IMPIANTI - MECCANICI CAM: no | DISPOSITIVI DI SICUREZZA PROTEZIONE E CONTROLLO
TOS26_PR.P30.113.005 | Oggetto: TUBAZIONI, ACCESSORI E APPARECCHIATURE Uso: RISCALDAMENTO E CLIMATIZZAZIONE ¦ Oggetto: Vaso d'espansione saldato collaudato INAIL Uso: impianti sanitari Caratteristiche: Precarica 2,5 bar Compreso: - membrana atossica; - corpo in acciaio; - attacco tubazione in acciaio zincato; - membrana i | Material | Fasteners | cad | 44.27 | 44.27 | 44.27 | 44.27 | 1 | EUR | 44.27 | 1 | 1 | 1 | IMPIANTI - MECCANICI CAM: no | Prezzario dei Lavori Pubblici della Toscana (edizione 2026) | IMPIANTI - MECCANICI CAM: no | DISPOSITIVI DI SICUREZZA PROTEZIONE E CONTROLLO
TOS26_PR.P30.113.004 | Oggetto: TUBAZIONI, ACCESSORI E APPARECCHIATURE Uso: RISCALDAMENTO E CLIMATIZZAZIONE ¦ Oggetto: Vaso d'espansione saldato collaudato INAIL Uso: impianti sanitari Caratteristiche: Precarica 2,5 bar Compreso: - membrana atossica; - corpo in acciaio; - attacco tubazione in acciaio zincato; - membrana i | Material | Fasteners | cad | 37.43 | 37.43 | 37.43 | 37.43 | 1 | EUR | 37.43 | 1 | 1 | 1 | IMPIANTI - MECCANICI CAM: no | Prezzario dei Lavori Pubblici della Toscana (edizione 2026) | IMPIANTI - MECCANICI CAM: no | DISPOSITIVI DI SICUREZZA PROTEZIONE E CONTROLLO
TOS26_PR.P30.113.003 | Oggetto: TUBAZIONI, ACCESSORI E APPARECCHIATURE Uso: RISCALDAMENTO E CLIMATIZZAZIONE ¦ Oggetto: Vaso d'espansione saldato collaudato INAIL Uso: impianti sanitari Caratteristiche: Precarica 2,5 bar Compreso: - membrana atossica; - corpo in acciaio; - attacco tubazione in acciaio zincato; - membrana i | Material | Fasteners | cad | 52.03 | 52.03 | 52.03 | 52.03 | 1 | EUR | 52.03 | 1 | 1 | 1 | IMPIANTI - MECCANICI CAM: no | Prezzario dei Lavori Pubblici della Toscana (edizione 2026) | IMPIANTI - MECCANICI CAM: no | DISPOSITIVI DI SICUREZZA PROTEZIONE E CONTROLLO
TOS26_PR.P30.063.004 | Oggetto: TUBAZIONI, ACCESSORI E APPARECCHIATURE Uso: RISCALDAMENTO E CLIMATIZZAZIONE ¦ Oggetto: Termometri e manometri ¦ Oggetto: Manometro con rubinetto a tre vie e flangia e riccio ammortizzatore Diametro (inch): 3/8 | Material | General | cad | 58.16 | 58.16 | 58.16 | 58.16 | 1 | EUR | 58.16 | 1 | 1 | 1 | IMPIANTI - MECCANICI CAM: no | Prezzario dei Lavori Pubblici della Toscana (edizione 2026) | IMPIANTI - MECCANICI CAM: no | DISPOSITIVI DI SICUREZZA PROTEZIONE E CONTROLLO
TOS26_PR.P30.063.003 | Oggetto: TUBAZIONI, ACCESSORI E APPARECCHIATURE Uso: RISCALDAMENTO E CLIMATIZZAZIONE ¦ Oggetto: Termometri e manometri ¦ Oggetto: Manometro con rubinetto a tre vie e flangia Diametro (inch): 3/8 | Material | General | cad | 34.93 | 34.93 | 34.93 | 34.93 | 1 | EUR | 34.93 | 1 | 1 | 1 | IMPIANTI - MECCANICI CAM: no | Prezzario dei Lavori Pubblici della Toscana (edizione 2026) | IMPIANTI - MECCANICI CAM: no | DISPOSITIVI DI SICUREZZA PROTEZIONE E CONTROLLO
TOS26_PR.P30.061.001 | Oggetto: TUBAZIONI, ACCESSORI E APPARECCHIATURE Uso: RISCALDAMENTO E CLIMATIZZAZIONE ¦ Oggetto: Valvola di bilanciamento Uso: circuiti idraulici Materiale: corpo in ottone Caratteristiche: sede ed otturatore inclinati Compreso: - 2 flange piane; - bulloni in acciao; - guarnizione senza amianto 127x7 | Material | General | cad | 495.98 | 495.98 | 495.98 | 495.98 | 1 | EUR | 495.98 | 1 | 1 | 1 | IMPIANTI - MECCANICI CAM: no | Prezzario dei Lavori Pubblici della Toscana (edizione 2026) | IMPIANTI - MECCANICI CAM: no | VALVOLE DI REGOLAZIONE E CHIUSURA
TOS26_PR.P30.060.006 | Oggetto: TUBAZIONI, ACCESSORI E APPARECCHIATURE Uso: RISCALDAMENTO E CLIMATIZZAZIONE ¦ Oggetto: Valvola di bilanciamento Uso: circuiti idraulici Materiale: ottone Caratteristiche: sede ed otturatore inclinati. ¦ Pressione nominale (bar): 16 Diametro nominale (mm): 50 Diametro nominale (inch): 2 | Material | General | cad | 139.45 | 139.45 | 139.45 | 139.45 | 1 | EUR | 139.45 | 1 | 1 | 1 | IMPIANTI - MECCANICI CAM: no | Prezzario dei Lavori Pubblici della Toscana (edizione 2026) | IMPIANTI - MECCANICI CAM: no | VALVOLE DI REGOLAZIONE E CHIUSURA
TOS26_PR.P30.060.005 | Oggetto: TUBAZIONI, ACCESSORI E APPARECCHIATURE Uso: RISCALDAMENTO E CLIMATIZZAZIONE ¦ Oggetto: Valvola di bilanciamento Uso: circuiti idraulici Materiale: ottone Caratteristiche: sede ed otturatore inclinati. ¦ Pressione nominale (bar): 16 Diametro nominale (mm): 40 Diametro nominale (inch): 1½ | Material | General | cad | 102.62 | 102.62 | 102.62 | 102.62 | 1 | EUR | 102.62 | 1 | 1 | 1 | IMPIANTI - MECCANICI CAM: no | Prezzario dei Lavori Pubblici della Toscana (edizione 2026) | IMPIANTI - MECCANICI CAM: no | VALVOLE DI REGOLAZIONE E CHIUSURA
TOS26_PR.P30.060.004 | Oggetto: TUBAZIONI, ACCESSORI E APPARECCHIATURE Uso: RISCALDAMENTO E CLIMATIZZAZIONE ¦ Oggetto: Valvola di bilanciamento Uso: circuiti idraulici Materiale: ottone Caratteristiche: sede ed otturatore inclinati. ¦ Pressione nominale (bar): 16 Diametro nominale (mm): 32 Diametro nominale (inch): 1¼ | Material | General | cad | 80.91 | 80.91 | 80.91 | 80.91 | 1 | EUR | 80.91 | 1 | 1 | 1 | IMPIANTI - MECCANICI CAM: no | Prezzario dei Lavori Pubblici della Toscana (edizione 2026) | IMPIANTI - MECCANICI CAM: no | VALVOLE DI REGOLAZIONE E CHIUSURA
TOS26_PR.P30.060.003 | Oggetto: TUBAZIONI, ACCESSORI E APPARECCHIATURE Uso: RISCALDAMENTO E CLIMATIZZAZIONE ¦ Oggetto: Valvola di bilanciamento Uso: circuiti idraulici Materiale: ottone Caratteristiche: sede ed otturatore inclinati. ¦ Pressione nominale (bar): 16 Diametro nominale (mm): 25 Diametro nominale (inch): 1 | Material | General | cad | 59.99 | 59.99 | 59.99 | 59.99 | 1 | EUR | 59.99 | 1 | 1 | 1 | IMPIANTI - MECCANICI CAM: no | Prezzario dei Lavori Pubblici della Toscana (edizione 2026) | IMPIANTI - MECCANICI CAM: no | VALVOLE DI REGOLAZIONE E CHIUSURA
TOS26_PR.P30.060.002 | Oggetto: TUBAZIONI, ACCESSORI E APPARECCHIATURE Uso: RISCALDAMENTO E CLIMATIZZAZIONE ¦ Oggetto: Valvola di bilanciamento Uso: circuiti idraulici Materiale: ottone Caratteristiche: sede ed otturatore inclinati. ¦ Pressione nominale (bar): 16 Diametro nominale (mm): 20 Diametro nominale (inch): 3/4 | Material | General | cad | 52.43 | 52.43 | 52.43 | 52.43 | 1 | EUR | 52.43 | 1 | 1 | 1 | IMPIANTI - MECCANICI CAM: no | Prezzario dei Lavori Pubblici della Toscana (edizione 2026) | IMPIANTI - MECCANICI CAM: no | VALVOLE DI REGOLAZIONE E CHIUSURA
TOS26_PR.P30.060.001 | Oggetto: TUBAZIONI, ACCESSORI E APPARECCHIATURE Uso: RISCALDAMENTO E CLIMATIZZAZIONE ¦ Oggetto: Valvola di bilanciamento Uso: circuiti idraulici Materiale: ottone Caratteristiche: sede ed otturatore inclinati. ¦ Pressione nominale (bar): 16 Diametro nominale (mm): 15 Diametro nominale (inch): 1/2 | Material | General | cad | 49.01 | 49.01 | 49.01 | 49.01 | 1 | EUR | 49.01 | 1 | 1 | 1 | IMPIANTI - MECCANICI CAM: no | Prezzario dei Lavori Pubblici della Toscana (edizione 2026) | IMPIANTI - MECCANICI CAM: no | VALVOLE DI REGOLAZIONE E CHIUSURA
TOS26_PR.P30.065.008 | Oggetto: TUBAZIONI, ACCESSORI E APPARECCHIATURE Uso: RISCALDAMENTO E CLIMATIZZAZIONE ¦ Oggetto: Tronchetto misuratore di portata a diaframma calibrato Compreso: - attacchi flangiati; - flangia piana UNI EN 1092-1:2013; - bulloni in acciaio di serraggio; - guarnizione 82x38. ¦ Diametro nominale (mm): | Material | General | cad | 713.5 | 713.5 | 713.5 | 713.5 | 1 | EUR | 713.5 | 1 | 1 | 1 | IMPIANTI - MECCANICI CAM: no | Prezzario dei Lavori Pubblici della Toscana (edizione 2026) | IMPIANTI - MECCANICI CAM: no | DISPOSITIVI DI SICUREZZA PROTEZIONE E CONTROLLO
TOS26_PR.P30.065.007 | Oggetto: TUBAZIONI, ACCESSORI E APPARECCHIATURE Uso: RISCALDAMENTO E CLIMATIZZAZIONE ¦ Oggetto: Tronchetto misuratore di portata a diaframma calibrato Compreso: - attacchi flangiati; - flangia piana UNI EN 1092-1:2013; - bulloni in acciaio di serraggio; - guarnizione 82x38. ¦ Diametro nominale (mm): | Material | General | cad | 531.81 | 531.81 | 531.81 | 531.81 | 1 | EUR | 531.81 | 1 | 1 | 1 | IMPIANTI - MECCANICI CAM: no | Prezzario dei Lavori Pubblici della Toscana (edizione 2026) | IMPIANTI - MECCANICI CAM: no | DISPOSITIVI DI SICUREZZA PROTEZIONE E CONTROLLO
TOS26_PR.P30.065.006 | Oggetto: TUBAZIONI, ACCESSORI E APPARECCHIATURE Uso: RISCALDAMENTO E CLIMATIZZAZIONE ¦ Oggetto: Tronchetto misuratore di portata a diaframma calibrato Compreso: - attacchi flangiati; - flangia piana UNI EN 1092-1:2013; - bulloni in acciaio di serraggio; - guarnizione 82x38. ¦ Diametro nominale (mm): | Material | General | cad | 415.65 | 415.65 | 415.65 | 415.65 | 1 | EUR | 415.65 | 1 | 1 | 1 | IMPIANTI - MECCANICI CAM: no | Prezzario dei Lavori Pubblici della Toscana (edizione 2026) | IMPIANTI - MECCANICI CAM: no | DISPOSITIVI DI SICUREZZA PROTEZIONE E CONTROLLO
TOS26_PR.P30.065.005 | Oggetto: TUBAZIONI, ACCESSORI E APPARECCHIATURE Uso: RISCALDAMENTO E CLIMATIZZAZIONE ¦ Oggetto: Tronchetto misuratore di portata a diaframma calibrato Compreso: - attacchi flangiati; - flangia piana UNI EN 1092-1:2013; - bulloni in acciaio di serraggio; - guarnizione 82x38. ¦ Diametro nominale (mm): | Material | General | cad | 352.6 | 352.6 | 352.6 | 352.6 | 1 | EUR | 352.6 | 1 | 1 | 1 | IMPIANTI - MECCANICI CAM: no | Prezzario dei Lavori Pubblici della Toscana (edizione 2026) | IMPIANTI - MECCANICI CAM: no | DISPOSITIVI DI SICUREZZA PROTEZIONE E CONTROLLO
TOS26_PR.P30.065.004 | Oggetto: TUBAZIONI, ACCESSORI E APPARECCHIATURE Uso: RISCALDAMENTO E CLIMATIZZAZIONE ¦ Oggetto: Tronchetto misuratore di portata a diaframma calibrato Compreso: - attacchi flangiati; - flangia piana UNI EN 1092-1:2013; - bulloni in acciaio di serraggio; - guarnizione 82x38. ¦ Diametro nominale (mm): | Material | General | cad | 285.4 | 285.4 | 285.4 | 285.4 | 1 | EUR | 285.4 | 1 | 1 | 1 | IMPIANTI - MECCANICI CAM: no | Prezzario dei Lavori Pubblici della Toscana (edizione 2026) | IMPIANTI - MECCANICI CAM: no | DISPOSITIVI DI SICUREZZA PROTEZIONE E CONTROLLO
TOS26_PR.P30.065.003 | Oggetto: TUBAZIONI, ACCESSORI E APPARECCHIATURE Uso: RISCALDAMENTO E CLIMATIZZAZIONE ¦ Oggetto: Tronchetto misuratore di portata a diaframma calibrato Compreso: - attacchi flangiati; - flangia piana UNI EN 1092-1:2013; - bulloni in acciaio di serraggio; - guarnizione 82x38. ¦ Diametro nominale (mm): | Material | General | cad | 254.7 | 254.7 | 254.7 | 254.7 | 1 | EUR | 254.7 | 1 | 1 | 1 | IMPIANTI - MECCANICI CAM: no | Prezzario dei Lavori Pubblici della Toscana (edizione 2026) | IMPIANTI - MECCANICI CAM: no | DISPOSITIVI DI SICUREZZA PROTEZIONE E CONTROLLO
TOS26_PR.P30.065.002 | Oggetto: TUBAZIONI, ACCESSORI E APPARECCHIATURE Uso: RISCALDAMENTO E CLIMATIZZAZIONE ¦ Oggetto: Tronchetto misuratore di portata a diaframma calibrato Compreso: - attacchi flangiati; - flangia piana UNI EN 1092-1:2013; - bulloni in acciaio di serraggio; - guarnizione 82x38. ¦ Diametro nominale (mm): | Material | General | cad | 239.37 | 239.37 | 239.37 | 239.37 | 1 | EUR | 239.37 | 1 | 1 | 1 | IMPIANTI - MECCANICI CAM: no | Prezzario dei Lavori Pubblici della Toscana (edizione 2026) | IMPIANTI - MECCANICI CAM: no | DISPOSITIVI DI SICUREZZA PROTEZIONE E CONTROLLO
TOS26_PR.P30.065.001 | Oggetto: TUBAZIONI, ACCESSORI E APPARECCHIATURE Uso: RISCALDAMENTO E CLIMATIZZAZIONE ¦ Oggetto: Tronchetto misuratore di portata a diaframma calibrato Compreso: - attacchi flangiati; - flangia piana UNI EN 1092-1:2013; - bulloni in acciaio di serraggio; - guarnizione 82x38. ¦ Diametro nominale (mm): | Material | General | cad | 239.37 | 239.37 | 239.37 | 239.37 | 1 | EUR | 239.37 | 1 | 1 | 1 | IMPIANTI - MECCANICI CAM: no | Prezzario dei Lavori Pubblici della Toscana (edizione 2026) | IMPIANTI - MECCANICI CAM: no | DISPOSITIVI DI SICUREZZA PROTEZIONE E CONTROLLO
TOS26_PR.P30.114.007 | Oggetto: TUBAZIONI, ACCESSORI E APPARECCHIATURE Uso: RISCALDAMENTO E CLIMATIZZAZIONE ¦ Oggetto: Vaso d'espansione saldato collaudato INAIL Uso: impianti di climatizzazione Caratteristiche: Precarica 1,5 bar Compreso: - membrana a diaframma; - corpo in acciaio; - attacco tubazione in acciaio zincato; | Material | Fasteners | cad | 420.99 | 420.99 | 420.99 | 420.99 | 1 | EUR | 420.99 | 1 | 1 | 1 | IMPIANTI - MECCANICI CAM: no | Prezzario dei Lavori Pubblici della Toscana (edizione 2026) | IMPIANTI - MECCANICI CAM: no | DISPOSITIVI DI SICUREZZA PROTEZIONE E CONTROLLO
TOS26_PR.P3030.111B2.30024 | Oggetto: IMPIANTI DI RISCALDAMENTO - CALDAIE ¦ Oggetto: Caldaia murale a gas da interno ad alto rendimento per riscaldamento Materiale: in acciaio Uso: canne fumarie ramificate Caratteristiche: - a tiraggio naturale; - di tipo B; - Classe 6 NOx secondo UNI EN 15502-1. Compreso: bruciatore ad aria so | Material | General | cad | 1042.36 | 1042.36 | 1042.36 | 1042.36 | 1 | EUR | 1042.36 | 1 | 1 | 1 | IMPIANTI - MECCANICI CAM: no | Prezzario dei Lavori Pubblici della Toscana (edizione 2026) | IMPIANTI - MECCANICI CAM: no | IMPIANTI DI RISCALDAMENTO
TOS26_PR.P30.085.001 | Oggetto: TUBAZIONI, ACCESSORI E APPARECCHIATURE Uso: RISCALDAMENTO E CLIMATIZZAZIONE ¦ Oggetto: Kit Uso: impianto solare di produzione acqua calda sanitaria a circolazione forzata Compreso: - pannelli solari piani ad elevata efficienza, dim. 2,2 mq; - accessori di fissaggio dei collettori per tetti | Material | General | cad | 3376.13 | 3376.13 | 3376.13 | 3376.13 | 1 | EUR | 3376.13 | 1 | 1 | 1 | IMPIANTI - MECCANICI CAM: no | Prezzario dei Lavori Pubblici della Toscana (edizione 2026) | IMPIANTI - MECCANICI CAM: no | IMPIANTI SOLARI TERMICI
TOS26_PR.P30.062.010 | Oggetto: TUBAZIONI, ACCESSORI E APPARECCHIATURE Uso: RISCALDAMENTO E CLIMATIZZAZIONE ¦ Oggetto: Valvola di intercettazione a farfalla Compreso: - flange piane; - bulloni di serraggio in acciaio; - guarnizione senza amianto. Conforme: UNI EN 1092-1:2013 ¦ Diametro nominale (mm): 150 Diametro nominale | Material | General | cad | 148.27 | 148.27 | 148.27 | 148.27 | 1 | EUR | 148.27 | 1 | 1 | 1 | IMPIANTI - MECCANICI CAM: no | Prezzario dei Lavori Pubblici della Toscana (edizione 2026) | IMPIANTI - MECCANICI CAM: no | VALVOLE DI REGOLAZIONE E CHIUSURA
TOS26_PR.P30.062.009 | Oggetto: TUBAZIONI, ACCESSORI E APPARECCHIATURE Uso: RISCALDAMENTO E CLIMATIZZAZIONE ¦ Oggetto: Valvola di intercettazione a farfalla Compreso: - flange piane; - bulloni di serraggio in acciaio; - guarnizione senza amianto. Conforme: UNI EN 1092-1:2013 ¦ Diametro nominale (mm): 125 Diametro nominale | Material | General | cad | 121.5 | 121.5 | 121.5 | 121.5 | 1 | EUR | 121.5 | 1 | 1 | 1 | IMPIANTI - MECCANICI CAM: no | Prezzario dei Lavori Pubblici della Toscana (edizione 2026) | IMPIANTI - MECCANICI CAM: no | VALVOLE DI REGOLAZIONE E CHIUSURA
TOS26_PR.P30.062.008 | Oggetto: TUBAZIONI, ACCESSORI E APPARECCHIATURE Uso: RISCALDAMENTO E CLIMATIZZAZIONE ¦ Oggetto: Valvola di intercettazione a farfalla Compreso: - flange piane; - bulloni di serraggio in acciaio; - guarnizione senza amianto. Conforme: UNI EN 1092-1:2013 ¦ Diametro nominale (mm): 100 Diametro nominale | Material | General | cad | 97.28 | 97.28 | 97.28 | 97.28 | 1 | EUR | 97.28 | 1 | 1 | 1 | IMPIANTI - MECCANICI CAM: no | Prezzario dei Lavori Pubblici della Toscana (edizione 2026) | IMPIANTI - MECCANICI CAM: no | VALVOLE DI REGOLAZIONE E CHIUSURA
TOS26_PR.P30.062.007 | Oggetto: TUBAZIONI, ACCESSORI E APPARECCHIATURE Uso: RISCALDAMENTO E CLIMATIZZAZIONE ¦ Oggetto: Valvola di intercettazione a farfalla Compreso: - flange piane; - bulloni di serraggio in acciaio; - guarnizione senza amianto. Conforme: UNI EN 1092-1:2013 ¦ Diametro nominale (mm): 80 Diametro nominale | Material | General | cad | 72.43 | 72.43 | 72.43 | 72.43 | 1 | EUR | 72.43 | 1 | 1 | 1 | IMPIANTI - MECCANICI CAM: no | Prezzario dei Lavori Pubblici della Toscana (edizione 2026) | IMPIANTI - MECCANICI CAM: no | VALVOLE DI REGOLAZIONE E CHIUSURA
TOS26_PR.P30.062.006 | Oggetto: TUBAZIONI, ACCESSORI E APPARECCHIATURE Uso: RISCALDAMENTO E CLIMATIZZAZIONE ¦ Oggetto: Valvola di intercettazione a farfalla Compreso: - flange piane; - bulloni di serraggio in acciaio; - guarnizione senza amianto. Conforme: UNI EN 1092-1:2013 ¦ Diametro nominale (mm): 65 Diametro nominale | Material | General | cad | 64.36 | 64.36 | 64.36 | 64.36 | 1 | EUR | 64.36 | 1 | 1 | 1 | IMPIANTI - MECCANICI CAM: no | Prezzario dei Lavori Pubblici della Toscana (edizione 2026) | IMPIANTI - MECCANICI CAM: no | VALVOLE DI REGOLAZIONE E CHIUSURA
TOS26_PR.P30.062.005 | Oggetto: TUBAZIONI, ACCESSORI E APPARECCHIATURE Uso: RISCALDAMENTO E CLIMATIZZAZIONE ¦ Oggetto: Valvola di intercettazione a farfalla Compreso: - flange piane; - bulloni di serraggio in acciaio; - guarnizione senza amianto. Conforme: UNI EN 1092-1:2013 ¦ Diametro nominale (mm): 50 Diametro nominale | Material | General | cad | 56.31 | 56.31 | 56.31 | 56.31 | 1 | EUR | 56.31 | 1 | 1 | 1 | IMPIANTI - MECCANICI CAM: no | Prezzario dei Lavori Pubblici della Toscana (edizione 2026) | IMPIANTI - MECCANICI CAM: no | VALVOLE DI REGOLAZIONE E CHIUSURA
TOS26_PR.P30.062.004 | Oggetto: TUBAZIONI, ACCESSORI E APPARECCHIATURE Uso: RISCALDAMENTO E CLIMATIZZAZIONE ¦ Oggetto: Valvola di intercettazione a farfalla Compreso: - flange piane; - bulloni di serraggio in acciaio; - guarnizione senza amianto. Conforme: UNI EN 1092-1:2013 ¦ Diametro nominale (mm): 40 Diametro nominale | Material | General | cad | 54.66 | 54.66 | 54.66 | 54.66 | 1 | EUR | 54.66 | 1 | 1 | 1 | IMPIANTI - MECCANICI CAM: no | Prezzario dei Lavori Pubblici della Toscana (edizione 2026) | IMPIANTI - MECCANICI CAM: no | VALVOLE DI REGOLAZIONE E CHIUSURA
TOS26_PR.P30.062.003 | Oggetto: TUBAZIONI, ACCESSORI E APPARECCHIATURE Uso: RISCALDAMENTO E CLIMATIZZAZIONE ¦ Oggetto: Valvola di intercettazione a farfalla Compreso: - flange piane; - bulloni di serraggio in acciaio; - guarnizione senza amianto. Conforme: UNI EN 1092-1:2013 ¦ Diametro nominale (mm): 32 Diametro nominale | Material | General | cad | 58.35 | 58.35 | 58.35 | 58.35 | 1 | EUR | 58.35 | 1 | 1 | 1 | IMPIANTI - MECCANICI CAM: no | Prezzario dei Lavori Pubblici della Toscana (edizione 2026) | IMPIANTI - MECCANICI CAM: no | VALVOLE DI REGOLAZIONE E CHIUSURA
TOS26_PR.P30.062.002 | Oggetto: TUBAZIONI, ACCESSORI E APPARECCHIATURE Uso: RISCALDAMENTO E CLIMATIZZAZIONE ¦ Oggetto: Valvola di intercettazione a farfalla Compreso: - flange piane; - bulloni di serraggio in acciaio; - guarnizione senza amianto. Conforme: UNI EN 1092-1:2013 ¦ Diametro nominale (mm): 25 Diametro nominale | Material | General | cad | 48.46 | 48.46 | 48.46 | 48.46 | 1 | EUR | 48.46 | 1 | 1 | 1 | IMPIANTI - MECCANICI CAM: no | Prezzario dei Lavori Pubblici della Toscana (edizione 2026) | IMPIANTI - MECCANICI CAM: no | VALVOLE DI REGOLAZIONE E CHIUSURA
TOS26_PR.P30.062.001 | Oggetto: TUBAZIONI, ACCESSORI E APPARECCHIATURE Uso: RISCALDAMENTO E CLIMATIZZAZIONE ¦ Oggetto: Valvola di intercettazione a farfalla Compreso: - flange piane; - bulloni di serraggio in acciaio; - guarnizione senza amianto. Conforme: UNI EN 1092-1:2013 ¦ Diametro nominale (mm): 20 Diametro nominale | Material | General | cad | 38.54 | 38.54 | 38.54 | 38.54 | 1 | EUR | 38.54 | 1 | 1 | 1 | IMPIANTI - MECCANICI CAM: no | Prezzario dei Lavori Pubblici della Toscana (edizione 2026) | IMPIANTI - MECCANICI CAM: no | VALVOLE DI REGOLAZIONE E CHIUSURA
TOS26_PR.P30.061.005 | Oggetto: TUBAZIONI, ACCESSORI E APPARECCHIATURE Uso: RISCALDAMENTO E CLIMATIZZAZIONE ¦ Oggetto: Valvola di bilanciamento Uso: circuiti idraulici Materiale: corpo in ottone Caratteristiche: sede ed otturatore inclinati Compreso: - 2 flange piane; - bulloni in acciao; - guarnizione senza amianto 127x7 | Material | General | cad | 1482.68 | 1482.68 | 1482.68 | 1482.68 | 1 | EUR | 1482.68 | 1 | 1 | 1 | IMPIANTI - MECCANICI CAM: no | Prezzario dei Lavori Pubblici della Toscana (edizione 2026) | IMPIANTI - MECCANICI CAM: no | VALVOLE DI REGOLAZIONE E CHIUSURA
TOS26_PR.P30.061.004 | Oggetto: TUBAZIONI, ACCESSORI E APPARECCHIATURE Uso: RISCALDAMENTO E CLIMATIZZAZIONE ¦ Oggetto: Valvola di bilanciamento Uso: circuiti idraulici Materiale: corpo in ottone Caratteristiche: sede ed otturatore inclinati Compreso: - 2 flange piane; - bulloni in acciao; - guarnizione senza amianto 127x7 | Material | General | cad | 1182.72 | 1182.72 | 1182.72 | 1182.72 | 1 | EUR | 1182.72 | 1 | 1 | 1 | IMPIANTI - MECCANICI CAM: no | Prezzario dei Lavori Pubblici della Toscana (edizione 2026) | IMPIANTI - MECCANICI CAM: no | VALVOLE DI REGOLAZIONE E CHIUSURA
TOS26_PR.P30.061.003 | Oggetto: TUBAZIONI, ACCESSORI E APPARECCHIATURE Uso: RISCALDAMENTO E CLIMATIZZAZIONE ¦ Oggetto: Valvola di bilanciamento Uso: circuiti idraulici Materiale: corpo in ottone Caratteristiche: sede ed otturatore inclinati Compreso: - 2 flange piane; - bulloni in acciao; - guarnizione senza amianto 127x7 | Material | General | cad | 868.95 | 868.95 | 868.95 | 868.95 | 1 | EUR | 868.95 | 1 | 1 | 1 | IMPIANTI - MECCANICI CAM: no | Prezzario dei Lavori Pubblici della Toscana (edizione 2026) | IMPIANTI - MECCANICI CAM: no | VALVOLE DI REGOLAZIONE E CHIUSURA
TOS26_PR.P30.061.002 | Oggetto: TUBAZIONI, ACCESSORI E APPARECCHIATURE Uso: RISCALDAMENTO E CLIMATIZZAZIONE ¦ Oggetto: Valvola di bilanciamento Uso: circuiti idraulici Materiale: corpo in ottone Caratteristiche: sede ed otturatore inclinati Compreso: - 2 flange piane; - bulloni in acciao; - guarnizione senza amianto 127x7 | Material | General | cad | 724.24 | 724.24 | 724.24 | 724.24 | 1 | EUR | 724.24 | 1 | 1 | 1 | IMPIANTI - MECCANICI CAM: no | Prezzario dei Lavori Pubblici della Toscana (edizione 2026) | IMPIANTI - MECCANICI CAM: no | VALVOLE DI REGOLAZIONE E CHIUSURA
TOS26_PR.P3030.121C1.80024 | Oggetto: IMPIANTI DI RISCALDAMENTO - CALDAIE ¦ Oggetto: Caldaia murale a gas scambiatore primario in acciaio da interno a condensazione per riscaldamento Caratteristiche: - a tiraggio forzato; - di tipo C; - Classe 6 NOx secondo UNI EN 15502-1. Compreso: bruciatore ad aria soffiata a premiscelazione | Material | General | cad | 2679.9 | 2679.9 | 2679.9 | 2679.9 | 1 | EUR | 2679.9 | 1 | 1 | 1 | IMPIANTI - MECCANICI CAM: no | Prezzario dei Lavori Pubblici della Toscana (edizione 2026) | IMPIANTI - MECCANICI CAM: no | IMPIANTI DI RISCALDAMENTO
TOS26_PR.P3030.121C1.30035 | Oggetto: IMPIANTI DI RISCALDAMENTO - CALDAIE ¦ Oggetto: Caldaia murale a gas scambiatore primario in acciaio da interno a condensazione per riscaldamento Caratteristiche: - a tiraggio forzato; - di tipo C; - Classe 6 NOx secondo UNI EN 15502-1. Compreso: bruciatore ad aria soffiata a premiscelazione | Material | General | cad | 2119.92 | 2119.92 | 2119.92 | 2119.92 | 1 | EUR | 2119.92 | 1 | 1 | 1 | IMPIANTI - MECCANICI CAM: no | Prezzario dei Lavori Pubblici della Toscana (edizione 2026) | IMPIANTI - MECCANICI CAM: no | IMPIANTI DI RISCALDAMENTO
TOS26_PR.P3030.121C1.30030 | Oggetto: IMPIANTI DI RISCALDAMENTO - CALDAIE ¦ Oggetto: Caldaia murale a gas scambiatore primario in acciaio da interno a condensazione per riscaldamento Caratteristiche: - a tiraggio forzato; - di tipo C; - Classe 6 NOx secondo UNI EN 15502-1. Compreso: bruciatore ad aria soffiata a premiscelazione | Material | General | cad | 1744.65 | 1744.65 | 1744.65 | 1744.65 | 1 | EUR | 1744.65 | 1 | 1 | 1 | IMPIANTI - MECCANICI CAM: no | Prezzario dei Lavori Pubblici della Toscana (edizione 2026) | IMPIANTI - MECCANICI CAM: no | IMPIANTI DI RISCALDAMENTO
TOS26_PR.P3030.121C1.30024 | Oggetto: IMPIANTI DI RISCALDAMENTO - CALDAIE ¦ Oggetto: Caldaia murale a gas scambiatore primario in acciaio da interno a condensazione per riscaldamento Caratteristiche: - a tiraggio forzato; - di tipo C; - Classe 6 NOx secondo UNI EN 15502-1. Compreso: bruciatore ad aria soffiata a premiscelazione | Material | General | cad | 1741.15 | 1741.15 | 1741.15 | 1741.15 | 1 | EUR | 1741.15 | 1 | 1 | 1 | IMPIANTI - MECCANICI CAM: no | Prezzario dei Lavori Pubblici della Toscana (edizione 2026) | IMPIANTI - MECCANICI CAM: no | IMPIANTI DI RISCALDAMENTO
TOS26_PR.P3030.121C1.30019 | Oggetto: IMPIANTI DI RISCALDAMENTO - CALDAIE ¦ Oggetto: Caldaia murale a gas scambiatore primario in acciaio da interno a condensazione per riscaldamento Caratteristiche: - a tiraggio forzato; - di tipo C; - Classe 6 NOx secondo UNI EN 15502-1. Compreso: bruciatore ad aria soffiata a premiscelazione | Material | General | cad | 1277.75 | 1277.75 | 1277.75 | 1277.75 | 1 | EUR | 1277.75 | 1 | 1 | 1 | IMPIANTI - MECCANICI CAM: no | Prezzario dei Lavori Pubblici della Toscana (edizione 2026) | IMPIANTI - MECCANICI CAM: no | IMPIANTI DI RISCALDAMENTO
TOS26_PR.P3030.121C1.10160 | Oggetto: IMPIANTI DI RISCALDAMENTO - CALDAIE ¦ Oggetto: Caldaia murale a gas scambiatore primario in acciaio da interno a condensazione per riscaldamento Caratteristiche: - a tiraggio forzato; - di tipo C; - Classe 6 NOx secondo UNI EN 15502-1. Compreso: bruciatore ad aria soffiata a premiscelazione | Material | General | cad | 6755.2 | 6755.2 | 6755.2 | 6755.2 | 1 | EUR | 6755.2 | 1 | 1 | 1 | IMPIANTI - MECCANICI CAM: no | Prezzario dei Lavori Pubblici della Toscana (edizione 2026) | IMPIANTI - MECCANICI CAM: no | IMPIANTI DI RISCALDAMENTO
TOS26_PR.P3030.121C1.10116 | Oggetto: IMPIANTI DI RISCALDAMENTO - CALDAIE ¦ Oggetto: Caldaia murale a gas scambiatore primario in acciaio da interno a condensazione per riscaldamento Caratteristiche: - a tiraggio forzato; - di tipo C; - Classe 6 NOx secondo UNI EN 15502-1. Compreso: bruciatore ad aria soffiata a premiscelazione | Material | General | cad | 5927.45 | 5927.45 | 5927.45 | 5927.45 | 1 | EUR | 5927.45 | 1 | 1 | 1 | IMPIANTI - MECCANICI CAM: no | Prezzario dei Lavori Pubblici della Toscana (edizione 2026) | IMPIANTI - MECCANICI CAM: no | IMPIANTI DI RISCALDAMENTO
TOS26_PR.P3030.121C1.10090 | Oggetto: IMPIANTI DI RISCALDAMENTO - CALDAIE ¦ Oggetto: Caldaia murale a gas scambiatore primario in acciaio da interno a condensazione per riscaldamento Caratteristiche: - a tiraggio forzato; - di tipo C; - Classe 6 NOx secondo UNI EN 15502-1. Compreso: bruciatore ad aria soffiata a premiscelazione | Material | General | cad | 5232.88 | 5232.88 | 5232.88 | 5232.88 | 1 | EUR | 5232.88 | 1 | 1 | 1 | IMPIANTI - MECCANICI CAM: no | Prezzario dei Lavori Pubblici della Toscana (edizione 2026) | IMPIANTI - MECCANICI CAM: no | IMPIANTI DI RISCALDAMENTO
TOS26_PR.P3030.121C1.10070 | Oggetto: IMPIANTI DI RISCALDAMENTO - CALDAIE ¦ Oggetto: Caldaia murale a gas scambiatore primario in acciaio da interno a condensazione per riscaldamento Caratteristiche: - a tiraggio forzato; - di tipo C; - Classe 6 NOx secondo UNI EN 15502-1. Compreso: bruciatore ad aria soffiata a premiscelazione | Material | General | cad | 4228.54 | 4228.54 | 4228.54 | 4228.54 | 1 | EUR | 4228.54 | 1 | 1 | 1 | IMPIANTI - MECCANICI CAM: no | Prezzario dei Lavori Pubblici della Toscana (edizione 2026) | IMPIANTI - MECCANICI CAM: no | IMPIANTI DI RISCALDAMENTO
TOS26_PR.P3030.121C1.10050 | Oggetto: IMPIANTI DI RISCALDAMENTO - CALDAIE ¦ Oggetto: Caldaia murale a gas scambiatore primario in acciaio da interno a condensazione per riscaldamento Caratteristiche: - a tiraggio forzato; - di tipo C; - Classe 6 NOx secondo UNI EN 15502-1. Compreso: bruciatore ad aria soffiata a premiscelazione | Material | General | cad | 2822.64 | 2822.64 | 2822.64 | 2822.64 | 1 | EUR | 2822.64 | 1 | 1 | 1 | IMPIANTI - MECCANICI CAM: no | Prezzario dei Lavori Pubblici della Toscana (edizione 2026) | IMPIANTI - MECCANICI CAM: no | IMPIANTI DI RISCALDAMENTO
TOS26_PR.P3030.121C1.10035 | Oggetto: IMPIANTI DI RISCALDAMENTO - CALDAIE ¦ Oggetto: Caldaia murale a gas scambiatore primario in acciaio da interno a condensazione per riscaldamento Caratteristiche: - a tiraggio forzato; - di tipo C; - Classe 6 NOx secondo UNI EN 15502-1. Compreso: bruciatore ad aria soffiata a premiscelazione | Material | General | cad | 1886.34 | 1886.34 | 1886.34 | 1886.34 | 1 | EUR | 1886.34 | 1 | 1 | 1 | IMPIANTI - MECCANICI CAM: no | Prezzario dei Lavori Pubblici della Toscana (edizione 2026) | IMPIANTI - MECCANICI CAM: no | IMPIANTI DI RISCALDAMENTO
TOS26_PR.P3030.121C1.10019 | Oggetto: IMPIANTI DI RISCALDAMENTO - CALDAIE ¦ Oggetto: Caldaia murale a gas scambiatore primario in acciaio da interno a condensazione per riscaldamento Caratteristiche: - a tiraggio forzato; - di tipo C; - Classe 6 NOx secondo UNI EN 15502-1. Compreso: bruciatore ad aria soffiata a premiscelazione | Material | General | cad | 1481.26 | 1481.26 | 1481.26 | 1481.26 | 1 | EUR | 1481.26 | 1 | 1 | 1 | IMPIANTI - MECCANICI CAM: no | Prezzario dei Lavori Pubblici della Toscana (edizione 2026) | IMPIANTI - MECCANICI CAM: no | IMPIANTI DI RISCALDAMENTO
TOS26_PR.P3030.113B2.30030 | Oggetto: IMPIANTI DI RISCALDAMENTO - CALDAIE ¦ Oggetto: Caldaia murale a gas da esterno ad alto rendimento per riscaldamento Materiale: in acciaio Uso: canne fumarie ramificate Caratteristiche: - a tiraggio naturale; - di tipo B; - Classe 6 NOx secondo UNI EN 15502-1. Compreso: bruciatore ad aria so | Material | General | cad | 1043.37 | 1043.37 | 1043.37 | 1043.37 | 1 | EUR | 1043.37 | 1 | 1 | 1 | IMPIANTI - MECCANICI CAM: no | Prezzario dei Lavori Pubblici della Toscana (edizione 2026) | IMPIANTI - MECCANICI CAM: no | IMPIANTI DI RISCALDAMENTO
TOS26_PR.P3030.113B2.30024 | Oggetto: IMPIANTI DI RISCALDAMENTO - CALDAIE ¦ Oggetto: Caldaia murale a gas da esterno ad alto rendimento per riscaldamento Materiale: in acciaio Uso: canne fumarie ramificate Caratteristiche: - a tiraggio naturale; - di tipo B; - Classe 6 NOx secondo UNI EN 15502-1. Compreso: bruciatore ad aria so | Material | General | cad | 1009.47 | 1009.47 | 1009.47 | 1009.47 | 1 | EUR | 1009.47 | 1 | 1 | 1 | IMPIANTI - MECCANICI CAM: no | Prezzario dei Lavori Pubblici della Toscana (edizione 2026) | IMPIANTI - MECCANICI CAM: no | IMPIANTI DI RISCALDAMENTO
TOS26_PR.P3030.111B2.80019 | Oggetto: IMPIANTI DI RISCALDAMENTO - CALDAIE ¦ Oggetto: Caldaia murale a gas da interno ad alto rendimento per riscaldamento Materiale: in acciaio Uso: canne fumarie ramificate Caratteristiche: - a tiraggio naturale; - di tipo B; - Classe 6 NOx secondo UNI EN 15502-1. Compreso: bruciatore ad aria so | Material | General | cad | 1599.97 | 1599.97 | 1599.97 | 1599.97 | 1 | EUR | 1599.97 | 1 | 1 | 1 | IMPIANTI - MECCANICI CAM: no | Prezzario dei Lavori Pubblici della Toscana (edizione 2026) | IMPIANTI - MECCANICI CAM: no | IMPIANTI DI RISCALDAMENTO
TOS26_PR.P3030.111B2.30030 | Oggetto: IMPIANTI DI RISCALDAMENTO - CALDAIE ¦ Oggetto: Caldaia murale a gas da interno ad alto rendimento per riscaldamento Materiale: in acciaio Uso: canne fumarie ramificate Caratteristiche: - a tiraggio naturale; - di tipo B; - Classe 6 NOx secondo UNI EN 15502-1. Compreso: bruciatore ad aria so | Material | General | cad | 929.52 | 929.52 | 929.52 | 929.52 | 1 | EUR | 929.52 | 1 | 1 | 1 | IMPIANTI - MECCANICI CAM: no | Prezzario dei Lavori Pubblici della Toscana (edizione 2026) | IMPIANTI - MECCANICI CAM: no | IMPIANTI DI RISCALDAMENTO
TOS26_PR.P3030.122C1.30024 | Oggetto: IMPIANTI DI RISCALDAMENTO - CALDAIE ¦ Oggetto: Caldaia murale a gas scambiatore primario in acciaio da esterno a condensazione per riscaldamento Caratteristiche: - a tiraggio forzato; - di tipo C; - Classe 6 NOx secondo UNI EN 15502-1. Compreso: bruciatore ad aria soffiata a premiscelazione | Material | General | cad | 1604.48 | 1604.48 | 1604.48 | 1604.48 | 1 | EUR | 1604.48 | 1 | 1 | 1 | IMPIANTI - MECCANICI CAM: no | Prezzario dei Lavori Pubblici della Toscana (edizione 2026) | IMPIANTI - MECCANICI CAM: no | IMPIANTI DI RISCALDAMENTO
TOS26_PR.P3030.122C1.30019 | Oggetto: IMPIANTI DI RISCALDAMENTO - CALDAIE ¦ Oggetto: Caldaia murale a gas scambiatore primario in acciaio da esterno a condensazione per riscaldamento Caratteristiche: - a tiraggio forzato; - di tipo C; - Classe 6 NOx secondo UNI EN 15502-1. Compreso: bruciatore ad aria soffiata a premiscelazione | Material | General | cad | 1481.26 | 1481.26 | 1481.26 | 1481.26 | 1 | EUR | 1481.26 | 1 | 1 | 1 | IMPIANTI - MECCANICI CAM: no | Prezzario dei Lavori Pubblici della Toscana (edizione 2026) | IMPIANTI - MECCANICI CAM: no | IMPIANTI DI RISCALDAMENTO
TOS26_PR.P3030.122C1.10030 | Oggetto: IMPIANTI DI RISCALDAMENTO - CALDAIE ¦ Oggetto: Caldaia murale a gas scambiatore primario in acciaio da esterno a condensazione per riscaldamento Caratteristiche: - a tiraggio forzato; - di tipo C; - Classe 6 NOx secondo UNI EN 15502-1. Compreso: bruciatore ad aria soffiata a premiscelazione | Material | General | cad | 1853.88 | 1853.88 | 1853.88 | 1853.88 | 1 | EUR | 1853.88 | 1 | 1 | 1 | IMPIANTI - MECCANICI CAM: no | Prezzario dei Lavori Pubblici della Toscana (edizione 2026) | IMPIANTI - MECCANICI CAM: no | IMPIANTI DI RISCALDAMENTO
TOS26_PR.P3030.122C1.10024 | Oggetto: IMPIANTI DI RISCALDAMENTO - CALDAIE ¦ Oggetto: Caldaia murale a gas scambiatore primario in acciaio da esterno a condensazione per riscaldamento Caratteristiche: - a tiraggio forzato; - di tipo C; - Classe 6 NOx secondo UNI EN 15502-1. Compreso: bruciatore ad aria soffiata a premiscelazione | Material | General | cad | 1668.64 | 1668.64 | 1668.64 | 1668.64 | 1 | EUR | 1668.64 | 1 | 1 | 1 | IMPIANTI - MECCANICI CAM: no | Prezzario dei Lavori Pubblici della Toscana (edizione 2026) | IMPIANTI - MECCANICI CAM: no | IMPIANTI DI RISCALDAMENTO
TOS26_PR.P3030.122C1.10019 | Oggetto: IMPIANTI DI RISCALDAMENTO - CALDAIE ¦ Oggetto: Caldaia murale a gas scambiatore primario in acciaio da esterno a condensazione per riscaldamento Caratteristiche: - a tiraggio forzato; - di tipo C; - Classe 6 NOx secondo UNI EN 15502-1. Compreso: bruciatore ad aria soffiata a premiscelazione | Material | General | cad | 1471.8 | 1471.8 | 1471.8 | 1471.8 | 1 | EUR | 1471.8 | 1 | 1 | 1 | IMPIANTI - MECCANICI CAM: no | Prezzario dei Lavori Pubblici della Toscana (edizione 2026) | IMPIANTI - MECCANICI CAM: no | IMPIANTI DI RISCALDAMENTO
TOS26_PR.P3030.121C2.80035 | Oggetto: IMPIANTI DI RISCALDAMENTO - CALDAIE ¦ Oggetto: Caldaia murale a gas scambiatore primario in silicio-alluminio da interno a condensazione per riscaldamento Caratteristiche: - a tiraggio forzato; - di tipo C; - Classe 6 NOx secondo UNI EN 15502-1. Compreso: bruciatore ad aria soffiata a premi | Material | General | cad | 2538.47 | 2538.47 | 2538.47 | 2538.47 | 1 | EUR | 2538.47 | 1 | 1 | 1 | IMPIANTI - MECCANICI CAM: no | Prezzario dei Lavori Pubblici della Toscana (edizione 2026) | IMPIANTI - MECCANICI CAM: no | IMPIANTI DI RISCALDAMENTO
TOS26_PR.P3030.121C2.80030 | Oggetto: IMPIANTI DI RISCALDAMENTO - CALDAIE ¦ Oggetto: Caldaia murale a gas scambiatore primario in silicio-alluminio da interno a condensazione per riscaldamento Caratteristiche: - a tiraggio forzato; - di tipo C; - Classe 6 NOx secondo UNI EN 15502-1. Compreso: bruciatore ad aria soffiata a premi | Material | General | cad | 2235.21 | 2235.21 | 2235.21 | 2235.21 | 1 | EUR | 2235.21 | 1 | 1 | 1 | IMPIANTI - MECCANICI CAM: no | Prezzario dei Lavori Pubblici della Toscana (edizione 2026) | IMPIANTI - MECCANICI CAM: no | IMPIANTI DI RISCALDAMENTO
TOS26_PR.P3030.121C2.30035 | Oggetto: IMPIANTI DI RISCALDAMENTO - CALDAIE ¦ Oggetto: Caldaia murale a gas scambiatore primario in silicio-alluminio da interno a condensazione per riscaldamento Caratteristiche: - a tiraggio forzato; - di tipo C; - Classe 6 NOx secondo UNI EN 15502-1. Compreso: bruciatore ad aria soffiata a premi | Material | General | cad | 1982.38 | 1982.38 | 1982.38 | 1982.38 | 1 | EUR | 1982.38 | 1 | 1 | 1 | IMPIANTI - MECCANICI CAM: no | Prezzario dei Lavori Pubblici della Toscana (edizione 2026) | IMPIANTI - MECCANICI CAM: no | IMPIANTI DI RISCALDAMENTO
TOS26_PR.P3030.121C2.10160 | Oggetto: IMPIANTI DI RISCALDAMENTO - CALDAIE ¦ Oggetto: Caldaia murale a gas scambiatore primario in silicio-alluminio da interno a condensazione per riscaldamento Caratteristiche: - a tiraggio forzato; - di tipo C; - Classe 6 NOx secondo UNI EN 15502-1. Compreso: bruciatore ad aria soffiata a premi | Material | General | cad | 5109.62 | 5109.62 | 5109.62 | 5109.62 | 1 | EUR | 5109.62 | 1 | 1 | 1 | IMPIANTI - MECCANICI CAM: no | Prezzario dei Lavori Pubblici della Toscana (edizione 2026) | IMPIANTI - MECCANICI CAM: no | IMPIANTI DI RISCALDAMENTO
TOS26_PR.P3030.121C2.10116 | Oggetto: IMPIANTI DI RISCALDAMENTO - CALDAIE ¦ Oggetto: Caldaia murale a gas scambiatore primario in silicio-alluminio da interno a condensazione per riscaldamento Caratteristiche: - a tiraggio forzato; - di tipo C; - Classe 6 NOx secondo UNI EN 15502-1. Compreso: bruciatore ad aria soffiata a premi | Material | General | cad | 4815.55 | 4815.55 | 4815.55 | 4815.55 | 1 | EUR | 4815.55 | 1 | 1 | 1 | IMPIANTI - MECCANICI CAM: no | Prezzario dei Lavori Pubblici della Toscana (edizione 2026) | IMPIANTI - MECCANICI CAM: no | IMPIANTI DI RISCALDAMENTO
TOS26_PR.P3030.121C2.10090 | Oggetto: IMPIANTI DI RISCALDAMENTO - CALDAIE ¦ Oggetto: Caldaia murale a gas scambiatore primario in silicio-alluminio da interno a condensazione per riscaldamento Caratteristiche: - a tiraggio forzato; - di tipo C; - Classe 6 NOx secondo UNI EN 15502-1. Compreso: bruciatore ad aria soffiata a premi | Material | General | cad | 3669.86 | 3669.86 | 3669.86 | 3669.86 | 1 | EUR | 3669.86 | 1 | 1 | 1 | IMPIANTI - MECCANICI CAM: no | Prezzario dei Lavori Pubblici della Toscana (edizione 2026) | IMPIANTI - MECCANICI CAM: no | IMPIANTI DI RISCALDAMENTO
TOS26_PR.P3030.121C2.10070 | Oggetto: IMPIANTI DI RISCALDAMENTO - CALDAIE ¦ Oggetto: Caldaia murale a gas scambiatore primario in silicio-alluminio da interno a condensazione per riscaldamento Caratteristiche: - a tiraggio forzato; - di tipo C; - Classe 6 NOx secondo UNI EN 15502-1. Compreso: bruciatore ad aria soffiata a premi | Material | General | cad | 2652.84 | 2652.84 | 2652.84 | 2652.84 | 1 | EUR | 2652.84 | 1 | 1 | 1 | IMPIANTI - MECCANICI CAM: no | Prezzario dei Lavori Pubblici della Toscana (edizione 2026) | IMPIANTI - MECCANICI CAM: no | IMPIANTI DI RISCALDAMENTO
TOS26_PR.P3030.121C2.10035 | Oggetto: IMPIANTI DI RISCALDAMENTO - CALDAIE ¦ Oggetto: Caldaia murale a gas scambiatore primario in silicio-alluminio da interno a condensazione per riscaldamento Caratteristiche: - a tiraggio forzato; - di tipo C; - Classe 6 NOx secondo UNI EN 15502-1. Compreso: bruciatore ad aria soffiata a premi | Material | General | cad | 1937.25 | 1937.25 | 1937.25 | 1937.25 | 1 | EUR | 1937.25 | 1 | 1 | 1 | IMPIANTI - MECCANICI CAM: no | Prezzario dei Lavori Pubblici della Toscana (edizione 2026) | IMPIANTI - MECCANICI CAM: no | IMPIANTI DI RISCALDAMENTO
TOS26_PR.P3030.121C2.10019 | Oggetto: IMPIANTI DI RISCALDAMENTO - CALDAIE ¦ Oggetto: Caldaia murale a gas scambiatore primario in silicio-alluminio da interno a condensazione per riscaldamento Caratteristiche: - a tiraggio forzato; - di tipo C; - Classe 6 NOx secondo UNI EN 15502-1. Compreso: bruciatore ad aria soffiata a premi | Material | General | cad | 1475.5 | 1475.5 | 1475.5 | 1475.5 | 1 | EUR | 1475.5 | 1 | 1 | 1 | IMPIANTI - MECCANICI CAM: no | Prezzario dei Lavori Pubblici della Toscana (edizione 2026) | IMPIANTI - MECCANICI CAM: no | IMPIANTI DI RISCALDAMENTO
TOS26_PR.P3030.121C1.80035 | Oggetto: IMPIANTI DI RISCALDAMENTO - CALDAIE ¦ Oggetto: Caldaia murale a gas scambiatore primario in acciaio da interno a condensazione per riscaldamento Caratteristiche: - a tiraggio forzato; - di tipo C; - Classe 6 NOx secondo UNI EN 15502-1. Compreso: bruciatore ad aria soffiata a premiscelazione | Material | General | cad | 2892.72 | 2892.72 | 2892.72 | 2892.72 | 1 | EUR | 2892.72 | 1 | 1 | 1 | IMPIANTI - MECCANICI CAM: no | Prezzario dei Lavori Pubblici della Toscana (edizione 2026) | IMPIANTI - MECCANICI CAM: no | IMPIANTI DI RISCALDAMENTO
TOS26_PR.P3030.121C1.80030 | Oggetto: IMPIANTI DI RISCALDAMENTO - CALDAIE ¦ Oggetto: Caldaia murale a gas scambiatore primario in acciaio da interno a condensazione per riscaldamento Caratteristiche: - a tiraggio forzato; - di tipo C; - Classe 6 NOx secondo UNI EN 15502-1. Compreso: bruciatore ad aria soffiata a premiscelazione | Material | General | cad | 2548.32 | 2548.32 | 2548.32 | 2548.32 | 1 | EUR | 2548.32 | 1 | 1 | 1 | IMPIANTI - MECCANICI CAM: no | Prezzario dei Lavori Pubblici della Toscana (edizione 2026) | IMPIANTI - MECCANICI CAM: no | IMPIANTI DI RISCALDAMENTO
TOS26_PR.P3030.521C1.10115 | Oggetto: IMPIANTI DI RISCALDAMENTO - CALDAIE ¦ Oggetto: Caldaia a basamento per riscaldamento solo da interno ed eventuale produzione di A.C.S. Caratteristiche: - stagne a condensazione; - funzionamento Metano e GPL; - a tiraggio forzato; - scambiatore in acciaio; - Classe 6 NOx secondo UNI EN 15502 | Material | General | cad | 7340.9 | 7340.9 | 7340.9 | 7340.9 | 1 | EUR | 7340.9 | 1 | 1 | 1 | IMPIANTI - MECCANICI CAM: no | Prezzario dei Lavori Pubblici della Toscana (edizione 2026) | IMPIANTI - MECCANICI CAM: no | IMPIANTI DI RISCALDAMENTO
TOS26_PR.P3030.521C1.10090 | Oggetto: IMPIANTI DI RISCALDAMENTO - CALDAIE ¦ Oggetto: Caldaia a basamento per riscaldamento solo da interno ed eventuale produzione di A.C.S. Caratteristiche: - stagne a condensazione; - funzionamento Metano e GPL; - a tiraggio forzato; - scambiatore in acciaio; - Classe 6 NOx secondo UNI EN 15502 | Material | General | cad | 7150.34 | 7150.34 | 7150.34 | 7150.34 | 1 | EUR | 7150.34 | 1 | 1 | 1 | IMPIANTI - MECCANICI CAM: no | Prezzario dei Lavori Pubblici della Toscana (edizione 2026) | IMPIANTI - MECCANICI CAM: no | IMPIANTI DI RISCALDAMENTO
TOS26_PR.P3030.521C1.10070 | Oggetto: IMPIANTI DI RISCALDAMENTO - CALDAIE ¦ Oggetto: Caldaia a basamento per riscaldamento solo da interno ed eventuale produzione di A.C.S. Caratteristiche: - stagne a condensazione; - funzionamento Metano e GPL; - a tiraggio forzato; - scambiatore in acciaio; - Classe 6 NOx secondo UNI EN 15502 | Material | General | cad | 5213.78 | 5213.78 | 5213.78 | 5213.78 | 1 | EUR | 5213.78 | 1 | 1 | 1 | IMPIANTI - MECCANICI CAM: no | Prezzario dei Lavori Pubblici della Toscana (edizione 2026) | IMPIANTI - MECCANICI CAM: no | IMPIANTI DI RISCALDAMENTO
TOS26_PR.P3030.521C1.10050 | Oggetto: IMPIANTI DI RISCALDAMENTO - CALDAIE ¦ Oggetto: Caldaia a basamento per riscaldamento solo da interno ed eventuale produzione di A.C.S. Caratteristiche: - stagne a condensazione; - funzionamento Metano e GPL; - a tiraggio forzato; - scambiatore in acciaio; - Classe 6 NOx secondo UNI EN 15502 | Material | General | cad | 3715.05 | 3715.05 | 3715.05 | 3715.05 | 1 | EUR | 3715.05 | 1 | 1 | 1 | IMPIANTI - MECCANICI CAM: no | Prezzario dei Lavori Pubblici della Toscana (edizione 2026) | IMPIANTI - MECCANICI CAM: no | IMPIANTI DI RISCALDAMENTO
TOS26_PR.P3030.125C2.80035 | Oggetto: IMPIANTI DI RISCALDAMENTO - CALDAIE ¦ Oggetto: Caldaia murale a gas scambiatore primario in silicio-alluminio da incasso esternamente a condensazione per riscaldamento Caratteristiche: - a tiraggio forzato; - di tipo C; - Classe 6 NOx secondo UNI EN 15502-1. Compreso: bruciatore ad aria sof | Material | General | cad | 2639.56 | 2639.56 | 2639.56 | 2639.56 | 1 | EUR | 2639.56 | 1 | 1 | 1 | IMPIANTI - MECCANICI CAM: no | Prezzario dei Lavori Pubblici della Toscana (edizione 2026) | IMPIANTI - MECCANICI CAM: no | IMPIANTI DI RISCALDAMENTO
TOS26_PR.P3030.125C1.30024 | Oggetto: IMPIANTI DI RISCALDAMENTO - CALDAIE ¦ Oggetto: Caldaia murale a gas scambiatore primario in acciaio da incasso esternamente a condensazione per riscaldamento Caratteristiche: - a tiraggio forzato; - di tipo C; - Classe 6 NOx secondo UNI EN 15502-1. Compreso: bruciatore ad aria soffiata a pr | Material | General | cad | 1638 | 1638 | 1638 | 1638 | 1 | EUR | 1638 | 1 | 1 | 1 | IMPIANTI - MECCANICI CAM: no | Prezzario dei Lavori Pubblici della Toscana (edizione 2026) | IMPIANTI - MECCANICI CAM: no | IMPIANTI DI RISCALDAMENTO
TOS26_PR.P3030.125C1.30019 | Oggetto: IMPIANTI DI RISCALDAMENTO - CALDAIE ¦ Oggetto: Caldaia murale a gas scambiatore primario in acciaio da incasso esternamente a condensazione per riscaldamento Caratteristiche: - a tiraggio forzato; - di tipo C; - Classe 6 NOx secondo UNI EN 15502-1. Compreso: bruciatore ad aria soffiata a pr | Material | General | cad | 1534.19 | 1534.19 | 1534.19 | 1534.19 | 1 | EUR | 1534.19 | 1 | 1 | 1 | IMPIANTI - MECCANICI CAM: no | Prezzario dei Lavori Pubblici della Toscana (edizione 2026) | IMPIANTI - MECCANICI CAM: no | IMPIANTI DI RISCALDAMENTO
TOS26_PR.P3030.125C1.10030 | Oggetto: IMPIANTI DI RISCALDAMENTO - CALDAIE ¦ Oggetto: Caldaia murale a gas scambiatore primario in acciaio da incasso esternamente a condensazione per riscaldamento Caratteristiche: - a tiraggio forzato; - di tipo C; - Classe 6 NOx secondo UNI EN 15502-1. Compreso: bruciatore ad aria soffiata a pr | Material | General | cad | 1789.22 | 1789.22 | 1789.22 | 1789.22 | 1 | EUR | 1789.22 | 1 | 1 | 1 | IMPIANTI - MECCANICI CAM: no | Prezzario dei Lavori Pubblici della Toscana (edizione 2026) | IMPIANTI - MECCANICI CAM: no | IMPIANTI DI RISCALDAMENTO
TOS26_PR.P3030.125C1.10024 | Oggetto: IMPIANTI DI RISCALDAMENTO - CALDAIE ¦ Oggetto: Caldaia murale a gas scambiatore primario in acciaio da incasso esternamente a condensazione per riscaldamento Caratteristiche: - a tiraggio forzato; - di tipo C; - Classe 6 NOx secondo UNI EN 15502-1. Compreso: bruciatore ad aria soffiata a pr | Material | General | cad | 1639.24 | 1639.24 | 1639.24 | 1639.24 | 1 | EUR | 1639.24 | 1 | 1 | 1 | IMPIANTI - MECCANICI CAM: no | Prezzario dei Lavori Pubblici della Toscana (edizione 2026) | IMPIANTI - MECCANICI CAM: no | IMPIANTI DI RISCALDAMENTO
TOS26_PR.P3030.122C2.30035 | Oggetto: IMPIANTI DI RISCALDAMENTO - CALDAIE ¦ Oggetto: Caldaia murale a gas scambiatore primario in silicio-alluminio da esterno a condensazione per riscaldamento Caratteristiche: - a tiraggio forzato; - di tipo C; - Classe 6 NOx secondo UNI EN 15502-1. Compreso: bruciatore ad aria soffiata a premi | Material | General | cad | 1888.64 | 1888.64 | 1888.64 | 1888.64 | 1 | EUR | 1888.64 | 1 | 1 | 1 | IMPIANTI - MECCANICI CAM: no | Prezzario dei Lavori Pubblici della Toscana (edizione 2026) | IMPIANTI - MECCANICI CAM: no | IMPIANTI DI RISCALDAMENTO
TOS26_PR.P3030.122C2.30030 | Oggetto: IMPIANTI DI RISCALDAMENTO - CALDAIE ¦ Oggetto: Caldaia murale a gas scambiatore primario in silicio-alluminio da esterno a condensazione per riscaldamento Caratteristiche: - a tiraggio forzato; - di tipo C; - Classe 6 NOx secondo UNI EN 15502-1. Compreso: bruciatore ad aria soffiata a premi | Material | General | cad | 1722 | 1722 | 1722 | 1722 | 1 | EUR | 1722 | 1 | 1 | 1 | IMPIANTI - MECCANICI CAM: no | Prezzario dei Lavori Pubblici della Toscana (edizione 2026) | IMPIANTI - MECCANICI CAM: no | IMPIANTI DI RISCALDAMENTO
TOS26_PR.P3030.122C2.30024 | Oggetto: IMPIANTI DI RISCALDAMENTO - CALDAIE ¦ Oggetto: Caldaia murale a gas scambiatore primario in silicio-alluminio da esterno a condensazione per riscaldamento Caratteristiche: - a tiraggio forzato; - di tipo C; - Classe 6 NOx secondo UNI EN 15502-1. Compreso: bruciatore ad aria soffiata a premi | Material | General | cad | 1523.49 | 1523.49 | 1523.49 | 1523.49 | 1 | EUR | 1523.49 | 1 | 1 | 1 | IMPIANTI - MECCANICI CAM: no | Prezzario dei Lavori Pubblici della Toscana (edizione 2026) | IMPIANTI - MECCANICI CAM: no | IMPIANTI DI RISCALDAMENTO
TOS26_PR.P3030.122C2.10035 | Oggetto: IMPIANTI DI RISCALDAMENTO - CALDAIE ¦ Oggetto: Caldaia murale a gas scambiatore primario in silicio-alluminio da esterno a condensazione per riscaldamento Caratteristiche: - a tiraggio forzato; - di tipo C; - Classe 6 NOx secondo UNI EN 15502-1. Compreso: bruciatore ad aria soffiata a premi | Material | General | cad | 1937.25 | 1937.25 | 1937.25 | 1937.25 | 1 | EUR | 1937.25 | 1 | 1 | 1 | IMPIANTI - MECCANICI CAM: no | Prezzario dei Lavori Pubblici della Toscana (edizione 2026) | IMPIANTI - MECCANICI CAM: no | IMPIANTI DI RISCALDAMENTO
TOS26_PR.P3030.122C2.10024 | Oggetto: IMPIANTI DI RISCALDAMENTO - CALDAIE ¦ Oggetto: Caldaia murale a gas scambiatore primario in silicio-alluminio da esterno a condensazione per riscaldamento Caratteristiche: - a tiraggio forzato; - di tipo C; - Classe 6 NOx secondo UNI EN 15502-1. Compreso: bruciatore ad aria soffiata a premi | Material | General | cad | 1631.73 | 1631.73 | 1631.73 | 1631.73 | 1 | EUR | 1631.73 | 1 | 1 | 1 | IMPIANTI - MECCANICI CAM: no | Prezzario dei Lavori Pubblici della Toscana (edizione 2026) | IMPIANTI - MECCANICI CAM: no | IMPIANTI DI RISCALDAMENTO
TOS26_PR.P3030.122C2.10019 | Oggetto: IMPIANTI DI RISCALDAMENTO - CALDAIE ¦ Oggetto: Caldaia murale a gas scambiatore primario in silicio-alluminio da esterno a condensazione per riscaldamento Caratteristiche: - a tiraggio forzato; - di tipo C; - Classe 6 NOx secondo UNI EN 15502-1. Compreso: bruciatore ad aria soffiata a premi | Material | General | cad | 1475.5 | 1475.5 | 1475.5 | 1475.5 | 1 | EUR | 1475.5 | 1 | 1 | 1 | IMPIANTI - MECCANICI CAM: no | Prezzario dei Lavori Pubblici della Toscana (edizione 2026) | IMPIANTI - MECCANICI CAM: no | IMPIANTI DI RISCALDAMENTO
TOS26_PR.P3030.122C1.30030 | Oggetto: IMPIANTI DI RISCALDAMENTO - CALDAIE ¦ Oggetto: Caldaia murale a gas scambiatore primario in acciaio da esterno a condensazione per riscaldamento Caratteristiche: - a tiraggio forzato; - di tipo C; - Classe 6 NOx secondo UNI EN 15502-1. Compreso: bruciatore ad aria soffiata a premiscelazione | Material | General | cad | 1939.07 | 1939.07 | 1939.07 | 1939.07 | 1 | EUR | 1939.07 | 1 | 1 | 1 | IMPIANTI - MECCANICI CAM: no | Prezzario dei Lavori Pubblici della Toscana (edizione 2026) | IMPIANTI - MECCANICI CAM: no | IMPIANTI DI RISCALDAMENTO
TOS26_PR.P3030.521C1.13500 | Oggetto: IMPIANTI DI RISCALDAMENTO - CALDAIE ¦ Oggetto: Caldaia a basamento per riscaldamento solo da interno ed eventuale produzione di A.C.S. Caratteristiche: - stagne a condensazione; - funzionamento Metano e GPL; - a tiraggio forzato; - scambiatore in acciaio; - Classe 6 NOx secondo UNI EN 15502 | Material | General | cad | 80770.66 | 80770.66 | 80770.66 | 80770.66 | 1 | EUR | 80770.66 | 1 | 1 | 1 | IMPIANTI - MECCANICI CAM: no | Prezzario dei Lavori Pubblici della Toscana (edizione 2026) | IMPIANTI - MECCANICI CAM: no | IMPIANTI DI RISCALDAMENTO
TOS26_PR.P3030.521C1.13000 | Oggetto: IMPIANTI DI RISCALDAMENTO - CALDAIE ¦ Oggetto: Caldaia a basamento per riscaldamento solo da interno ed eventuale produzione di A.C.S. Caratteristiche: - stagne a condensazione; - funzionamento Metano e GPL; - a tiraggio forzato; - scambiatore in acciaio; - Classe 6 NOx secondo UNI EN 15502 | Material | General | cad | 63692.63 | 63692.63 | 63692.63 | 63692.63 | 1 | EUR | 63692.63 | 1 | 1 | 1 | IMPIANTI - MECCANICI CAM: no | Prezzario dei Lavori Pubblici della Toscana (edizione 2026) | IMPIANTI - MECCANICI CAM: no | IMPIANTI DI RISCALDAMENTO
TOS26_PR.P3030.521C1.12500 | Oggetto: IMPIANTI DI RISCALDAMENTO - CALDAIE ¦ Oggetto: Caldaia a basamento per riscaldamento solo da interno ed eventuale produzione di A.C.S. Caratteristiche: - stagne a condensazione; - funzionamento Metano e GPL; - a tiraggio forzato; - scambiatore in acciaio; - Classe 6 NOx secondo UNI EN 15502 | Material | General | cad | 54052.35 | 54052.35 | 54052.35 | 54052.35 | 1 | EUR | 54052.35 | 1 | 1 | 1 | IMPIANTI - MECCANICI CAM: no | Prezzario dei Lavori Pubblici della Toscana (edizione 2026) | IMPIANTI - MECCANICI CAM: no | IMPIANTI DI RISCALDAMENTO
TOS26_PR.P3030.521C1.12000 | Oggetto: IMPIANTI DI RISCALDAMENTO - CALDAIE ¦ Oggetto: Caldaia a basamento per riscaldamento solo da interno ed eventuale produzione di A.C.S. Caratteristiche: - stagne a condensazione; - funzionamento Metano e GPL; - a tiraggio forzato; - scambiatore in acciaio; - Classe 6 NOx secondo UNI EN 15502 | Material | General | cad | 45726.24 | 45726.24 | 45726.24 | 45726.24 | 1 | EUR | 45726.24 | 1 | 1 | 1 | IMPIANTI - MECCANICI CAM: no | Prezzario dei Lavori Pubblici della Toscana (edizione 2026) | IMPIANTI - MECCANICI CAM: no | IMPIANTI DI RISCALDAMENTO
TOS26_PR.P3030.521C1.11500 | Oggetto: IMPIANTI DI RISCALDAMENTO - CALDAIE ¦ Oggetto: Caldaia a basamento per riscaldamento solo da interno ed eventuale produzione di A.C.S. Caratteristiche: - stagne a condensazione; - funzionamento Metano e GPL; - a tiraggio forzato; - scambiatore in acciaio; - Classe 6 NOx secondo UNI EN 15502 | Material | General | cad | 37344.98 | 37344.98 | 37344.98 | 37344.98 | 1 | EUR | 37344.98 | 1 | 1 | 1 | IMPIANTI - MECCANICI CAM: no | Prezzario dei Lavori Pubblici della Toscana (edizione 2026) | IMPIANTI - MECCANICI CAM: no | IMPIANTI DI RISCALDAMENTO
TOS26_PR.P3030.521C1.11250 | Oggetto: IMPIANTI DI RISCALDAMENTO - CALDAIE ¦ Oggetto: Caldaia a basamento per riscaldamento solo da interno ed eventuale produzione di A.C.S. Caratteristiche: - stagne a condensazione; - funzionamento Metano e GPL; - a tiraggio forzato; - scambiatore in acciaio; - Classe 6 NOx secondo UNI EN 15502 | Material | General | cad | 36729.25 | 36729.25 | 36729.25 | 36729.25 | 1 | EUR | 36729.25 | 1 | 1 | 1 | IMPIANTI - MECCANICI CAM: no | Prezzario dei Lavori Pubblici della Toscana (edizione 2026) | IMPIANTI - MECCANICI CAM: no | IMPIANTI DI RISCALDAMENTO
TOS26_PR.P3030.521C1.11000 | Oggetto: IMPIANTI DI RISCALDAMENTO - CALDAIE ¦ Oggetto: Caldaia a basamento per riscaldamento solo da interno ed eventuale produzione di A.C.S. Caratteristiche: - stagne a condensazione; - funzionamento Metano e GPL; - a tiraggio forzato; - scambiatore in acciaio; - Classe 6 NOx secondo UNI EN 15502 | Material | General | cad | 28369.44 | 28369.44 | 28369.44 | 28369.44 | 1 | EUR | 28369.44 | 1 | 1 | 1 | IMPIANTI - MECCANICI CAM: no | Prezzario dei Lavori Pubblici della Toscana (edizione 2026) | IMPIANTI - MECCANICI CAM: no | IMPIANTI DI RISCALDAMENTO
TOS26_PR.P3030.521C1.10900 | Oggetto: IMPIANTI DI RISCALDAMENTO - CALDAIE ¦ Oggetto: Caldaia a basamento per riscaldamento solo da interno ed eventuale produzione di A.C.S. Caratteristiche: - stagne a condensazione; - funzionamento Metano e GPL; - a tiraggio forzato; - scambiatore in acciaio; - Classe 6 NOx secondo UNI EN 15502 | Material | General | cad | 21532.1 | 21532.1 | 21532.1 | 21532.1 | 1 | EUR | 21532.1 | 1 | 1 | 1 | IMPIANTI - MECCANICI CAM: no | Prezzario dei Lavori Pubblici della Toscana (edizione 2026) | IMPIANTI - MECCANICI CAM: no | IMPIANTI DI RISCALDAMENTO
TOS26_PR.P3030.521C1.10750 | Oggetto: IMPIANTI DI RISCALDAMENTO - CALDAIE ¦ Oggetto: Caldaia a basamento per riscaldamento solo da interno ed eventuale produzione di A.C.S. Caratteristiche: - stagne a condensazione; - funzionamento Metano e GPL; - a tiraggio forzato; - scambiatore in acciaio; - Classe 6 NOx secondo UNI EN 15502 | Material | General | cad | 22778.88 | 22778.88 | 22778.88 | 22778.88 | 1 | EUR | 22778.88 | 1 | 1 | 1 | IMPIANTI - MECCANICI CAM: no | Prezzario dei Lavori Pubblici della Toscana (edizione 2026) | IMPIANTI - MECCANICI CAM: no | IMPIANTI DI RISCALDAMENTO
TOS26_PR.P3030.521C1.10550 | Oggetto: IMPIANTI DI RISCALDAMENTO - CALDAIE ¦ Oggetto: Caldaia a basamento per riscaldamento solo da interno ed eventuale produzione di A.C.S. Caratteristiche: - stagne a condensazione; - funzionamento Metano e GPL; - a tiraggio forzato; - scambiatore in acciaio; - Classe 6 NOx secondo UNI EN 15502 | Material | General | cad | 24804.73 | 24804.73 | 24804.73 | 24804.73 | 1 | EUR | 24804.73 | 1 | 1 | 1 | IMPIANTI - MECCANICI CAM: no | Prezzario dei Lavori Pubblici della Toscana (edizione 2026) | IMPIANTI - MECCANICI CAM: no | IMPIANTI DI RISCALDAMENTO
TOS26_PR.P3030.521C1.10400 | Oggetto: IMPIANTI DI RISCALDAMENTO - CALDAIE ¦ Oggetto: Caldaia a basamento per riscaldamento solo da interno ed eventuale produzione di A.C.S. Caratteristiche: - stagne a condensazione; - funzionamento Metano e GPL; - a tiraggio forzato; - scambiatore in acciaio; - Classe 6 NOx secondo UNI EN 15502 | Material | General | cad | 19721.3 | 19721.3 | 19721.3 | 19721.3 | 1 | EUR | 19721.3 | 1 | 1 | 1 | IMPIANTI - MECCANICI CAM: no | Prezzario dei Lavori Pubblici della Toscana (edizione 2026) | IMPIANTI - MECCANICI CAM: no | IMPIANTI DI RISCALDAMENTO
TOS26_PR.P3030.521C1.10300 | Oggetto: IMPIANTI DI RISCALDAMENTO - CALDAIE ¦ Oggetto: Caldaia a basamento per riscaldamento solo da interno ed eventuale produzione di A.C.S. Caratteristiche: - stagne a condensazione; - funzionamento Metano e GPL; - a tiraggio forzato; - scambiatore in acciaio; - Classe 6 NOx secondo UNI EN 15502 | Material | General | cad | 16647.4 | 16647.4 | 16647.4 | 16647.4 | 1 | EUR | 16647.4 | 1 | 1 | 1 | IMPIANTI - MECCANICI CAM: no | Prezzario dei Lavori Pubblici della Toscana (edizione 2026) | IMPIANTI - MECCANICI CAM: no | IMPIANTI DI RISCALDAMENTO
TOS26_PR.P3030.521C1.10250 | Oggetto: IMPIANTI DI RISCALDAMENTO - CALDAIE ¦ Oggetto: Caldaia a basamento per riscaldamento solo da interno ed eventuale produzione di A.C.S. Caratteristiche: - stagne a condensazione; - funzionamento Metano e GPL; - a tiraggio forzato; - scambiatore in acciaio; - Classe 6 NOx secondo UNI EN 15502 | Material | General | cad | 14975.22 | 14975.22 | 14975.22 | 14975.22 | 1 | EUR | 14975.22 | 1 | 1 | 1 | IMPIANTI - MECCANICI CAM: no | Prezzario dei Lavori Pubblici della Toscana (edizione 2026) | IMPIANTI - MECCANICI CAM: no | IMPIANTI DI RISCALDAMENTO
TOS26_PR.P3030.521C1.10200 | Oggetto: IMPIANTI DI RISCALDAMENTO - CALDAIE ¦ Oggetto: Caldaia a basamento per riscaldamento solo da interno ed eventuale produzione di A.C.S. Caratteristiche: - stagne a condensazione; - funzionamento Metano e GPL; - a tiraggio forzato; - scambiatore in acciaio; - Classe 6 NOx secondo UNI EN 15502 | Material | General | cad | 12497.59 | 12497.59 | 12497.59 | 12497.59 | 1 | EUR | 12497.59 | 1 | 1 | 1 | IMPIANTI - MECCANICI CAM: no | Prezzario dei Lavori Pubblici della Toscana (edizione 2026) | IMPIANTI - MECCANICI CAM: no | IMPIANTI DI RISCALDAMENTO
TOS26_PR.P3030.521C1.10160 | Oggetto: IMPIANTI DI RISCALDAMENTO - CALDAIE ¦ Oggetto: Caldaia a basamento per riscaldamento solo da interno ed eventuale produzione di A.C.S. Caratteristiche: - stagne a condensazione; - funzionamento Metano e GPL; - a tiraggio forzato; - scambiatore in acciaio; - Classe 6 NOx secondo UNI EN 15502 | Material | General | cad | 9961.01 | 9961.01 | 9961.01 | 9961.01 | 1 | EUR | 9961.01 | 1 | 1 | 1 | IMPIANTI - MECCANICI CAM: no | Prezzario dei Lavori Pubblici della Toscana (edizione 2026) | IMPIANTI - MECCANICI CAM: no | IMPIANTI DI RISCALDAMENTO
TOS26_PR.P3030.521C1.10135 | Oggetto: IMPIANTI DI RISCALDAMENTO - CALDAIE ¦ Oggetto: Caldaia a basamento per riscaldamento solo da interno ed eventuale produzione di A.C.S. Caratteristiche: - stagne a condensazione; - funzionamento Metano e GPL; - a tiraggio forzato; - scambiatore in acciaio; - Classe 6 NOx secondo UNI EN 15502 | Material | General | cad | 7646.06 | 7646.06 | 7646.06 | 7646.06 | 1 | EUR | 7646.06 | 1 | 1 | 1 | IMPIANTI - MECCANICI CAM: no | Prezzario dei Lavori Pubblici della Toscana (edizione 2026) | IMPIANTI - MECCANICI CAM: no | IMPIANTI DI RISCALDAMENTO
TOS26_PR.P31.055.002 | Oggetto: Tubazioni, accessori e apparecchiature Uso: Impianti di climatizzazione e ventilazione ¦ Oggetto: Condizionatore autonomo tipo monosplit Uso: solo raffreddamento Caratteristiche: funzionante con R410A Compreso: - una motocondensante esterna in lamiera d'acciaio zincata e verniciata, con com | Material | General | cad | 1119.35 | 1119.35 | 1119.35 | 1119.35 | 1 | EUR | 1119.35 | 1 | 1 | 1 | IMPIANTI - MECCANICI CAM: no | Prezzario dei Lavori Pubblici della Toscana (edizione 2026) | IMPIANTI - MECCANICI CAM: no | DI CLIMATIZZAZIONE AD ESPANSIONE DIRETTA
TOS26_PR.P31.055.001 | Oggetto: Tubazioni, accessori e apparecchiature Uso: Impianti di climatizzazione e ventilazione ¦ Oggetto: Condizionatore autonomo tipo monosplit Uso: solo raffreddamento Caratteristiche: funzionante con R410A Compreso: - una motocondensante esterna in lamiera d'acciaio zincata e verniciata, con com | Material | General | cad | 1119.35 | 1119.35 | 1119.35 | 1119.35 | 1 | EUR | 1119.35 | 1 | 1 | 1 | IMPIANTI - MECCANICI CAM: no | Prezzario dei Lavori Pubblici della Toscana (edizione 2026) | IMPIANTI - MECCANICI CAM: no | DI CLIMATIZZAZIONE AD ESPANSIONE DIRETTA
TOS26_PR.P3030.522C2.A3520 | Oggetto: IMPIANTI DI RISCALDAMENTO - CALDAIE ¦ Oggetto: Caldaia a basamento per riscaldamento da esterno o armadio ed eventuale produzione di A.C.S. Caratteristiche: - stagne a condensazione; - funzionamento Metano e GPL; - a tiraggio forzato; - scambiatore in lega di alluminio silicio; - Classe 6 N | Material | General | cad | 4829.84 | 4829.84 | 4829.84 | 4829.84 | 1 | EUR | 4829.84 | 1 | 1 | 1 | IMPIANTI - MECCANICI CAM: no | Prezzario dei Lavori Pubblici della Toscana (edizione 2026) | IMPIANTI - MECCANICI CAM: no | IMPIANTI DI RISCALDAMENTO
TOS26_PR.P3030.522C2.83515 | Oggetto: IMPIANTI DI RISCALDAMENTO - CALDAIE ¦ Oggetto: Caldaia a basamento per riscaldamento da esterno o armadio ed eventuale produzione di A.C.S. Caratteristiche: - stagne a condensazione; - funzionamento Metano e GPL; - a tiraggio forzato; - scambiatore in lega di alluminio silicio; - Classe 6 N | Material | General | cad | 4183.99 | 4183.99 | 4183.99 | 4183.99 | 1 | EUR | 4183.99 | 1 | 1 | 1 | IMPIANTI - MECCANICI CAM: no | Prezzario dei Lavori Pubblici della Toscana (edizione 2026) | IMPIANTI - MECCANICI CAM: no | IMPIANTI DI RISCALDAMENTO
TOS26_PR.P3030.522C2.83509 | Oggetto: IMPIANTI DI RISCALDAMENTO - CALDAIE ¦ Oggetto: Caldaia a basamento per riscaldamento da esterno o armadio ed eventuale produzione di A.C.S. Caratteristiche: - stagne a condensazione; - funzionamento Metano e GPL; - a tiraggio forzato; - scambiatore in lega di alluminio silicio; - Classe 6 N | Material | General | cad | 3453.9 | 3453.9 | 3453.9 | 3453.9 | 1 | EUR | 3453.9 | 1 | 1 | 1 | IMPIANTI - MECCANICI CAM: no | Prezzario dei Lavori Pubblici della Toscana (edizione 2026) | IMPIANTI - MECCANICI CAM: no | IMPIANTI DI RISCALDAMENTO
TOS26_PR.P3030.522C2.10900 | Oggetto: IMPIANTI DI RISCALDAMENTO - CALDAIE ¦ Oggetto: Caldaia a basamento per riscaldamento da esterno o armadio ed eventuale produzione di A.C.S. Caratteristiche: - stagne a condensazione; - funzionamento Metano e GPL; - a tiraggio forzato; - scambiatore in lega di alluminio silicio; - Classe 6 N | Material | General | cad | 47403.09 | 47403.09 | 47403.09 | 47403.09 | 1 | EUR | 47403.09 | 1 | 1 | 1 | IMPIANTI - MECCANICI CAM: no | Prezzario dei Lavori Pubblici della Toscana (edizione 2026) | IMPIANTI - MECCANICI CAM: no | IMPIANTI DI RISCALDAMENTO
TOS26_PR.P3030.522C2.10750 | Oggetto: IMPIANTI DI RISCALDAMENTO - CALDAIE ¦ Oggetto: Caldaia a basamento per riscaldamento da esterno o armadio ed eventuale produzione di A.C.S. Caratteristiche: - stagne a condensazione; - funzionamento Metano e GPL; - a tiraggio forzato; - scambiatore in lega di alluminio silicio; - Classe 6 N | Material | General | cad | 43133.46 | 43133.46 | 43133.46 | 43133.46 | 1 | EUR | 43133.46 | 1 | 1 | 1 | IMPIANTI - MECCANICI CAM: no | Prezzario dei Lavori Pubblici della Toscana (edizione 2026) | IMPIANTI - MECCANICI CAM: no | IMPIANTI DI RISCALDAMENTO
TOS26_PR.P3030.522C2.10550 | Oggetto: IMPIANTI DI RISCALDAMENTO - CALDAIE ¦ Oggetto: Caldaia a basamento per riscaldamento da esterno o armadio ed eventuale produzione di A.C.S. Caratteristiche: - stagne a condensazione; - funzionamento Metano e GPL; - a tiraggio forzato; - scambiatore in lega di alluminio silicio; - Classe 6 N | Material | General | cad | 35560.67 | 35560.67 | 35560.67 | 35560.67 | 1 | EUR | 35560.67 | 1 | 1 | 1 | IMPIANTI - MECCANICI CAM: no | Prezzario dei Lavori Pubblici della Toscana (edizione 2026) | IMPIANTI - MECCANICI CAM: no | IMPIANTI DI RISCALDAMENTO
TOS26_PR.P3030.522C2.10400 | Oggetto: IMPIANTI DI RISCALDAMENTO - CALDAIE ¦ Oggetto: Caldaia a basamento per riscaldamento da esterno o armadio ed eventuale produzione di A.C.S. Caratteristiche: - stagne a condensazione; - funzionamento Metano e GPL; - a tiraggio forzato; - scambiatore in lega di alluminio silicio; - Classe 6 N | Material | General | cad | 25651.16 | 25651.16 | 25651.16 | 25651.16 | 1 | EUR | 25651.16 | 1 | 1 | 1 | IMPIANTI - MECCANICI CAM: no | Prezzario dei Lavori Pubblici della Toscana (edizione 2026) | IMPIANTI - MECCANICI CAM: no | IMPIANTI DI RISCALDAMENTO
TOS26_PR.P3030.522C2.10300 | Oggetto: IMPIANTI DI RISCALDAMENTO - CALDAIE ¦ Oggetto: Caldaia a basamento per riscaldamento da esterno o armadio ed eventuale produzione di A.C.S. Caratteristiche: - stagne a condensazione; - funzionamento Metano e GPL; - a tiraggio forzato; - scambiatore in lega di alluminio silicio; - Classe 6 N | Material | General | cad | 21797.47 | 21797.47 | 21797.47 | 21797.47 | 1 | EUR | 21797.47 | 1 | 1 | 1 | IMPIANTI - MECCANICI CAM: no | Prezzario dei Lavori Pubblici della Toscana (edizione 2026) | IMPIANTI - MECCANICI CAM: no | IMPIANTI DI RISCALDAMENTO
TOS26_PR.P3030.522C2.10250 | Oggetto: IMPIANTI DI RISCALDAMENTO - CALDAIE ¦ Oggetto: Caldaia a basamento per riscaldamento da esterno o armadio ed eventuale produzione di A.C.S. Caratteristiche: - stagne a condensazione; - funzionamento Metano e GPL; - a tiraggio forzato; - scambiatore in lega di alluminio silicio; - Classe 6 N | Material | General | cad | 18965.69 | 18965.69 | 18965.69 | 18965.69 | 1 | EUR | 18965.69 | 1 | 1 | 1 | IMPIANTI - MECCANICI CAM: no | Prezzario dei Lavori Pubblici della Toscana (edizione 2026) | IMPIANTI - MECCANICI CAM: no | IMPIANTI DI RISCALDAMENTO
TOS26_PR.P3030.522C2.10200 | Oggetto: IMPIANTI DI RISCALDAMENTO - CALDAIE ¦ Oggetto: Caldaia a basamento per riscaldamento da esterno o armadio ed eventuale produzione di A.C.S. Caratteristiche: - stagne a condensazione; - funzionamento Metano e GPL; - a tiraggio forzato; - scambiatore in lega di alluminio silicio; - Classe 6 N | Material | General | cad | 16140.79 | 16140.79 | 16140.79 | 16140.79 | 1 | EUR | 16140.79 | 1 | 1 | 1 | IMPIANTI - MECCANICI CAM: no | Prezzario dei Lavori Pubblici della Toscana (edizione 2026) | IMPIANTI - MECCANICI CAM: no | IMPIANTI DI RISCALDAMENTO
TOS26_PR.P3030.522C2.10160 | Oggetto: IMPIANTI DI RISCALDAMENTO - CALDAIE ¦ Oggetto: Caldaia a basamento per riscaldamento da esterno o armadio ed eventuale produzione di A.C.S. Caratteristiche: - stagne a condensazione; - funzionamento Metano e GPL; - a tiraggio forzato; - scambiatore in lega di alluminio silicio; - Classe 6 N | Material | General | cad | 13721.91 | 13721.91 | 13721.91 | 13721.91 | 1 | EUR | 13721.91 | 1 | 1 | 1 | IMPIANTI - MECCANICI CAM: no | Prezzario dei Lavori Pubblici della Toscana (edizione 2026) | IMPIANTI - MECCANICI CAM: no | IMPIANTI DI RISCALDAMENTO
TOS26_PR.P3030.522C2.10050 | Oggetto: IMPIANTI DI RISCALDAMENTO - CALDAIE ¦ Oggetto: Caldaia a basamento per riscaldamento da esterno o armadio ed eventuale produzione di A.C.S. Caratteristiche: - stagne a condensazione; - funzionamento Metano e GPL; - a tiraggio forzato; - scambiatore in lega di alluminio silicio; - Classe 6 N | Material | General | cad | 3201.17 | 3201.17 | 3201.17 | 3201.17 | 1 | EUR | 3201.17 | 1 | 1 | 1 | IMPIANTI - MECCANICI CAM: no | Prezzario dei Lavori Pubblici della Toscana (edizione 2026) | IMPIANTI - MECCANICI CAM: no | IMPIANTI DI RISCALDAMENTO
TOS26_PR.P3030.521C1.83515 | Oggetto: IMPIANTI DI RISCALDAMENTO - CALDAIE ¦ Oggetto: Caldaia a basamento per riscaldamento solo da interno ed eventuale produzione di A.C.S. Caratteristiche: - stagne a condensazione; - funzionamento Metano e GPL; - a tiraggio forzato; - scambiatore in acciaio; - Classe 6 NOx secondo UNI EN 15502 | Material | General | cad | 4602.02 | 4602.02 | 4602.02 | 4602.02 | 1 | EUR | 4602.02 | 1 | 1 | 1 | IMPIANTI - MECCANICI CAM: no | Prezzario dei Lavori Pubblici della Toscana (edizione 2026) | IMPIANTI - MECCANICI CAM: no | IMPIANTI DI RISCALDAMENTO
TOS26_PR.P3030.521C1.82015 | Oggetto: IMPIANTI DI RISCALDAMENTO - CALDAIE ¦ Oggetto: Caldaia a basamento per riscaldamento solo da interno ed eventuale produzione di A.C.S. Caratteristiche: - stagne a condensazione; - funzionamento Metano e GPL; - a tiraggio forzato; - scambiatore in acciaio; - Classe 6 NOx secondo UNI EN 15502 | Material | General | cad | 4341.94 | 4341.94 | 4341.94 | 4341.94 | 1 | EUR | 4341.94 | 1 | 1 | 1 | IMPIANTI - MECCANICI CAM: no | Prezzario dei Lavori Pubblici della Toscana (edizione 2026) | IMPIANTI - MECCANICI CAM: no | IMPIANTI DI RISCALDAMENTO
TOS26_PR.P30.068.002 | Oggetto: TUBAZIONI, ACCESSORI E APPARECCHIATURE Uso: RISCALDAMENTO E CLIMATIZZAZIONE ¦ Oggetto: Ventilatore centrifugo a doppia aspirazione Caratteristiche: cassonato Compreso: - motore direttamente accoppiato; - pannelli smontabili. ¦ Specifiche: prevalenza corrispondente non inferiore a 2,2/1,0 mb | Material | General | cad | 1064.78 | 1064.78 | 1064.78 | 1064.78 | 1 | EUR | 1064.78 | 1 | 1 | 1 | IMPIANTI - MECCANICI CAM: no | Prezzario dei Lavori Pubblici della Toscana (edizione 2026) | IMPIANTI - MECCANICI CAM: no | DI DISTRIBUZIONE ARIA - fornitura materiali; - trasporto cantiere; - montaggio;
TOS26_PR.P30.068.001 | Oggetto: TUBAZIONI, ACCESSORI E APPARECCHIATURE Uso: RISCALDAMENTO E CLIMATIZZAZIONE ¦ Oggetto: Ventilatore centrifugo a doppia aspirazione Caratteristiche: cassonato Compreso: - motore direttamente accoppiato; - pannelli smontabili. ¦ Specifiche: prevalenza corrispondente non inferiore a 1,2/0,5 mb | Material | General | cad | 652.34 | 652.34 | 652.34 | 652.34 | 1 | EUR | 652.34 | 1 | 1 | 1 | IMPIANTI - MECCANICI CAM: no | Prezzario dei Lavori Pubblici della Toscana (edizione 2026) | IMPIANTI - MECCANICI CAM: no | DI DISTRIBUZIONE ARIA - fornitura materiali; - trasporto cantiere; - montaggio;
TOS26_PR.P31.091.055 | Oggetto: Tubazioni, accessori e apparecchiature Uso: Impianti di climatizzazione e ventilazione ¦ Oggetto: Isolante Materiale: Polietilene espanso a cellule chiuse Uso: Rivestimento esternodi canali d'aria Caratteristiche: - Densità > 30 kg/m³; - Euroclasse 1 di resistenza al fuoco. ¦ sp. 25 mm | Material | General | m² | 36.02 | 36.02 | 36.02 | 36.02 | 1 | EUR | 43.23 | 1.2 | 1 | 1 | IMPIANTI - MECCANICI CAM: no | Prezzario dei Lavori Pubblici della Toscana (edizione 2026) | IMPIANTI - MECCANICI CAM: no | DI DISTRIBUZIONE ARIA - fornitura materiali; - trasporto cantiere; - montaggio;
TOS26_PR.P31.091.054 | Oggetto: Tubazioni, accessori e apparecchiature Uso: Impianti di climatizzazione e ventilazione ¦ Oggetto: Isolante Materiale: Polietilene espanso a cellule chiuse Uso: Rivestimento esternodi canali d'aria Caratteristiche: - Densità > 30 kg/m³; - Euroclasse 1 di resistenza al fuoco. ¦ sp. 20 mm | Material | General | m² | 27.2 | 27.2 | 27.2 | 27.2 | 1 | EUR | 32.64 | 1.2 | 1 | 1 | IMPIANTI - MECCANICI CAM: no | Prezzario dei Lavori Pubblici della Toscana (edizione 2026) | IMPIANTI - MECCANICI CAM: no | DI DISTRIBUZIONE ARIA - fornitura materiali; - trasporto cantiere; - montaggio;
TOS26_PR.P31.091.053 | Oggetto: Tubazioni, accessori e apparecchiature Uso: Impianti di climatizzazione e ventilazione ¦ Oggetto: Isolante Materiale: Polietilene espanso a cellule chiuse Uso: Rivestimento esternodi canali d'aria Caratteristiche: - Densità > 30 kg/m³; - Euroclasse 1 di resistenza al fuoco. ¦ sp. 15 mm | Material | General | m² | 21.32 | 21.32 | 21.32 | 21.32 | 1 | EUR | 25.58 | 1.2 | 1 | 1 | IMPIANTI - MECCANICI CAM: no | Prezzario dei Lavori Pubblici della Toscana (edizione 2026) | IMPIANTI - MECCANICI CAM: no | DI DISTRIBUZIONE ARIA - fornitura materiali; - trasporto cantiere; - montaggio;
TOS26_PR.P31.091.052 | Oggetto: Tubazioni, accessori e apparecchiature Uso: Impianti di climatizzazione e ventilazione ¦ Oggetto: Isolante Materiale: Polietilene espanso a cellule chiuse Uso: Rivestimento esternodi canali d'aria Caratteristiche: - Densità > 30 kg/m³; - Euroclasse 1 di resistenza al fuoco. ¦ sp. 10 mm | Material | General | m² | 14.7 | 14.7 | 14.7 | 14.7 | 1 | EUR | 17.64 | 1.2 | 1 | 1 | IMPIANTI - MECCANICI CAM: no | Prezzario dei Lavori Pubblici della Toscana (edizione 2026) | IMPIANTI - MECCANICI CAM: no | DI DISTRIBUZIONE ARIA - fornitura materiali; - trasporto cantiere; - montaggio;
TOS26_PR.P31.091.051 | Oggetto: Tubazioni, accessori e apparecchiature Uso: Impianti di climatizzazione e ventilazione ¦ Oggetto: Isolante Materiale: Polietilene espanso a cellule chiuse Uso: Rivestimento esternodi canali d'aria Caratteristiche: - Densità > 30 kg/m³; - Euroclasse 1 di resistenza al fuoco. ¦ sp. 5 mm | Material | General | m² | 11.03 | 11.03 | 11.03 | 11.03 | 1 | EUR | 13.23 | 1.2 | 1 | 1 | IMPIANTI - MECCANICI CAM: no | Prezzario dei Lavori Pubblici della Toscana (edizione 2026) | IMPIANTI - MECCANICI CAM: no | DI DISTRIBUZIONE ARIA - fornitura materiali; - trasporto cantiere; - montaggio;
TOS26_PR.P31.057.008 | Oggetto: Tubazioni, accessori e apparecchiature Uso: Impianti di climatizzazione e ventilazione ¦ Oggetto: Motocondensante esterna Uso: sistemi di condizionamento autonomo multisplit Caratteristiche: funzionante con R410A Materiale: lamiera d'acciaio zincata e verniciata Compreso: - compressore erme | Material | General | cad | 2647.15 | 2647.15 | 2647.15 | 2647.15 | 1 | EUR | 2647.15 | 1 | 1 | 1 | IMPIANTI - MECCANICI CAM: no | Prezzario dei Lavori Pubblici della Toscana (edizione 2026) | IMPIANTI - MECCANICI CAM: no | DI CLIMATIZZAZIONE AD ESPANSIONE DIRETTA
TOS26_PR.P31.057.007 | Oggetto: Tubazioni, accessori e apparecchiature Uso: Impianti di climatizzazione e ventilazione ¦ Oggetto: Motocondensante esterna Uso: sistemi di condizionamento autonomo multisplit Caratteristiche: funzionante con R410A Materiale: lamiera d'acciaio zincata e verniciata Compreso: - compressore erme | Material | General | cad | 1916.23 | 1916.23 | 1916.23 | 1916.23 | 1 | EUR | 1916.23 | 1 | 1 | 1 | IMPIANTI - MECCANICI CAM: no | Prezzario dei Lavori Pubblici della Toscana (edizione 2026) | IMPIANTI - MECCANICI CAM: no | DI CLIMATIZZAZIONE AD ESPANSIONE DIRETTA
TOS26_PR.P31.057.006 | Oggetto: Tubazioni, accessori e apparecchiature Uso: Impianti di climatizzazione e ventilazione ¦ Oggetto: Motocondensante esterna Uso: sistemi di condizionamento autonomo multisplit Caratteristiche: funzionante con R410A Materiale: lamiera d'acciaio zincata e verniciata Compreso: - compressore erme | Material | General | cad | 1441.61 | 1441.61 | 1441.61 | 1441.61 | 1 | EUR | 1441.61 | 1 | 1 | 1 | IMPIANTI - MECCANICI CAM: no | Prezzario dei Lavori Pubblici della Toscana (edizione 2026) | IMPIANTI - MECCANICI CAM: no | DI CLIMATIZZAZIONE AD ESPANSIONE DIRETTA
TOS26_PR.P31.057.005 | Oggetto: Tubazioni, accessori e apparecchiature Uso: Impianti di climatizzazione e ventilazione ¦ Oggetto: Motocondensante esterna Uso: sistemi di condizionamento autonomo multisplit Caratteristiche: funzionante con R410A Materiale: lamiera d'acciaio zincata e verniciata Compreso: - compressore erme | Material | General | cad | 1887.54 | 1887.54 | 1887.54 | 1887.54 | 1 | EUR | 1887.54 | 1 | 1 | 1 | IMPIANTI - MECCANICI CAM: no | Prezzario dei Lavori Pubblici della Toscana (edizione 2026) | IMPIANTI - MECCANICI CAM: no | DI CLIMATIZZAZIONE AD ESPANSIONE DIRETTA
TOS26_PR.P31.055.007 | Oggetto: Tubazioni, accessori e apparecchiature Uso: Impianti di climatizzazione e ventilazione ¦ Oggetto: Condizionatore autonomo tipo monosplit Uso: solo raffreddamento Caratteristiche: funzionante con R410A Compreso: - una motocondensante esterna in lamiera d'acciaio zincata e verniciata, con com | Material | General | cad | 2723.66 | 2723.66 | 2723.66 | 2723.66 | 1 | EUR | 2723.66 | 1 | 1 | 1 | IMPIANTI - MECCANICI CAM: no | Prezzario dei Lavori Pubblici della Toscana (edizione 2026) | IMPIANTI - MECCANICI CAM: no | DI CLIMATIZZAZIONE AD ESPANSIONE DIRETTA
TOS26_PR.P31.055.006 | Oggetto: Tubazioni, accessori e apparecchiature Uso: Impianti di climatizzazione e ventilazione ¦ Oggetto: Condizionatore autonomo tipo monosplit Uso: solo raffreddamento Caratteristiche: funzionante con R410A Compreso: - una motocondensante esterna in lamiera d'acciaio zincata e verniciata, con com | Material | General | cad | 2642.78 | 2642.78 | 2642.78 | 2642.78 | 1 | EUR | 2642.78 | 1 | 1 | 1 | IMPIANTI - MECCANICI CAM: no | Prezzario dei Lavori Pubblici della Toscana (edizione 2026) | IMPIANTI - MECCANICI CAM: no | DI CLIMATIZZAZIONE AD ESPANSIONE DIRETTA
TOS26_PR.P31.055.005 | Oggetto: Tubazioni, accessori e apparecchiature Uso: Impianti di climatizzazione e ventilazione ¦ Oggetto: Condizionatore autonomo tipo monosplit Uso: solo raffreddamento Caratteristiche: funzionante con R410A Compreso: - una motocondensante esterna in lamiera d'acciaio zincata e verniciata, con com | Material | General | cad | 2642.78 | 2642.78 | 2642.78 | 2642.78 | 1 | EUR | 2642.78 | 1 | 1 | 1 | IMPIANTI - MECCANICI CAM: no | Prezzario dei Lavori Pubblici della Toscana (edizione 2026) | IMPIANTI - MECCANICI CAM: no | DI CLIMATIZZAZIONE AD ESPANSIONE DIRETTA
TOS26_PR.P31.055.004 | Oggetto: Tubazioni, accessori e apparecchiature Uso: Impianti di climatizzazione e ventilazione ¦ Oggetto: Condizionatore autonomo tipo monosplit Uso: solo raffreddamento Caratteristiche: funzionante con R410A Compreso: - una motocondensante esterna in lamiera d'acciaio zincata e verniciata, con com | Material | General | cad | 1541.78 | 1541.78 | 1541.78 | 1541.78 | 1 | EUR | 1541.78 | 1 | 1 | 1 | IMPIANTI - MECCANICI CAM: no | Prezzario dei Lavori Pubblici della Toscana (edizione 2026) | IMPIANTI - MECCANICI CAM: no | DI CLIMATIZZAZIONE AD ESPANSIONE DIRETTA
TOS26_PR.P31.055.003 | Oggetto: Tubazioni, accessori e apparecchiature Uso: Impianti di climatizzazione e ventilazione ¦ Oggetto: Condizionatore autonomo tipo monosplit Uso: solo raffreddamento Caratteristiche: funzionante con R410A Compreso: - una motocondensante esterna in lamiera d'acciaio zincata e verniciata, con com | Material | General | cad | 1175.64 | 1175.64 | 1175.64 | 1175.64 | 1 | EUR | 1175.64 | 1 | 1 | 1 | IMPIANTI - MECCANICI CAM: no | Prezzario dei Lavori Pubblici della Toscana (edizione 2026) | IMPIANTI - MECCANICI CAM: no | DI CLIMATIZZAZIONE AD ESPANSIONE DIRETTA
TOS26_PR.P31.081.007 | Oggetto: Tubazioni, accessori e apparecchiature Uso: Impianti di climatizzazione e ventilazione ¦ Oggetto: Condotta flessibile Materiale: alluminio triplo laminato Caratteristiche: - ricoperto esternamente da uno strato in fibra di vetro e da uno strato di alluminio rinforzato; - temperature di util | Material | General | m | 14.7 | 14.7 | 14.7 | 14.7 | 1 | EUR | 14.7 | 1 | 1 | 1 | IMPIANTI - MECCANICI CAM: no | Prezzario dei Lavori Pubblici della Toscana (edizione 2026) | IMPIANTI - MECCANICI CAM: no | DI DISTRIBUZIONE ARIA - fornitura materiali; - trasporto cantiere; - montaggio;
TOS26_PR.P31.081.006 | Oggetto: Tubazioni, accessori e apparecchiature Uso: Impianti di climatizzazione e ventilazione ¦ Oggetto: Condotta flessibile Materiale: alluminio triplo laminato Caratteristiche: - ricoperto esternamente da uno strato in fibra di vetro e da uno strato di alluminio rinforzato; - temperature di util | Material | General | m | 10.24 | 10.24 | 10.24 | 10.24 | 1 | EUR | 10.24 | 1 | 1 | 1 | IMPIANTI - MECCANICI CAM: no | Prezzario dei Lavori Pubblici della Toscana (edizione 2026) | IMPIANTI - MECCANICI CAM: no | DI DISTRIBUZIONE ARIA - fornitura materiali; - trasporto cantiere; - montaggio;
TOS26_PR.P31.081.005 | Oggetto: Tubazioni, accessori e apparecchiature Uso: Impianti di climatizzazione e ventilazione ¦ Oggetto: Condotta flessibile Materiale: alluminio triplo laminato Caratteristiche: - ricoperto esternamente da uno strato in fibra di vetro e da uno strato di alluminio rinforzato; - temperature di util | Material | General | m | 8.29 | 8.29 | 8.29 | 8.29 | 1 | EUR | 8.29 | 1 | 1 | 1 | IMPIANTI - MECCANICI CAM: no | Prezzario dei Lavori Pubblici della Toscana (edizione 2026) | IMPIANTI - MECCANICI CAM: no | DI DISTRIBUZIONE ARIA - fornitura materiali; - trasporto cantiere; - montaggio;
TOS26_PR.P31.081.003 | Oggetto: Tubazioni, accessori e apparecchiature Uso: Impianti di climatizzazione e ventilazione ¦ Oggetto: Condotta flessibile Materiale: alluminio triplo laminato Caratteristiche: - ricoperto esternamente da uno strato in fibra di vetro e da uno strato di alluminio rinforzato; - temperature di util | Material | General | m | 6.69 | 6.69 | 6.69 | 6.69 | 1 | EUR | 6.69 | 1 | 1 | 1 | IMPIANTI - MECCANICI CAM: no | Prezzario dei Lavori Pubblici della Toscana (edizione 2026) | IMPIANTI - MECCANICI CAM: no | DI DISTRIBUZIONE ARIA - fornitura materiali; - trasporto cantiere; - montaggio;
TOS26_PR.P31.081.002 | Oggetto: Tubazioni, accessori e apparecchiature Uso: Impianti di climatizzazione e ventilazione ¦ Oggetto: Condotta flessibile Materiale: alluminio triplo laminato Caratteristiche: - ricoperto esternamente da uno strato in fibra di vetro e da uno strato di alluminio rinforzato; - temperature di util | Material | General | m | 5.88 | 5.88 | 5.88 | 5.88 | 1 | EUR | 5.88 | 1 | 1 | 1 | IMPIANTI - MECCANICI CAM: no | Prezzario dei Lavori Pubblici della Toscana (edizione 2026) | IMPIANTI - MECCANICI CAM: no | DI DISTRIBUZIONE ARIA - fornitura materiali; - trasporto cantiere; - montaggio;
TOS26_PR.P31.081.001 | Oggetto: Tubazioni, accessori e apparecchiature Uso: Impianti di climatizzazione e ventilazione ¦ Oggetto: Condotta flessibile Materiale: alluminio triplo laminato Caratteristiche: - ricoperto esternamente da uno strato in fibra di vetro e da uno strato di alluminio rinforzato; - temperature di util | Material | General | m | 5.25 | 5.25 | 5.25 | 5.25 | 1 | EUR | 5.25 | 1 | 1 | 1 | IMPIANTI - MECCANICI CAM: no | Prezzario dei Lavori Pubblici della Toscana (edizione 2026) | IMPIANTI - MECCANICI CAM: no | DI DISTRIBUZIONE ARIA - fornitura materiali; - trasporto cantiere; - montaggio;
TOS26_PR.P31.080.007 | Oggetto: Tubazioni, accessori e apparecchiature Uso: Impianti di climatizzazione e ventilazione ¦ Oggetto: Condotta flessibile Materiale: alluminio triplo laminato Caratteristiche: - spirale in filo di acciaio armonico ed uno strato esterno in pvc; - temperature di utilizzo da -20 °C a +140 °C; - ve | Material | General | m | 8.22 | 8.22 | 8.22 | 8.22 | 1 | EUR | 8.22 | 1 | 1 | 1 | IMPIANTI - MECCANICI CAM: no | Prezzario dei Lavori Pubblici della Toscana (edizione 2026) | IMPIANTI - MECCANICI CAM: no | DI DISTRIBUZIONE ARIA - fornitura materiali; - trasporto cantiere; - montaggio;
TOS26_PR.P31.080.006 | Oggetto: Tubazioni, accessori e apparecchiature Uso: Impianti di climatizzazione e ventilazione ¦ Oggetto: Condotta flessibile Materiale: alluminio triplo laminato Caratteristiche: - spirale in filo di acciaio armonico ed uno strato esterno in pvc; - temperature di utilizzo da -20 °C a +140 °C; - ve | Material | General | m | 6 | 6 | 6 | 6 | 1 | EUR | 6 | 1 | 1 | 1 | IMPIANTI - MECCANICI CAM: no | Prezzario dei Lavori Pubblici della Toscana (edizione 2026) | IMPIANTI - MECCANICI CAM: no | DI DISTRIBUZIONE ARIA - fornitura materiali; - trasporto cantiere; - montaggio;
TOS26_PR.P31.080.005 | Oggetto: Tubazioni, accessori e apparecchiature Uso: Impianti di climatizzazione e ventilazione ¦ Oggetto: Condotta flessibile Materiale: alluminio triplo laminato Caratteristiche: - spirale in filo di acciaio armonico ed uno strato esterno in pvc; - temperature di utilizzo da -20 °C a +140 °C; - ve | Material | General | m | 4.79 | 4.79 | 4.79 | 4.79 | 1 | EUR | 4.79 | 1 | 1 | 1 | IMPIANTI - MECCANICI CAM: no | Prezzario dei Lavori Pubblici della Toscana (edizione 2026) | IMPIANTI - MECCANICI CAM: no | DI DISTRIBUZIONE ARIA - fornitura materiali; - trasporto cantiere; - montaggio;
TOS26_PR.P31.080.003 | Oggetto: Tubazioni, accessori e apparecchiature Uso: Impianti di climatizzazione e ventilazione ¦ Oggetto: Condotta flessibile Materiale: alluminio triplo laminato Caratteristiche: - spirale in filo di acciaio armonico ed uno strato esterno in pvc; - temperature di utilizzo da -20 °C a +140 °C; - ve | Material | General | m | 3.41 | 3.41 | 3.41 | 3.41 | 1 | EUR | 3.41 | 1 | 1 | 1 | IMPIANTI - MECCANICI CAM: no | Prezzario dei Lavori Pubblici della Toscana (edizione 2026) | IMPIANTI - MECCANICI CAM: no | DI DISTRIBUZIONE ARIA - fornitura materiali; - trasporto cantiere; - montaggio;
TOS26_PR.P31.080.002 | Oggetto: Tubazioni, accessori e apparecchiature Uso: Impianti di climatizzazione e ventilazione ¦ Oggetto: Condotta flessibile Materiale: alluminio triplo laminato Caratteristiche: - spirale in filo di acciaio armonico ed uno strato esterno in pvc; - temperature di utilizzo da -20 °C a +140 °C; - ve | Material | General | m | 2.79 | 2.79 | 2.79 | 2.79 | 1 | EUR | 2.79 | 1 | 1 | 1 | IMPIANTI - MECCANICI CAM: no | Prezzario dei Lavori Pubblici della Toscana (edizione 2026) | IMPIANTI - MECCANICI CAM: no | DI DISTRIBUZIONE ARIA - fornitura materiali; - trasporto cantiere; - montaggio;
TOS26_PR.P31.080.001 | Oggetto: Tubazioni, accessori e apparecchiature Uso: Impianti di climatizzazione e ventilazione ¦ Oggetto: Condotta flessibile Materiale: alluminio triplo laminato Caratteristiche: - spirale in filo di acciaio armonico ed uno strato esterno in pvc; - temperature di utilizzo da -20 °C a +140 °C; - ve | Material | General | m | 2.56 | 2.56 | 2.56 | 2.56 | 1 | EUR | 2.56 | 1 | 1 | 1 | IMPIANTI - MECCANICI CAM: no | Prezzario dei Lavori Pubblici della Toscana (edizione 2026) | IMPIANTI - MECCANICI CAM: no | DI DISTRIBUZIONE ARIA - fornitura materiali; - trasporto cantiere; - montaggio;
TOS26_PR.P30.068.006 | Oggetto: TUBAZIONI, ACCESSORI E APPARECCHIATURE Uso: RISCALDAMENTO E CLIMATIZZAZIONE ¦ Oggetto: Ventilatore centrifugo a doppia aspirazione Caratteristiche: cassonato Compreso: - motore direttamente accoppiato; - pannelli smontabili. ¦ Specifiche: prevalenza corrispondente non inferiore a 3,2/2,4 mb | Material | General | cad | 1856.88 | 1856.88 | 1856.88 | 1856.88 | 1 | EUR | 1856.88 | 1 | 1 | 1 | IMPIANTI - MECCANICI CAM: no | Prezzario dei Lavori Pubblici della Toscana (edizione 2026) | IMPIANTI - MECCANICI CAM: no | DI DISTRIBUZIONE ARIA - fornitura materiali; - trasporto cantiere; - montaggio;
TOS26_PR.P30.068.005 | Oggetto: TUBAZIONI, ACCESSORI E APPARECCHIATURE Uso: RISCALDAMENTO E CLIMATIZZAZIONE ¦ Oggetto: Ventilatore centrifugo a doppia aspirazione Caratteristiche: cassonato Compreso: - motore direttamente accoppiato; - pannelli smontabili. ¦ Specifiche: prevalenza corrispondente non inferiore a 3,0/2,0 mb | Material | General | cad | 1856.88 | 1856.88 | 1856.88 | 1856.88 | 1 | EUR | 1856.88 | 1 | 1 | 1 | IMPIANTI - MECCANICI CAM: no | Prezzario dei Lavori Pubblici della Toscana (edizione 2026) | IMPIANTI - MECCANICI CAM: no | DI DISTRIBUZIONE ARIA - fornitura materiali; - trasporto cantiere; - montaggio;
TOS26_PR.P30.068.004 | Oggetto: TUBAZIONI, ACCESSORI E APPARECCHIATURE Uso: RISCALDAMENTO E CLIMATIZZAZIONE ¦ Oggetto: Ventilatore centrifugo a doppia aspirazione Caratteristiche: cassonato Compreso: - motore direttamente accoppiato; - pannelli smontabili. ¦ Specifiche: prevalenza corrispondente non inferiore a 2,8/1,6 mb | Material | General | cad | 1503.38 | 1503.38 | 1503.38 | 1503.38 | 1 | EUR | 1503.38 | 1 | 1 | 1 | IMPIANTI - MECCANICI CAM: no | Prezzario dei Lavori Pubblici della Toscana (edizione 2026) | IMPIANTI - MECCANICI CAM: no | DI DISTRIBUZIONE ARIA - fornitura materiali; - trasporto cantiere; - montaggio;
TOS26_PR.P30.068.003 | Oggetto: TUBAZIONI, ACCESSORI E APPARECCHIATURE Uso: RISCALDAMENTO E CLIMATIZZAZIONE ¦ Oggetto: Ventilatore centrifugo a doppia aspirazione Caratteristiche: cassonato Compreso: - motore direttamente accoppiato; - pannelli smontabili. ¦ Specifiche: prevalenza corrispondente non inferiore a 2,5/1,2 mb | Material | General | cad | 1433.8 | 1433.8 | 1433.8 | 1433.8 | 1 | EUR | 1433.8 | 1 | 1 | 1 | IMPIANTI - MECCANICI CAM: no | Prezzario dei Lavori Pubblici della Toscana (edizione 2026) | IMPIANTI - MECCANICI CAM: no | DI DISTRIBUZIONE ARIA - fornitura materiali; - trasporto cantiere; - montaggio;
TOS26_PR.P31.096.009 | Oggetto: Tubazioni, accessori e apparecchiature Uso: Impianti di climatizzazione e ventilazione ¦ Oggetto: Canale circolare Uso: costruzione di condotte per la distribuzione dell'aria negli impianti di condizionamento e di termoventilazione Caratteristiche: - costituito da 2 gusci ''sandwich'' in al | Material | Aggregates | cad | 42.71 | 42.71 | 42.71 | 42.71 | 1 | EUR | 42.71 | 1 | 1 | 1 | IMPIANTI - MECCANICI CAM: no | Prezzario dei Lavori Pubblici della Toscana (edizione 2026) | IMPIANTI - MECCANICI CAM: no | DI DISTRIBUZIONE ARIA - fornitura materiali; - trasporto cantiere; - montaggio;
TOS26_PR.P31.096.008 | Oggetto: Tubazioni, accessori e apparecchiature Uso: Impianti di climatizzazione e ventilazione ¦ Oggetto: Canale circolare Uso: costruzione di condotte per la distribuzione dell'aria negli impianti di condizionamento e di termoventilazione Caratteristiche: - costituito da 2 gusci ''sandwich'' in al | Material | Aggregates | cad | 39.16 | 39.16 | 39.16 | 39.16 | 1 | EUR | 39.16 | 1 | 1 | 1 | IMPIANTI - MECCANICI CAM: no | Prezzario dei Lavori Pubblici della Toscana (edizione 2026) | IMPIANTI - MECCANICI CAM: no | DI DISTRIBUZIONE ARIA - fornitura materiali; - trasporto cantiere; - montaggio;
TOS26_PR.P31.096.007 | Oggetto: Tubazioni, accessori e apparecchiature Uso: Impianti di climatizzazione e ventilazione ¦ Oggetto: Canale circolare Uso: costruzione di condotte per la distribuzione dell'aria negli impianti di condizionamento e di termoventilazione Caratteristiche: - costituito da 2 gusci ''sandwich'' in al | Material | Aggregates | cad | 30.26 | 30.26 | 30.26 | 30.26 | 1 | EUR | 30.26 | 1 | 1 | 1 | IMPIANTI - MECCANICI CAM: no | Prezzario dei Lavori Pubblici della Toscana (edizione 2026) | IMPIANTI - MECCANICI CAM: no | DI DISTRIBUZIONE ARIA - fornitura materiali; - trasporto cantiere; - montaggio;
TOS26_PR.P31.096.006 | Oggetto: Tubazioni, accessori e apparecchiature Uso: Impianti di climatizzazione e ventilazione ¦ Oggetto: Canale circolare Uso: costruzione di condotte per la distribuzione dell'aria negli impianti di condizionamento e di termoventilazione Caratteristiche: - costituito da 2 gusci ''sandwich'' in al | Material | Aggregates | cad | 24.03 | 24.03 | 24.03 | 24.03 | 1 | EUR | 24.03 | 1 | 1 | 1 | IMPIANTI - MECCANICI CAM: no | Prezzario dei Lavori Pubblici della Toscana (edizione 2026) | IMPIANTI - MECCANICI CAM: no | DI DISTRIBUZIONE ARIA - fornitura materiali; - trasporto cantiere; - montaggio;
TOS26_PR.P31.096.047 | Oggetto: Tubazioni, accessori e apparecchiature Uso: Impianti di climatizzazione e ventilazione ¦ Oggetto: Canale circolare Uso: costruzione di condotte per la distribuzione dell'aria negli impianti di condizionamento e di termoventilazione Caratteristiche: - costituito da 2 gusci ''sandwich'' in al | Material | Aggregates | cad | 21.63 | 21.63 | 21.63 | 21.63 | 1 | EUR | 5.41 | 0.25 | 1 | 1 | IMPIANTI - MECCANICI CAM: no | Prezzario dei Lavori Pubblici della Toscana (edizione 2026) | IMPIANTI - MECCANICI CAM: no | DI DISTRIBUZIONE ARIA - fornitura materiali; - trasporto cantiere; - montaggio;
TOS26_PR.P31.096.005 | Oggetto: Tubazioni, accessori e apparecchiature Uso: Impianti di climatizzazione e ventilazione ¦ Oggetto: Canale circolare Uso: costruzione di condotte per la distribuzione dell'aria negli impianti di condizionamento e di termoventilazione Caratteristiche: - costituito da 2 gusci ''sandwich'' in al | Material | Aggregates | m | 68.22 | 68.22 | 68.22 | 68.22 | 1 | EUR | 68.22 | 1 | 1 | 1 | IMPIANTI - MECCANICI CAM: no | Prezzario dei Lavori Pubblici della Toscana (edizione 2026) | IMPIANTI - MECCANICI CAM: no | DI DISTRIBUZIONE ARIA - fornitura materiali; - trasporto cantiere; - montaggio;
TOS26_PR.P31.096.046 | Oggetto: Tubazioni, accessori e apparecchiature Uso: Impianti di climatizzazione e ventilazione ¦ Oggetto: Canale circolare Uso: costruzione di condotte per la distribuzione dell'aria negli impianti di condizionamento e di termoventilazione Caratteristiche: - costituito da 2 gusci ''sandwich'' in al | Material | Aggregates | cad | 18.87 | 18.87 | 18.87 | 18.87 | 1 | EUR | 4.72 | 0.25 | 1 | 1 | IMPIANTI - MECCANICI CAM: no | Prezzario dei Lavori Pubblici della Toscana (edizione 2026) | IMPIANTI - MECCANICI CAM: no | DI DISTRIBUZIONE ARIA - fornitura materiali; - trasporto cantiere; - montaggio;
TOS26_PR.P31.096.004 | Oggetto: Tubazioni, accessori e apparecchiature Uso: Impianti di climatizzazione e ventilazione ¦ Oggetto: Canale circolare Uso: costruzione di condotte per la distribuzione dell'aria negli impianti di condizionamento e di termoventilazione Caratteristiche: - costituito da 2 gusci ''sandwich'' in al | Material | Aggregates | m | 60.51 | 60.51 | 60.51 | 60.51 | 1 | EUR | 60.51 | 1 | 1 | 1 | IMPIANTI - MECCANICI CAM: no | Prezzario dei Lavori Pubblici della Toscana (edizione 2026) | IMPIANTI - MECCANICI CAM: no | DI DISTRIBUZIONE ARIA - fornitura materiali; - trasporto cantiere; - montaggio;
TOS26_PR.P31.096.045 | Oggetto: Tubazioni, accessori e apparecchiature Uso: Impianti di climatizzazione e ventilazione ¦ Oggetto: Canale circolare Uso: costruzione di condotte per la distribuzione dell'aria negli impianti di condizionamento e di termoventilazione Caratteristiche: - costituito da 2 gusci ''sandwich'' in al | Material | Aggregates | cad | 15.31 | 15.31 | 15.31 | 15.31 | 1 | EUR | 3.83 | 0.25 | 1 | 1 | IMPIANTI - MECCANICI CAM: no | Prezzario dei Lavori Pubblici della Toscana (edizione 2026) | IMPIANTI - MECCANICI CAM: no | DI DISTRIBUZIONE ARIA - fornitura materiali; - trasporto cantiere; - montaggio;
TOS26_PR.P31.096.003 | Oggetto: Tubazioni, accessori e apparecchiature Uso: Impianti di climatizzazione e ventilazione ¦ Oggetto: Canale circolare Uso: costruzione di condotte per la distribuzione dell'aria negli impianti di condizionamento e di termoventilazione Caratteristiche: - costituito da 2 gusci ''sandwich'' in al | Material | Aggregates | m | 52.51 | 52.51 | 52.51 | 52.51 | 1 | EUR | 52.51 | 1 | 1 | 1 | IMPIANTI - MECCANICI CAM: no | Prezzario dei Lavori Pubblici della Toscana (edizione 2026) | IMPIANTI - MECCANICI CAM: no | DI DISTRIBUZIONE ARIA - fornitura materiali; - trasporto cantiere; - montaggio;
TOS26_PR.P31.096.044 | Oggetto: Tubazioni, accessori e apparecchiature Uso: Impianti di climatizzazione e ventilazione ¦ Oggetto: Canale circolare Uso: costruzione di condotte per la distribuzione dell'aria negli impianti di condizionamento e di termoventilazione Caratteristiche: - costituito da 2 gusci ''sandwich'' in al | Material | Aggregates | cad | 10.86 | 10.86 | 10.86 | 10.86 | 1 | EUR | 2.71 | 0.25 | 1 | 1 | IMPIANTI - MECCANICI CAM: no | Prezzario dei Lavori Pubblici della Toscana (edizione 2026) | IMPIANTI - MECCANICI CAM: no | DI DISTRIBUZIONE ARIA - fornitura materiali; - trasporto cantiere; - montaggio;
TOS26_PR.P31.096.002 | Oggetto: Tubazioni, accessori e apparecchiature Uso: Impianti di climatizzazione e ventilazione ¦ Oggetto: Canale circolare Uso: costruzione di condotte per la distribuzione dell'aria negli impianti di condizionamento e di termoventilazione Caratteristiche: - costituito da 2 gusci ''sandwich'' in al | Material | Aggregates | m | 46.27 | 46.27 | 46.27 | 46.27 | 1 | EUR | 46.27 | 1 | 1 | 1 | IMPIANTI - MECCANICI CAM: no | Prezzario dei Lavori Pubblici della Toscana (edizione 2026) | IMPIANTI - MECCANICI CAM: no | DI DISTRIBUZIONE ARIA - fornitura materiali; - trasporto cantiere; - montaggio;
TOS26_PR.P31.096.043 | Oggetto: Tubazioni, accessori e apparecchiature Uso: Impianti di climatizzazione e ventilazione ¦ Oggetto: Canale circolare Uso: costruzione di condotte per la distribuzione dell'aria negli impianti di condizionamento e di termoventilazione Caratteristiche: - costituito da 2 gusci ''sandwich'' in al | Material | Aggregates | cad | 7.83 | 7.83 | 7.83 | 7.83 | 1 | EUR | 1.96 | 0.25 | 1 | 1 | IMPIANTI - MECCANICI CAM: no | Prezzario dei Lavori Pubblici della Toscana (edizione 2026) | IMPIANTI - MECCANICI CAM: no | DI DISTRIBUZIONE ARIA - fornitura materiali; - trasporto cantiere; - montaggio;
TOS26_PR.P31.096.001 | Oggetto: Tubazioni, accessori e apparecchiature Uso: Impianti di climatizzazione e ventilazione ¦ Oggetto: Canale circolare Uso: costruzione di condotte per la distribuzione dell'aria negli impianti di condizionamento e di termoventilazione Caratteristiche: - costituito da 2 gusci ''sandwich'' in al | Material | Aggregates | m | 36.99 | 36.99 | 36.99 | 36.99 | 1 | EUR | 36.99 | 1 | 1 | 1 | IMPIANTI - MECCANICI CAM: no | Prezzario dei Lavori Pubblici della Toscana (edizione 2026) | IMPIANTI - MECCANICI CAM: no | DI DISTRIBUZIONE ARIA - fornitura materiali; - trasporto cantiere; - montaggio;
TOS26_PR.P31.090.001 | Oggetto: Tubazioni, accessori e apparecchiature Uso: Impianti di climatizzazione e ventilazione ¦ Oggetto: Condotta Materiale: lamiera zincata Caratteristiche: - sezione rettangolare; - rettilineo privo di rivestimento. Lunghezza (m): 1,5 Escluso: trasporto. ¦ Specifiche: - al kg; - spessore lamiera | Material | General | kg | 5.87 | 5.87 | 5.87 | 5.87 | 1 | EUR | 6.46 | 1.1 | 1 | 1 | IMPIANTI - MECCANICI CAM: no | Prezzario dei Lavori Pubblici della Toscana (edizione 2026) | IMPIANTI - MECCANICI CAM: no | DI DISTRIBUZIONE ARIA - fornitura materiali; - trasporto cantiere; - montaggio;
TOS26_PR.P30.071.001 | Oggetto: TUBAZIONI, ACCESSORI E APPARECCHIATURE Uso: RISCALDAMENTO E CLIMATIZZAZIONE ¦ Oggetto: Canalizzazioni Uso: distribuzione aria Materiale: acciaio zincato Caratteristiche: a parete semplice Compreso: - incidenza % per pezzi speciali; - staffaggio. ¦ Specifiche: con condotti circolari spiroida | Material | General | kg | 6.13 | 6.13 | 6.13 | 6.13 | 1 | EUR | 6.74 | 1.1 | 1 | 1 | IMPIANTI - MECCANICI CAM: no | Prezzario dei Lavori Pubblici della Toscana (edizione 2026) | IMPIANTI - MECCANICI CAM: no | DI DISTRIBUZIONE ARIA - fornitura materiali; - trasporto cantiere; - montaggio;
TOS26_PR.P31.096.025 | Oggetto: Tubazioni, accessori e apparecchiature Uso: Impianti di climatizzazione e ventilazione ¦ Oggetto: Canale circolare Uso: costruzione di condotte per la distribuzione dell'aria negli impianti di condizionamento e di termoventilazione Caratteristiche: - costituito da 2 gusci ''sandwich'' in al | Material | Aggregates | cad | 161.08 | 161.08 | 161.08 | 161.08 | 1 | EUR | 161.08 | 1 | 1 | 1 | IMPIANTI - MECCANICI CAM: no | Prezzario dei Lavori Pubblici della Toscana (edizione 2026) | IMPIANTI - MECCANICI CAM: no | DI DISTRIBUZIONE ARIA - fornitura materiali; - trasporto cantiere; - montaggio;
TOS26_PR.P31.096.024 | Oggetto: Tubazioni, accessori e apparecchiature Uso: Impianti di climatizzazione e ventilazione ¦ Oggetto: Canale circolare Uso: costruzione di condotte per la distribuzione dell'aria negli impianti di condizionamento e di termoventilazione Caratteristiche: - costituito da 2 gusci ''sandwich'' in al | Material | Aggregates | cad | 145.06 | 145.06 | 145.06 | 145.06 | 1 | EUR | 145.06 | 1 | 1 | 1 | IMPIANTI - MECCANICI CAM: no | Prezzario dei Lavori Pubblici della Toscana (edizione 2026) | IMPIANTI - MECCANICI CAM: no | DI DISTRIBUZIONE ARIA - fornitura materiali; - trasporto cantiere; - montaggio;
TOS26_PR.P31.096.023 | Oggetto: Tubazioni, accessori e apparecchiature Uso: Impianti di climatizzazione e ventilazione ¦ Oggetto: Canale circolare Uso: costruzione di condotte per la distribuzione dell'aria negli impianti di condizionamento e di termoventilazione Caratteristiche: - costituito da 2 gusci ''sandwich'' in al | Material | Aggregates | cad | 132.6 | 132.6 | 132.6 | 132.6 | 1 | EUR | 132.6 | 1 | 1 | 1 | IMPIANTI - MECCANICI CAM: no | Prezzario dei Lavori Pubblici della Toscana (edizione 2026) | IMPIANTI - MECCANICI CAM: no | DI DISTRIBUZIONE ARIA - fornitura materiali; - trasporto cantiere; - montaggio;
TOS26_PR.P31.096.022 | Oggetto: Tubazioni, accessori e apparecchiature Uso: Impianti di climatizzazione e ventilazione ¦ Oggetto: Canale circolare Uso: costruzione di condotte per la distribuzione dell'aria negli impianti di condizionamento e di termoventilazione Caratteristiche: - costituito da 2 gusci ''sandwich'' in al | Material | Aggregates | cad | 286.54 | 286.54 | 286.54 | 286.54 | 1 | EUR | 286.54 | 1 | 1 | 1 | IMPIANTI - MECCANICI CAM: no | Prezzario dei Lavori Pubblici della Toscana (edizione 2026) | IMPIANTI - MECCANICI CAM: no | DI DISTRIBUZIONE ARIA - fornitura materiali; - trasporto cantiere; - montaggio;
TOS26_PR.P31.096.021 | Oggetto: Tubazioni, accessori e apparecchiature Uso: Impianti di climatizzazione e ventilazione ¦ Oggetto: Canale circolare Uso: costruzione di condotte per la distribuzione dell'aria negli impianti di condizionamento e di termoventilazione Caratteristiche: - costituito da 2 gusci ''sandwich'' in al | Material | Aggregates | cad | 256.29 | 256.29 | 256.29 | 256.29 | 1 | EUR | 256.29 | 1 | 1 | 1 | IMPIANTI - MECCANICI CAM: no | Prezzario dei Lavori Pubblici della Toscana (edizione 2026) | IMPIANTI - MECCANICI CAM: no | DI DISTRIBUZIONE ARIA - fornitura materiali; - trasporto cantiere; - montaggio;
TOS26_PR.P31.096.020 | Oggetto: Tubazioni, accessori e apparecchiature Uso: Impianti di climatizzazione e ventilazione ¦ Oggetto: Canale circolare Uso: costruzione di condotte per la distribuzione dell'aria negli impianti di condizionamento e di termoventilazione Caratteristiche: - costituito da 2 gusci ''sandwich'' in al | Material | Aggregates | cad | 229.15 | 229.15 | 229.15 | 229.15 | 1 | EUR | 229.15 | 1 | 1 | 1 | IMPIANTI - MECCANICI CAM: no | Prezzario dei Lavori Pubblici della Toscana (edizione 2026) | IMPIANTI - MECCANICI CAM: no | DI DISTRIBUZIONE ARIA - fornitura materiali; - trasporto cantiere; - montaggio;
TOS26_PR.P31.096.019 | Oggetto: Tubazioni, accessori e apparecchiature Uso: Impianti di climatizzazione e ventilazione ¦ Oggetto: Canale circolare Uso: costruzione di condotte per la distribuzione dell'aria negli impianti di condizionamento e di termoventilazione Caratteristiche: - costituito da 2 gusci ''sandwich'' in al | Material | Aggregates | cad | 199.34 | 199.34 | 199.34 | 199.34 | 1 | EUR | 199.34 | 1 | 1 | 1 | IMPIANTI - MECCANICI CAM: no | Prezzario dei Lavori Pubblici della Toscana (edizione 2026) | IMPIANTI - MECCANICI CAM: no | DI DISTRIBUZIONE ARIA - fornitura materiali; - trasporto cantiere; - montaggio;
TOS26_PR.P31.096.018 | Oggetto: Tubazioni, accessori e apparecchiature Uso: Impianti di climatizzazione e ventilazione ¦ Oggetto: Canale circolare Uso: costruzione di condotte per la distribuzione dell'aria negli impianti di condizionamento e di termoventilazione Caratteristiche: - costituito da 2 gusci ''sandwich'' in al | Material | Aggregates | cad | 180.21 | 180.21 | 180.21 | 180.21 | 1 | EUR | 180.21 | 1 | 1 | 1 | IMPIANTI - MECCANICI CAM: no | Prezzario dei Lavori Pubblici della Toscana (edizione 2026) | IMPIANTI - MECCANICI CAM: no | DI DISTRIBUZIONE ARIA - fornitura materiali; - trasporto cantiere; - montaggio;
TOS26_PR.P31.096.017 | Oggetto: Tubazioni, accessori e apparecchiature Uso: Impianti di climatizzazione e ventilazione ¦ Oggetto: Canale circolare Uso: costruzione di condotte per la distribuzione dell'aria negli impianti di condizionamento e di termoventilazione Caratteristiche: - costituito da 2 gusci ''sandwich'' in al | Material | Aggregates | cad | 79.21 | 79.21 | 79.21 | 79.21 | 1 | EUR | 79.21 | 1 | 1 | 1 | IMPIANTI - MECCANICI CAM: no | Prezzario dei Lavori Pubblici della Toscana (edizione 2026) | IMPIANTI - MECCANICI CAM: no | DI DISTRIBUZIONE ARIA - fornitura materiali; - trasporto cantiere; - montaggio;
TOS26_PR.P31.096.016 | Oggetto: Tubazioni, accessori e apparecchiature Uso: Impianti di climatizzazione e ventilazione ¦ Oggetto: Canale circolare Uso: costruzione di condotte per la distribuzione dell'aria negli impianti di condizionamento e di termoventilazione Caratteristiche: - costituito da 2 gusci ''sandwich'' in al | Material | Aggregates | cad | 57.65 | 57.65 | 57.65 | 57.65 | 1 | EUR | 57.65 | 1 | 1 | 1 | IMPIANTI - MECCANICI CAM: no | Prezzario dei Lavori Pubblici della Toscana (edizione 2026) | IMPIANTI - MECCANICI CAM: no | DI DISTRIBUZIONE ARIA - fornitura materiali; - trasporto cantiere; - montaggio;
TOS26_PR.P31.096.015 | Oggetto: Tubazioni, accessori e apparecchiature Uso: Impianti di climatizzazione e ventilazione ¦ Oggetto: Canale circolare Uso: costruzione di condotte per la distribuzione dell'aria negli impianti di condizionamento e di termoventilazione Caratteristiche: - costituito da 2 gusci ''sandwich'' in al | Material | Aggregates | cad | 87.21 | 87.21 | 87.21 | 87.21 | 1 | EUR | 87.21 | 1 | 1 | 1 | IMPIANTI - MECCANICI CAM: no | Prezzario dei Lavori Pubblici della Toscana (edizione 2026) | IMPIANTI - MECCANICI CAM: no | DI DISTRIBUZIONE ARIA - fornitura materiali; - trasporto cantiere; - montaggio;
TOS26_PR.P31.096.014 | Oggetto: Tubazioni, accessori e apparecchiature Uso: Impianti di climatizzazione e ventilazione ¦ Oggetto: Canale circolare Uso: costruzione di condotte per la distribuzione dell'aria negli impianti di condizionamento e di termoventilazione Caratteristiche: - costituito da 2 gusci ''sandwich'' in al | Material | Aggregates | cad | 80.99 | 80.99 | 80.99 | 80.99 | 1 | EUR | 80.99 | 1 | 1 | 1 | IMPIANTI - MECCANICI CAM: no | Prezzario dei Lavori Pubblici della Toscana (edizione 2026) | IMPIANTI - MECCANICI CAM: no | DI DISTRIBUZIONE ARIA - fornitura materiali; - trasporto cantiere; - montaggio;
TOS26_PR.P31.096.013 | Oggetto: Tubazioni, accessori e apparecchiature Uso: Impianti di climatizzazione e ventilazione ¦ Oggetto: Canale circolare Uso: costruzione di condotte per la distribuzione dell'aria negli impianti di condizionamento e di termoventilazione Caratteristiche: - costituito da 2 gusci ''sandwich'' in al | Material | Aggregates | cad | 78.31 | 78.31 | 78.31 | 78.31 | 1 | EUR | 78.31 | 1 | 1 | 1 | IMPIANTI - MECCANICI CAM: no | Prezzario dei Lavori Pubblici della Toscana (edizione 2026) | IMPIANTI - MECCANICI CAM: no | DI DISTRIBUZIONE ARIA - fornitura materiali; - trasporto cantiere; - montaggio;
TOS26_PR.P31.096.012 | Oggetto: Tubazioni, accessori e apparecchiature Uso: Impianti di climatizzazione e ventilazione ¦ Oggetto: Canale circolare Uso: costruzione di condotte per la distribuzione dell'aria negli impianti di condizionamento e di termoventilazione Caratteristiche: - costituito da 2 gusci ''sandwich'' in al | Material | Aggregates | cad | 60.51 | 60.51 | 60.51 | 60.51 | 1 | EUR | 60.51 | 1 | 1 | 1 | IMPIANTI - MECCANICI CAM: no | Prezzario dei Lavori Pubblici della Toscana (edizione 2026) | IMPIANTI - MECCANICI CAM: no | DI DISTRIBUZIONE ARIA - fornitura materiali; - trasporto cantiere; - montaggio;
TOS26_PR.P31.096.011 | Oggetto: Tubazioni, accessori e apparecchiature Uso: Impianti di climatizzazione e ventilazione ¦ Oggetto: Canale circolare Uso: costruzione di condotte per la distribuzione dell'aria negli impianti di condizionamento e di termoventilazione Caratteristiche: - costituito da 2 gusci ''sandwich'' in al | Material | Aggregates | cad | 47.17 | 47.17 | 47.17 | 47.17 | 1 | EUR | 47.17 | 1 | 1 | 1 | IMPIANTI - MECCANICI CAM: no | Prezzario dei Lavori Pubblici della Toscana (edizione 2026) | IMPIANTI - MECCANICI CAM: no | DI DISTRIBUZIONE ARIA - fornitura materiali; - trasporto cantiere; - montaggio;
TOS26_PR.P31.096.010 | Oggetto: Tubazioni, accessori e apparecchiature Uso: Impianti di climatizzazione e ventilazione ¦ Oggetto: Canale circolare Uso: costruzione di condotte per la distribuzione dell'aria negli impianti di condizionamento e di termoventilazione Caratteristiche: - costituito da 2 gusci ''sandwich'' in al | Material | Aggregates | cad | 48.05 | 48.05 | 48.05 | 48.05 | 1 | EUR | 48.05 | 1 | 1 | 1 | IMPIANTI - MECCANICI CAM: no | Prezzario dei Lavori Pubblici della Toscana (edizione 2026) | IMPIANTI - MECCANICI CAM: no | DI DISTRIBUZIONE ARIA - fornitura materiali; - trasporto cantiere; - montaggio;
TOS26_PR.P31.096.041 | Oggetto: Tubazioni, accessori e apparecchiature Uso: Impianti di climatizzazione e ventilazione ¦ Oggetto: Canale circolare Uso: costruzione di condotte per la distribuzione dell'aria negli impianti di condizionamento e di termoventilazione Caratteristiche: - costituito da 2 gusci ''sandwich'' in al | Material | Aggregates | cad | 265.64 | 265.64 | 265.64 | 265.64 | 1 | EUR | 265.64 | 1 | 1 | 1 | IMPIANTI - MECCANICI CAM: no | Prezzario dei Lavori Pubblici della Toscana (edizione 2026) | IMPIANTI - MECCANICI CAM: no | DI DISTRIBUZIONE ARIA - fornitura materiali; - trasporto cantiere; - montaggio;
TOS26_PR.P31.096.040 | Oggetto: Tubazioni, accessori e apparecchiature Uso: Impianti di climatizzazione e ventilazione ¦ Oggetto: Canale circolare Uso: costruzione di condotte per la distribuzione dell'aria negli impianti di condizionamento e di termoventilazione Caratteristiche: - costituito da 2 gusci ''sandwich'' in al | Material | Aggregates | cad | 234.49 | 234.49 | 234.49 | 234.49 | 1 | EUR | 234.49 | 1 | 1 | 1 | IMPIANTI - MECCANICI CAM: no | Prezzario dei Lavori Pubblici della Toscana (edizione 2026) | IMPIANTI - MECCANICI CAM: no | DI DISTRIBUZIONE ARIA - fornitura materiali; - trasporto cantiere; - montaggio;
TOS26_PR.P31.096.039 | Oggetto: Tubazioni, accessori e apparecchiature Uso: Impianti di climatizzazione e ventilazione ¦ Oggetto: Canale circolare Uso: costruzione di condotte per la distribuzione dell'aria negli impianti di condizionamento e di termoventilazione Caratteristiche: - costituito da 2 gusci ''sandwich'' in al | Material | Aggregates | cad | 206.91 | 206.91 | 206.91 | 206.91 | 1 | EUR | 206.91 | 1 | 1 | 1 | IMPIANTI - MECCANICI CAM: no | Prezzario dei Lavori Pubblici della Toscana (edizione 2026) | IMPIANTI - MECCANICI CAM: no | DI DISTRIBUZIONE ARIA - fornitura materiali; - trasporto cantiere; - montaggio;
TOS26_PR.P31.096.038 | Oggetto: Tubazioni, accessori e apparecchiature Uso: Impianti di climatizzazione e ventilazione ¦ Oggetto: Canale circolare Uso: costruzione di condotte per la distribuzione dell'aria negli impianti di condizionamento e di termoventilazione Caratteristiche: - costituito da 2 gusci ''sandwich'' in al | Material | Aggregates | cad | 185.99 | 185.99 | 185.99 | 185.99 | 1 | EUR | 185.99 | 1 | 1 | 1 | IMPIANTI - MECCANICI CAM: no | Prezzario dei Lavori Pubblici della Toscana (edizione 2026) | IMPIANTI - MECCANICI CAM: no | DI DISTRIBUZIONE ARIA - fornitura materiali; - trasporto cantiere; - montaggio;
TOS26_PR.P31.096.037 | Oggetto: Tubazioni, accessori e apparecchiature Uso: Impianti di climatizzazione e ventilazione ¦ Oggetto: Canale circolare Uso: costruzione di condotte per la distribuzione dell'aria negli impianti di condizionamento e di termoventilazione Caratteristiche: - costituito da 2 gusci ''sandwich'' in al | Material | Aggregates | cad | 212.69 | 212.69 | 212.69 | 212.69 | 1 | EUR | 212.69 | 1 | 1 | 1 | IMPIANTI - MECCANICI CAM: no | Prezzario dei Lavori Pubblici della Toscana (edizione 2026) | IMPIANTI - MECCANICI CAM: no | DI DISTRIBUZIONE ARIA - fornitura materiali; - trasporto cantiere; - montaggio;
TOS26_PR.P31.096.036 | Oggetto: Tubazioni, accessori e apparecchiature Uso: Impianti di climatizzazione e ventilazione ¦ Oggetto: Canale circolare Uso: costruzione di condotte per la distribuzione dell'aria negli impianti di condizionamento e di termoventilazione Caratteristiche: - costituito da 2 gusci ''sandwich'' in al | Material | Aggregates | cad | 189.99 | 189.99 | 189.99 | 189.99 | 1 | EUR | 189.99 | 1 | 1 | 1 | IMPIANTI - MECCANICI CAM: no | Prezzario dei Lavori Pubblici della Toscana (edizione 2026) | IMPIANTI - MECCANICI CAM: no | DI DISTRIBUZIONE ARIA - fornitura materiali; - trasporto cantiere; - montaggio;
TOS26_PR.P31.096.035 | Oggetto: Tubazioni, accessori e apparecchiature Uso: Impianti di climatizzazione e ventilazione ¦ Oggetto: Canale circolare Uso: costruzione di condotte per la distribuzione dell'aria negli impianti di condizionamento e di termoventilazione Caratteristiche: - costituito da 2 gusci ''sandwich'' in al | Material | Aggregates | cad | 167.3 | 167.3 | 167.3 | 167.3 | 1 | EUR | 167.3 | 1 | 1 | 1 | IMPIANTI - MECCANICI CAM: no | Prezzario dei Lavori Pubblici della Toscana (edizione 2026) | IMPIANTI - MECCANICI CAM: no | DI DISTRIBUZIONE ARIA - fornitura materiali; - trasporto cantiere; - montaggio;
TOS26_PR.P31.096.034 | Oggetto: Tubazioni, accessori e apparecchiature Uso: Impianti di climatizzazione e ventilazione ¦ Oggetto: Canale circolare Uso: costruzione di condotte per la distribuzione dell'aria negli impianti di condizionamento e di termoventilazione Caratteristiche: - costituito da 2 gusci ''sandwich'' in al | Material | Aggregates | cad | 147.72 | 147.72 | 147.72 | 147.72 | 1 | EUR | 147.72 | 1 | 1 | 1 | IMPIANTI - MECCANICI CAM: no | Prezzario dei Lavori Pubblici della Toscana (edizione 2026) | IMPIANTI - MECCANICI CAM: no | DI DISTRIBUZIONE ARIA - fornitura materiali; - trasporto cantiere; - montaggio;
TOS26_PR.P31.096.033 | Oggetto: Tubazioni, accessori e apparecchiature Uso: Impianti di climatizzazione e ventilazione ¦ Oggetto: Canale circolare Uso: costruzione di condotte per la distribuzione dell'aria negli impianti di condizionamento e di termoventilazione Caratteristiche: - costituito da 2 gusci ''sandwich'' in al | Material | Aggregates | cad | 132.16 | 132.16 | 132.16 | 132.16 | 1 | EUR | 132.16 | 1 | 1 | 1 | IMPIANTI - MECCANICI CAM: no | Prezzario dei Lavori Pubblici della Toscana (edizione 2026) | IMPIANTI - MECCANICI CAM: no | DI DISTRIBUZIONE ARIA - fornitura materiali; - trasporto cantiere; - montaggio;
TOS26_PR.P31.096.032 | Oggetto: Tubazioni, accessori e apparecchiature Uso: Impianti di climatizzazione e ventilazione ¦ Oggetto: Canale circolare Uso: costruzione di condotte per la distribuzione dell'aria negli impianti di condizionamento e di termoventilazione Caratteristiche: - costituito da 2 gusci ''sandwich'' in al | Material | Aggregates | cad | 266.08 | 266.08 | 266.08 | 266.08 | 1 | EUR | 266.08 | 1 | 1 | 1 | IMPIANTI - MECCANICI CAM: no | Prezzario dei Lavori Pubblici della Toscana (edizione 2026) | IMPIANTI - MECCANICI CAM: no | DI DISTRIBUZIONE ARIA - fornitura materiali; - trasporto cantiere; - montaggio;
TOS26_PR.P31.096.031 | Oggetto: Tubazioni, accessori e apparecchiature Uso: Impianti di climatizzazione e ventilazione ¦ Oggetto: Canale circolare Uso: costruzione di condotte per la distribuzione dell'aria negli impianti di condizionamento e di termoventilazione Caratteristiche: - costituito da 2 gusci ''sandwich'' in al | Material | Aggregates | cad | 245.17 | 245.17 | 245.17 | 245.17 | 1 | EUR | 245.17 | 1 | 1 | 1 | IMPIANTI - MECCANICI CAM: no | Prezzario dei Lavori Pubblici della Toscana (edizione 2026) | IMPIANTI - MECCANICI CAM: no | DI DISTRIBUZIONE ARIA - fornitura materiali; - trasporto cantiere; - montaggio;
TOS26_PR.P31.096.030 | Oggetto: Tubazioni, accessori e apparecchiature Uso: Impianti di climatizzazione e ventilazione ¦ Oggetto: Canale circolare Uso: costruzione di condotte per la distribuzione dell'aria negli impianti di condizionamento e di termoventilazione Caratteristiche: - costituito da 2 gusci ''sandwich'' in al | Material | Aggregates | cad | 222.47 | 222.47 | 222.47 | 222.47 | 1 | EUR | 222.47 | 1 | 1 | 1 | IMPIANTI - MECCANICI CAM: no | Prezzario dei Lavori Pubblici della Toscana (edizione 2026) | IMPIANTI - MECCANICI CAM: no | DI DISTRIBUZIONE ARIA - fornitura materiali; - trasporto cantiere; - montaggio;
TOS26_PR.P31.096.029 | Oggetto: Tubazioni, accessori e apparecchiature Uso: Impianti di climatizzazione e ventilazione ¦ Oggetto: Canale circolare Uso: costruzione di condotte per la distribuzione dell'aria negli impianti di condizionamento e di termoventilazione Caratteristiche: - costituito da 2 gusci ''sandwich'' in al | Material | Aggregates | cad | 202.01 | 202.01 | 202.01 | 202.01 | 1 | EUR | 202.01 | 1 | 1 | 1 | IMPIANTI - MECCANICI CAM: no | Prezzario dei Lavori Pubblici della Toscana (edizione 2026) | IMPIANTI - MECCANICI CAM: no | DI DISTRIBUZIONE ARIA - fornitura materiali; - trasporto cantiere; - montaggio;
TOS26_PR.P31.096.028 | Oggetto: Tubazioni, accessori e apparecchiature Uso: Impianti di climatizzazione e ventilazione ¦ Oggetto: Canale circolare Uso: costruzione di condotte per la distribuzione dell'aria negli impianti di condizionamento e di termoventilazione Caratteristiche: - costituito da 2 gusci ''sandwich'' in al | Material | Aggregates | cad | 185.99 | 185.99 | 185.99 | 185.99 | 1 | EUR | 185.99 | 1 | 1 | 1 | IMPIANTI - MECCANICI CAM: no | Prezzario dei Lavori Pubblici della Toscana (edizione 2026) | IMPIANTI - MECCANICI CAM: no | DI DISTRIBUZIONE ARIA - fornitura materiali; - trasporto cantiere; - montaggio;
TOS26_PR.P31.096.027 | Oggetto: Tubazioni, accessori e apparecchiature Uso: Impianti di climatizzazione e ventilazione ¦ Oggetto: Canale circolare Uso: costruzione di condotte per la distribuzione dell'aria negli impianti di condizionamento e di termoventilazione Caratteristiche: - costituito da 2 gusci ''sandwich'' in al | Material | Aggregates | cad | 194.89 | 194.89 | 194.89 | 194.89 | 1 | EUR | 194.89 | 1 | 1 | 1 | IMPIANTI - MECCANICI CAM: no | Prezzario dei Lavori Pubblici della Toscana (edizione 2026) | IMPIANTI - MECCANICI CAM: no | DI DISTRIBUZIONE ARIA - fornitura materiali; - trasporto cantiere; - montaggio;
TOS26_PR.P31.096.026 | Oggetto: Tubazioni, accessori e apparecchiature Uso: Impianti di climatizzazione e ventilazione ¦ Oggetto: Canale circolare Uso: costruzione di condotte per la distribuzione dell'aria negli impianti di condizionamento e di termoventilazione Caratteristiche: - costituito da 2 gusci ''sandwich'' in al | Material | Aggregates | cad | 178.43 | 178.43 | 178.43 | 178.43 | 1 | EUR | 178.43 | 1 | 1 | 1 | IMPIANTI - MECCANICI CAM: no | Prezzario dei Lavori Pubblici della Toscana (edizione 2026) | IMPIANTI - MECCANICI CAM: no | DI DISTRIBUZIONE ARIA - fornitura materiali; - trasporto cantiere; - montaggio;
TOS26_PR.P31.112.010 | Oggetto: Tubazioni, accessori e apparecchiature Uso: Impianti di climatizzazione e ventilazione ¦ Oggetto: Griglia di ripresa aria Materiale: alluminio Caratteristiche: - senza rete; Compreso: - alette orizzontali fisse inclinate a 45°; - serranda; - controtelaio. ¦ Altezza (mm): 300 Larghezza (mm): | Material | General | cad | 66.79 | 66.79 | 66.79 | 66.79 | 1 | EUR | 66.79 | 1 | 1 | 1 | IMPIANTI - MECCANICI CAM: no | Prezzario dei Lavori Pubblici della Toscana (edizione 2026) | IMPIANTI - MECCANICI CAM: no | DI DISTRIBUZIONE ARIA - fornitura materiali; - trasporto cantiere; - montaggio;
TOS26_PR.P31.112.009 | Oggetto: Tubazioni, accessori e apparecchiature Uso: Impianti di climatizzazione e ventilazione ¦ Oggetto: Griglia di ripresa aria Materiale: alluminio Caratteristiche: - senza rete; Compreso: - alette orizzontali fisse inclinate a 45°; - serranda; - controtelaio. ¦ Altezza (mm): 300 Larghezza (mm): | Material | General | cad | 59.56 | 59.56 | 59.56 | 59.56 | 1 | EUR | 59.56 | 1 | 1 | 1 | IMPIANTI - MECCANICI CAM: no | Prezzario dei Lavori Pubblici della Toscana (edizione 2026) | IMPIANTI - MECCANICI CAM: no | DI DISTRIBUZIONE ARIA - fornitura materiali; - trasporto cantiere; - montaggio;
TOS26_PR.P31.112.008 | Oggetto: Tubazioni, accessori e apparecchiature Uso: Impianti di climatizzazione e ventilazione ¦ Oggetto: Griglia di ripresa aria Materiale: alluminio Caratteristiche: - senza rete; Compreso: - alette orizzontali fisse inclinate a 45°; - serranda; - controtelaio. ¦ Altezza (mm): 300 Larghezza (mm): | Material | General | cad | 51.76 | 51.76 | 51.76 | 51.76 | 1 | EUR | 51.76 | 1 | 1 | 1 | IMPIANTI - MECCANICI CAM: no | Prezzario dei Lavori Pubblici della Toscana (edizione 2026) | IMPIANTI - MECCANICI CAM: no | DI DISTRIBUZIONE ARIA - fornitura materiali; - trasporto cantiere; - montaggio;
TOS26_PR.P31.112.007 | Oggetto: Tubazioni, accessori e apparecchiature Uso: Impianti di climatizzazione e ventilazione ¦ Oggetto: Griglia di ripresa aria Materiale: alluminio Caratteristiche: - senza rete; Compreso: - alette orizzontali fisse inclinate a 45°; - serranda; - controtelaio. ¦ Altezza (mm): 300 Larghezza (mm): | Material | General | cad | 28.33 | 28.33 | 28.33 | 28.33 | 1 | EUR | 28.33 | 1 | 1 | 1 | IMPIANTI - MECCANICI CAM: no | Prezzario dei Lavori Pubblici della Toscana (edizione 2026) | IMPIANTI - MECCANICI CAM: no | DI DISTRIBUZIONE ARIA - fornitura materiali; - trasporto cantiere; - montaggio;
TOS26_PR.P31.112.006 | Oggetto: Tubazioni, accessori e apparecchiature Uso: Impianti di climatizzazione e ventilazione ¦ Oggetto: Griglia di ripresa aria Materiale: alluminio Caratteristiche: - senza rete; Compreso: - alette orizzontali fisse inclinate a 45°; - serranda; - controtelaio. ¦ Altezza (mm): 200 Larghezza (mm): | Material | General | cad | 81.82 | 81.82 | 81.82 | 81.82 | 1 | EUR | 81.82 | 1 | 1 | 1 | IMPIANTI - MECCANICI CAM: no | Prezzario dei Lavori Pubblici della Toscana (edizione 2026) | IMPIANTI - MECCANICI CAM: no | DI DISTRIBUZIONE ARIA - fornitura materiali; - trasporto cantiere; - montaggio;
TOS26_PR.P31.112.005 | Oggetto: Tubazioni, accessori e apparecchiature Uso: Impianti di climatizzazione e ventilazione ¦ Oggetto: Griglia di ripresa aria Materiale: alluminio Caratteristiche: - senza rete; Compreso: - alette orizzontali fisse inclinate a 45°; - serranda; - controtelaio. ¦ Altezza (mm): 200 Larghezza (mm): | Material | General | cad | 64.57 | 64.57 | 64.57 | 64.57 | 1 | EUR | 64.57 | 1 | 1 | 1 | IMPIANTI - MECCANICI CAM: no | Prezzario dei Lavori Pubblici della Toscana (edizione 2026) | IMPIANTI - MECCANICI CAM: no | DI DISTRIBUZIONE ARIA - fornitura materiali; - trasporto cantiere; - montaggio;
TOS26_PR.P31.112.004 | Oggetto: Tubazioni, accessori e apparecchiature Uso: Impianti di climatizzazione e ventilazione ¦ Oggetto: Griglia di ripresa aria Materiale: alluminio Caratteristiche: - senza rete; Compreso: - alette orizzontali fisse inclinate a 45°; - serranda; - controtelaio. ¦ Altezza (mm): 200 Larghezza (mm): | Material | General | cad | 56.22 | 56.22 | 56.22 | 56.22 | 1 | EUR | 56.22 | 1 | 1 | 1 | IMPIANTI - MECCANICI CAM: no | Prezzario dei Lavori Pubblici della Toscana (edizione 2026) | IMPIANTI - MECCANICI CAM: no | DI DISTRIBUZIONE ARIA - fornitura materiali; - trasporto cantiere; - montaggio;
TOS26_PR.P31.112.003 | Oggetto: Tubazioni, accessori e apparecchiature Uso: Impianti di climatizzazione e ventilazione ¦ Oggetto: Griglia di ripresa aria Materiale: alluminio Caratteristiche: - senza rete; Compreso: - alette orizzontali fisse inclinate a 45°; - serranda; - controtelaio. ¦ Altezza (mm): 200 Larghezza (mm): | Material | General | cad | 49.54 | 49.54 | 49.54 | 49.54 | 1 | EUR | 49.54 | 1 | 1 | 1 | IMPIANTI - MECCANICI CAM: no | Prezzario dei Lavori Pubblici della Toscana (edizione 2026) | IMPIANTI - MECCANICI CAM: no | DI DISTRIBUZIONE ARIA - fornitura materiali; - trasporto cantiere; - montaggio;
TOS26_PR.P31.112.002 | Oggetto: Tubazioni, accessori e apparecchiature Uso: Impianti di climatizzazione e ventilazione ¦ Oggetto: Griglia di ripresa aria Materiale: alluminio Caratteristiche: - senza rete; Compreso: - alette orizzontali fisse inclinate a 45°; - serranda; - controtelaio. ¦ Altezza (mm): 200 Larghezza (mm): | Material | General | cad | 43.97 | 43.97 | 43.97 | 43.97 | 1 | EUR | 43.97 | 1 | 1 | 1 | IMPIANTI - MECCANICI CAM: no | Prezzario dei Lavori Pubblici della Toscana (edizione 2026) | IMPIANTI - MECCANICI CAM: no | DI DISTRIBUZIONE ARIA - fornitura materiali; - trasporto cantiere; - montaggio;
TOS26_PR.P31.112.001 | Oggetto: Tubazioni, accessori e apparecchiature Uso: Impianti di climatizzazione e ventilazione ¦ Oggetto: Griglia di ripresa aria Materiale: alluminio Caratteristiche: - senza rete; Compreso: - alette orizzontali fisse inclinate a 45°; - serranda; - controtelaio. ¦ Altezza (mm): 200 Larghezza (mm): | Material | General | cad | 37.85 | 37.85 | 37.85 | 37.85 | 1 | EUR | 37.85 | 1 | 1 | 1 | IMPIANTI - MECCANICI CAM: no | Prezzario dei Lavori Pubblici della Toscana (edizione 2026) | IMPIANTI - MECCANICI CAM: no | DI DISTRIBUZIONE ARIA - fornitura materiali; - trasporto cantiere; - montaggio;
TOS26_PR.P31.096.054 | Oggetto: Tubazioni, accessori e apparecchiature Uso: Impianti di climatizzazione e ventilazione ¦ Oggetto: Canale circolare Uso: costruzione di condotte per la distribuzione dell'aria negli impianti di condizionamento e di termoventilazione Caratteristiche: - costituito da 2 gusci ''sandwich'' in al | Material | Aggregates | cad | 8.01 | 8.01 | 8.01 | 8.01 | 1 | EUR | 8.01 | 1 | 1 | 1 | IMPIANTI - MECCANICI CAM: no | Prezzario dei Lavori Pubblici della Toscana (edizione 2026) | IMPIANTI - MECCANICI CAM: no | DI DISTRIBUZIONE ARIA - fornitura materiali; - trasporto cantiere; - montaggio;
TOS26_PR.P31.096.053 | Oggetto: Tubazioni, accessori e apparecchiature Uso: Impianti di climatizzazione e ventilazione ¦ Oggetto: Canale circolare Uso: costruzione di condotte per la distribuzione dell'aria negli impianti di condizionamento e di termoventilazione Caratteristiche: - costituito da 2 gusci ''sandwich'' in al | Material | Aggregates | cad | 5.79 | 5.79 | 5.79 | 5.79 | 1 | EUR | 5.79 | 1 | 1 | 1 | IMPIANTI - MECCANICI CAM: no | Prezzario dei Lavori Pubblici della Toscana (edizione 2026) | IMPIANTI - MECCANICI CAM: no | DI DISTRIBUZIONE ARIA - fornitura materiali; - trasporto cantiere; - montaggio;
TOS26_PR.P31.096.052 | Oggetto: Tubazioni, accessori e apparecchiature Uso: Impianti di climatizzazione e ventilazione ¦ Oggetto: Canale circolare Uso: costruzione di condotte per la distribuzione dell'aria negli impianti di condizionamento e di termoventilazione Caratteristiche: - costituito da 2 gusci ''sandwich'' in al | Material | Aggregates | cad | 4.01 | 4.01 | 4.01 | 4.01 | 1 | EUR | 4.01 | 1 | 1 | 1 | IMPIANTI - MECCANICI CAM: no | Prezzario dei Lavori Pubblici della Toscana (edizione 2026) | IMPIANTI - MECCANICI CAM: no | DI DISTRIBUZIONE ARIA - fornitura materiali; - trasporto cantiere; - montaggio;
TOS26_PR.P31.096.051 | Oggetto: Tubazioni, accessori e apparecchiature Uso: Impianti di climatizzazione e ventilazione ¦ Oggetto: Canale circolare Uso: costruzione di condotte per la distribuzione dell'aria negli impianti di condizionamento e di termoventilazione Caratteristiche: - costituito da 2 gusci ''sandwich'' in al | Material | Aggregates | cad | 2.68 | 2.68 | 2.68 | 2.68 | 1 | EUR | 2.68 | 1 | 1 | 1 | IMPIANTI - MECCANICI CAM: no | Prezzario dei Lavori Pubblici della Toscana (edizione 2026) | IMPIANTI - MECCANICI CAM: no | DI DISTRIBUZIONE ARIA - fornitura materiali; - trasporto cantiere; - montaggio;
TOS26_PR.P31.096.050 | Oggetto: Tubazioni, accessori e apparecchiature Uso: Impianti di climatizzazione e ventilazione ¦ Oggetto: Canale circolare Uso: costruzione di condotte per la distribuzione dell'aria negli impianti di condizionamento e di termoventilazione Caratteristiche: - costituito da 2 gusci ''sandwich'' in al | Material | Aggregates | cad | 1.78 | 1.78 | 1.78 | 1.78 | 1 | EUR | 1.78 | 1 | 1 | 1 | IMPIANTI - MECCANICI CAM: no | Prezzario dei Lavori Pubblici della Toscana (edizione 2026) | IMPIANTI - MECCANICI CAM: no | DI DISTRIBUZIONE ARIA - fornitura materiali; - trasporto cantiere; - montaggio;
TOS26_PR.P31.096.042 | Oggetto: Tubazioni, accessori e apparecchiature Uso: Impianti di climatizzazione e ventilazione ¦ Oggetto: Canale circolare Uso: costruzione di condotte per la distribuzione dell'aria negli impianti di condizionamento e di termoventilazione Caratteristiche: - costituito da 2 gusci ''sandwich'' in al | Material | Aggregates | cad | 297.68 | 297.68 | 297.68 | 297.68 | 1 | EUR | 297.68 | 1 | 1 | 1 | IMPIANTI - MECCANICI CAM: no | Prezzario dei Lavori Pubblici della Toscana (edizione 2026) | IMPIANTI - MECCANICI CAM: no | DI DISTRIBUZIONE ARIA - fornitura materiali; - trasporto cantiere; - montaggio;
TOS26_PR.P31.112.029 | Oggetto: Tubazioni, accessori e apparecchiature Uso: Impianti di climatizzazione e ventilazione ¦ Oggetto: Griglia di ripresa aria Materiale: alluminio Caratteristiche: - senza rete; Compreso: - alette orizzontali fisse inclinate a 45°; - serranda; - controtelaio. ¦ Altezza (mm): 600 Larghezza (mm): | Material | General | cad | 114.1 | 114.1 | 114.1 | 114.1 | 1 | EUR | 114.1 | 1 | 1 | 1 | IMPIANTI - MECCANICI CAM: no | Prezzario dei Lavori Pubblici della Toscana (edizione 2026) | IMPIANTI - MECCANICI CAM: no | DI DISTRIBUZIONE ARIA - fornitura materiali; - trasporto cantiere; - montaggio;
TOS26_PR.P31.112.028 | Oggetto: Tubazioni, accessori e apparecchiature Uso: Impianti di climatizzazione e ventilazione ¦ Oggetto: Griglia di ripresa aria Materiale: alluminio Caratteristiche: - senza rete; Compreso: - alette orizzontali fisse inclinate a 45°; - serranda; - controtelaio. ¦ Altezza (mm): 600 Larghezza (mm): | Material | General | cad | 110.76 | 110.76 | 110.76 | 110.76 | 1 | EUR | 110.76 | 1 | 1 | 1 | IMPIANTI - MECCANICI CAM: no | Prezzario dei Lavori Pubblici della Toscana (edizione 2026) | IMPIANTI - MECCANICI CAM: no | DI DISTRIBUZIONE ARIA - fornitura materiali; - trasporto cantiere; - montaggio;
TOS26_PR.P31.112.027 | Oggetto: Tubazioni, accessori e apparecchiature Uso: Impianti di climatizzazione e ventilazione ¦ Oggetto: Griglia di ripresa aria Materiale: alluminio Caratteristiche: - senza rete; Compreso: - alette orizzontali fisse inclinate a 45°; - serranda; - controtelaio. ¦ Altezza (mm): 600 Larghezza (mm): | Material | General | cad | 104.64 | 104.64 | 104.64 | 104.64 | 1 | EUR | 104.64 | 1 | 1 | 1 | IMPIANTI - MECCANICI CAM: no | Prezzario dei Lavori Pubblici della Toscana (edizione 2026) | IMPIANTI - MECCANICI CAM: no | DI DISTRIBUZIONE ARIA - fornitura materiali; - trasporto cantiere; - montaggio;
TOS26_PR.P31.112.026 | Oggetto: Tubazioni, accessori e apparecchiature Uso: Impianti di climatizzazione e ventilazione ¦ Oggetto: Griglia di ripresa aria Materiale: alluminio Caratteristiche: - senza rete; Compreso: - alette orizzontali fisse inclinate a 45°; - serranda; - controtelaio. ¦ Altezza (mm): 600 Larghezza (mm): | Material | General | cad | 87.94 | 87.94 | 87.94 | 87.94 | 1 | EUR | 87.94 | 1 | 1 | 1 | IMPIANTI - MECCANICI CAM: no | Prezzario dei Lavori Pubblici della Toscana (edizione 2026) | IMPIANTI - MECCANICI CAM: no | DI DISTRIBUZIONE ARIA - fornitura materiali; - trasporto cantiere; - montaggio;
TOS26_PR.P31.112.025 | Oggetto: Tubazioni, accessori e apparecchiature Uso: Impianti di climatizzazione e ventilazione ¦ Oggetto: Griglia di ripresa aria Materiale: alluminio Caratteristiche: - senza rete; Compreso: - alette orizzontali fisse inclinate a 45°; - serranda; - controtelaio. ¦ Altezza (mm): 600 Larghezza (mm): | Material | General | cad | 72.91 | 72.91 | 72.91 | 72.91 | 1 | EUR | 72.91 | 1 | 1 | 1 | IMPIANTI - MECCANICI CAM: no | Prezzario dei Lavori Pubblici della Toscana (edizione 2026) | IMPIANTI - MECCANICI CAM: no | DI DISTRIBUZIONE ARIA - fornitura materiali; - trasporto cantiere; - montaggio;
TOS26_PR.P31.112.024 | Oggetto: Tubazioni, accessori e apparecchiature Uso: Impianti di climatizzazione e ventilazione ¦ Oggetto: Griglia di ripresa aria Materiale: alluminio Caratteristiche: - senza rete; Compreso: - alette orizzontali fisse inclinate a 45°; - serranda; - controtelaio. ¦ Altezza (mm): 500 Larghezza (mm): | Material | General | cad | 129.69 | 129.69 | 129.69 | 129.69 | 1 | EUR | 129.69 | 1 | 1 | 1 | IMPIANTI - MECCANICI CAM: no | Prezzario dei Lavori Pubblici della Toscana (edizione 2026) | IMPIANTI - MECCANICI CAM: no | DI DISTRIBUZIONE ARIA - fornitura materiali; - trasporto cantiere; - montaggio;
TOS26_PR.P31.112.023 | Oggetto: Tubazioni, accessori e apparecchiature Uso: Impianti di climatizzazione e ventilazione ¦ Oggetto: Griglia di ripresa aria Materiale: alluminio Caratteristiche: - senza rete; Compreso: - alette orizzontali fisse inclinate a 45°; - serranda; - controtelaio. ¦ Altezza (mm): 500 Larghezza (mm): | Material | General | cad | 101.3 | 101.3 | 101.3 | 101.3 | 1 | EUR | 101.3 | 1 | 1 | 1 | IMPIANTI - MECCANICI CAM: no | Prezzario dei Lavori Pubblici della Toscana (edizione 2026) | IMPIANTI - MECCANICI CAM: no | DI DISTRIBUZIONE ARIA - fornitura materiali; - trasporto cantiere; - montaggio;
TOS26_PR.P31.112.022 | Oggetto: Tubazioni, accessori e apparecchiature Uso: Impianti di climatizzazione e ventilazione ¦ Oggetto: Griglia di ripresa aria Materiale: alluminio Caratteristiche: - senza rete; Compreso: - alette orizzontali fisse inclinate a 45°; - serranda; - controtelaio. ¦ Altezza (mm): 500 Larghezza (mm): | Material | General | cad | 87.94 | 87.94 | 87.94 | 87.94 | 1 | EUR | 87.94 | 1 | 1 | 1 | IMPIANTI - MECCANICI CAM: no | Prezzario dei Lavori Pubblici della Toscana (edizione 2026) | IMPIANTI - MECCANICI CAM: no | DI DISTRIBUZIONE ARIA - fornitura materiali; - trasporto cantiere; - montaggio;
TOS26_PR.P31.112.020 | Oggetto: Tubazioni, accessori e apparecchiature Uso: Impianti di climatizzazione e ventilazione ¦ Oggetto: Griglia di ripresa aria Materiale: alluminio Caratteristiche: - senza rete; Compreso: - alette orizzontali fisse inclinate a 45°; - serranda; - controtelaio. ¦ Altezza (mm): 500 Larghezza (mm): | Material | General | cad | 77.92 | 77.92 | 77.92 | 77.92 | 1 | EUR | 77.92 | 1 | 1 | 1 | IMPIANTI - MECCANICI CAM: no | Prezzario dei Lavori Pubblici della Toscana (edizione 2026) | IMPIANTI - MECCANICI CAM: no | DI DISTRIBUZIONE ARIA - fornitura materiali; - trasporto cantiere; - montaggio;
TOS26_PR.P31.112.018 | Oggetto: Tubazioni, accessori e apparecchiature Uso: Impianti di climatizzazione e ventilazione ¦ Oggetto: Griglia di ripresa aria Materiale: alluminio Caratteristiche: - senza rete; Compreso: - alette orizzontali fisse inclinate a 45°; - serranda; - controtelaio. ¦ Altezza (mm): 400 Larghezza (mm): | Material | General | cad | 115.77 | 115.77 | 115.77 | 115.77 | 1 | EUR | 115.77 | 1 | 1 | 1 | IMPIANTI - MECCANICI CAM: no | Prezzario dei Lavori Pubblici della Toscana (edizione 2026) | IMPIANTI - MECCANICI CAM: no | DI DISTRIBUZIONE ARIA - fornitura materiali; - trasporto cantiere; - montaggio;
TOS26_PR.P31.112.017 | Oggetto: Tubazioni, accessori e apparecchiature Uso: Impianti di climatizzazione e ventilazione ¦ Oggetto: Griglia di ripresa aria Materiale: alluminio Caratteristiche: - senza rete; Compreso: - alette orizzontali fisse inclinate a 45°; - serranda; - controtelaio. ¦ Altezza (mm): 400 Larghezza (mm): | Material | General | cad | 90.73 | 90.73 | 90.73 | 90.73 | 1 | EUR | 90.73 | 1 | 1 | 1 | IMPIANTI - MECCANICI CAM: no | Prezzario dei Lavori Pubblici della Toscana (edizione 2026) | IMPIANTI - MECCANICI CAM: no | DI DISTRIBUZIONE ARIA - fornitura materiali; - trasporto cantiere; - montaggio;
TOS26_PR.P31.112.016 | Oggetto: Tubazioni, accessori e apparecchiature Uso: Impianti di climatizzazione e ventilazione ¦ Oggetto: Griglia di ripresa aria Materiale: alluminio Caratteristiche: - senza rete; Compreso: - alette orizzontali fisse inclinate a 45°; - serranda; - controtelaio. ¦ Altezza (mm): 400 Larghezza (mm): | Material | General | cad | 78.48 | 78.48 | 78.48 | 78.48 | 1 | EUR | 78.48 | 1 | 1 | 1 | IMPIANTI - MECCANICI CAM: no | Prezzario dei Lavori Pubblici della Toscana (edizione 2026) | IMPIANTI - MECCANICI CAM: no | DI DISTRIBUZIONE ARIA - fornitura materiali; - trasporto cantiere; - montaggio;
TOS26_PR.P31.112.015 | Oggetto: Tubazioni, accessori e apparecchiature Uso: Impianti di climatizzazione e ventilazione ¦ Oggetto: Griglia di ripresa aria Materiale: alluminio Caratteristiche: - senza rete; Compreso: - alette orizzontali fisse inclinate a 45°; - serranda; - controtelaio. ¦ Altezza (mm): 400 Larghezza (mm): | Material | General | cad | 68.46 | 68.46 | 68.46 | 68.46 | 1 | EUR | 68.46 | 1 | 1 | 1 | IMPIANTI - MECCANICI CAM: no | Prezzario dei Lavori Pubblici della Toscana (edizione 2026) | IMPIANTI - MECCANICI CAM: no | DI DISTRIBUZIONE ARIA - fornitura materiali; - trasporto cantiere; - montaggio;
TOS26_PR.P31.112.013 | Oggetto: Tubazioni, accessori e apparecchiature Uso: Impianti di climatizzazione e ventilazione ¦ Oggetto: Griglia di ripresa aria Materiale: alluminio Caratteristiche: - senza rete; Compreso: - alette orizzontali fisse inclinate a 45°; - serranda; - controtelaio. ¦ Altezza (mm): 400 Larghezza (mm): | Material | General | cad | 56.22 | 56.22 | 56.22 | 56.22 | 1 | EUR | 56.22 | 1 | 1 | 1 | IMPIANTI - MECCANICI CAM: no | Prezzario dei Lavori Pubblici della Toscana (edizione 2026) | IMPIANTI - MECCANICI CAM: no | DI DISTRIBUZIONE ARIA - fornitura materiali; - trasporto cantiere; - montaggio;
TOS26_PR.P31.112.012 | Oggetto: Tubazioni, accessori e apparecchiature Uso: Impianti di climatizzazione e ventilazione ¦ Oggetto: Griglia di ripresa aria Materiale: alluminio Caratteristiche: - senza rete; Compreso: - alette orizzontali fisse inclinate a 45°; - serranda; - controtelaio. ¦ Altezza (mm): 300 Larghezza (mm): | Material | General | cad | 98.52 | 98.52 | 98.52 | 98.52 | 1 | EUR | 98.52 | 1 | 1 | 1 | IMPIANTI - MECCANICI CAM: no | Prezzario dei Lavori Pubblici della Toscana (edizione 2026) | IMPIANTI - MECCANICI CAM: no | DI DISTRIBUZIONE ARIA - fornitura materiali; - trasporto cantiere; - montaggio;
TOS26_PR.P31.112.011 | Oggetto: Tubazioni, accessori e apparecchiature Uso: Impianti di climatizzazione e ventilazione ¦ Oggetto: Griglia di ripresa aria Materiale: alluminio Caratteristiche: - senza rete; Compreso: - alette orizzontali fisse inclinate a 45°; - serranda; - controtelaio. ¦ Altezza (mm): 300 Larghezza (mm): | Material | General | cad | 76.81 | 76.81 | 76.81 | 76.81 | 1 | EUR | 76.81 | 1 | 1 | 1 | IMPIANTI - MECCANICI CAM: no | Prezzario dei Lavori Pubblici della Toscana (edizione 2026) | IMPIANTI - MECCANICI CAM: no | DI DISTRIBUZIONE ARIA - fornitura materiali; - trasporto cantiere; - montaggio;
TOS26_PR.P31.099.002 | Oggetto: Tubazioni, accessori e apparecchiature Uso: Impianti di climatizzazione e ventilazione ¦ Oggetto: Valvola di ventilazione Materiale: acciaio Uso: mandata o ripresa aria ambiente per diffusore circolare ¦ Diametro (mm): 150 | Material | General | cad | 27.83 | 27.83 | 27.83 | 27.83 | 1 | EUR | 27.83 | 1 | 1 | 1 | IMPIANTI - MECCANICI CAM: no | Prezzario dei Lavori Pubblici della Toscana (edizione 2026) | IMPIANTI - MECCANICI CAM: no | DI DISTRIBUZIONE ARIA - fornitura materiali; - trasporto cantiere; - montaggio;
TOS26_PR.P31.099.001 | Oggetto: Tubazioni, accessori e apparecchiature Uso: Impianti di climatizzazione e ventilazione ¦ Oggetto: Valvola di ventilazione Materiale: acciaio Uso: mandata o ripresa aria ambiente per diffusore circolare ¦ Diametro (mm): 100 | Material | General | cad | 16.14 | 16.14 | 16.14 | 16.14 | 1 | EUR | 16.14 | 1 | 1 | 1 | IMPIANTI - MECCANICI CAM: no | Prezzario dei Lavori Pubblici della Toscana (edizione 2026) | IMPIANTI - MECCANICI CAM: no | DI DISTRIBUZIONE ARIA - fornitura materiali; - trasporto cantiere; - montaggio;
TOS26_PR.P31.098.002 | Oggetto: Tubazioni, accessori e apparecchiature Uso: Impianti di climatizzazione e ventilazione ¦ Oggetto: Valvola di ventilazione Materiale: polipropilene Uso: ripresa aria ambiente per diffusore circolare. ¦ Diametro (mm): 150 | Material | General | cad | 21.15 | 21.15 | 21.15 | 21.15 | 1 | EUR | 21.15 | 1 | 1 | 1 | IMPIANTI - MECCANICI CAM: no | Prezzario dei Lavori Pubblici della Toscana (edizione 2026) | IMPIANTI - MECCANICI CAM: no | DI DISTRIBUZIONE ARIA - fornitura materiali; - trasporto cantiere; - montaggio;
TOS26_PR.P31.098.001 | Oggetto: Tubazioni, accessori e apparecchiature Uso: Impianti di climatizzazione e ventilazione ¦ Oggetto: Valvola di ventilazione Materiale: polipropilene Uso: ripresa aria ambiente per diffusore circolare. ¦ Diametro (mm): 100 | Material | General | cad | 13.92 | 13.92 | 13.92 | 13.92 | 1 | EUR | 13.92 | 1 | 1 | 1 | IMPIANTI - MECCANICI CAM: no | Prezzario dei Lavori Pubblici della Toscana (edizione 2026) | IMPIANTI - MECCANICI CAM: no | DI DISTRIBUZIONE ARIA - fornitura materiali; - trasporto cantiere; - montaggio;
TOS26_PR.P31.112.042 | Oggetto: Tubazioni, accessori e apparecchiature Uso: Impianti di climatizzazione e ventilazione ¦ Oggetto: Griglia di ripresa aria Materiale: alluminio Caratteristiche: - senza rete; Compreso: - alette orizzontali fisse inclinate a 45°; - serranda; - controtelaio. ¦ Altezza (mm): 1000 Larghezza (mm) | Material | General | cad | 246.63 | 246.63 | 246.63 | 246.63 | 1 | EUR | 246.63 | 1 | 1 | 1 | IMPIANTI - MECCANICI CAM: no | Prezzario dei Lavori Pubblici della Toscana (edizione 2026) | IMPIANTI - MECCANICI CAM: no | DI DISTRIBUZIONE ARIA - fornitura materiali; - trasporto cantiere; - montaggio;
TOS26_PR.P31.112.041 | Oggetto: Tubazioni, accessori e apparecchiature Uso: Impianti di climatizzazione e ventilazione ¦ Oggetto: Griglia di ripresa aria Materiale: alluminio Caratteristiche: - senza rete; Compreso: - alette orizzontali fisse inclinate a 45°; - serranda; - controtelaio. ¦ Altezza (mm): 1000 Larghezza (mm) | Material | General | cad | 209.15 | 209.15 | 209.15 | 209.15 | 1 | EUR | 209.15 | 1 | 1 | 1 | IMPIANTI - MECCANICI CAM: no | Prezzario dei Lavori Pubblici della Toscana (edizione 2026) | IMPIANTI - MECCANICI CAM: no | DI DISTRIBUZIONE ARIA - fornitura materiali; - trasporto cantiere; - montaggio;
TOS26_PR.P31.112.040 | Oggetto: Tubazioni, accessori e apparecchiature Uso: Impianti di climatizzazione e ventilazione ¦ Oggetto: Griglia di ripresa aria Materiale: alluminio Caratteristiche: - senza rete; Compreso: - alette orizzontali fisse inclinate a 45°; - serranda; - controtelaio. ¦ Altezza (mm): 1000 Larghezza (mm) | Material | General | cad | 175.33 | 175.33 | 175.33 | 175.33 | 1 | EUR | 175.33 | 1 | 1 | 1 | IMPIANTI - MECCANICI CAM: no | Prezzario dei Lavori Pubblici della Toscana (edizione 2026) | IMPIANTI - MECCANICI CAM: no | DI DISTRIBUZIONE ARIA - fornitura materiali; - trasporto cantiere; - montaggio;
TOS26_PR.P31.112.039 | Oggetto: Tubazioni, accessori e apparecchiature Uso: Impianti di climatizzazione e ventilazione ¦ Oggetto: Griglia di ripresa aria Materiale: alluminio Caratteristiche: - senza rete; Compreso: - alette orizzontali fisse inclinate a 45°; - serranda; - controtelaio. ¦ Altezza (mm): 1000 Larghezza (mm) | Material | General | cad | 155.29 | 155.29 | 155.29 | 155.29 | 1 | EUR | 155.29 | 1 | 1 | 1 | IMPIANTI - MECCANICI CAM: no | Prezzario dei Lavori Pubblici della Toscana (edizione 2026) | IMPIANTI - MECCANICI CAM: no | DI DISTRIBUZIONE ARIA - fornitura materiali; - trasporto cantiere; - montaggio;
TOS26_PR.P31.112.038 | Oggetto: Tubazioni, accessori e apparecchiature Uso: Impianti di climatizzazione e ventilazione ¦ Oggetto: Griglia di ripresa aria Materiale: alluminio Caratteristiche: - senza rete; Compreso: - alette orizzontali fisse inclinate a 45°; - serranda; - controtelaio. ¦ Altezza (mm): 1000 Larghezza (mm) | Material | General | cad | 130.8 | 130.8 | 130.8 | 130.8 | 1 | EUR | 130.8 | 1 | 1 | 1 | IMPIANTI - MECCANICI CAM: no | Prezzario dei Lavori Pubblici della Toscana (edizione 2026) | IMPIANTI - MECCANICI CAM: no | DI DISTRIBUZIONE ARIA - fornitura materiali; - trasporto cantiere; - montaggio;
TOS26_PR.P31.112.036 | Oggetto: Tubazioni, accessori e apparecchiature Uso: Impianti di climatizzazione e ventilazione ¦ Oggetto: Griglia di ripresa aria Materiale: alluminio Caratteristiche: - senza rete; Compreso: - alette orizzontali fisse inclinate a 45°; - serranda; - controtelaio. ¦ Altezza (mm): 800 Larghezza (mm): | Material | General | cad | 188.69 | 188.69 | 188.69 | 188.69 | 1 | EUR | 188.69 | 1 | 1 | 1 | IMPIANTI - MECCANICI CAM: no | Prezzario dei Lavori Pubblici della Toscana (edizione 2026) | IMPIANTI - MECCANICI CAM: no | DI DISTRIBUZIONE ARIA - fornitura materiali; - trasporto cantiere; - montaggio;
TOS26_PR.P31.112.035 | Oggetto: Tubazioni, accessori e apparecchiature Uso: Impianti di climatizzazione e ventilazione ¦ Oggetto: Griglia di ripresa aria Materiale: alluminio Caratteristiche: - senza rete; Compreso: - alette orizzontali fisse inclinate a 45°; - serranda; - controtelaio. ¦ Altezza (mm): 800 Larghezza (mm): | Material | General | cad | 173.46 | 173.46 | 173.46 | 173.46 | 1 | EUR | 173.46 | 1 | 1 | 1 | IMPIANTI - MECCANICI CAM: no | Prezzario dei Lavori Pubblici della Toscana (edizione 2026) | IMPIANTI - MECCANICI CAM: no | DI DISTRIBUZIONE ARIA - fornitura materiali; - trasporto cantiere; - montaggio;
TOS26_PR.P31.112.034 | Oggetto: Tubazioni, accessori e apparecchiature Uso: Impianti di climatizzazione e ventilazione ¦ Oggetto: Griglia di ripresa aria Materiale: alluminio Caratteristiche: - senza rete; Compreso: - alette orizzontali fisse inclinate a 45°; - serranda; - controtelaio. ¦ Altezza (mm): 800 Larghezza (mm): | Material | General | cad | 149.17 | 149.17 | 149.17 | 149.17 | 1 | EUR | 149.17 | 1 | 1 | 1 | IMPIANTI - MECCANICI CAM: no | Prezzario dei Lavori Pubblici della Toscana (edizione 2026) | IMPIANTI - MECCANICI CAM: no | DI DISTRIBUZIONE ARIA - fornitura materiali; - trasporto cantiere; - montaggio;
TOS26_PR.P31.112.033 | Oggetto: Tubazioni, accessori e apparecchiature Uso: Impianti di climatizzazione e ventilazione ¦ Oggetto: Griglia di ripresa aria Materiale: alluminio Caratteristiche: - senza rete; Compreso: - alette orizzontali fisse inclinate a 45°; - serranda; - controtelaio. ¦ Altezza (mm): 800 Larghezza (mm): | Material | General | cad | 133.03 | 133.03 | 133.03 | 133.03 | 1 | EUR | 133.03 | 1 | 1 | 1 | IMPIANTI - MECCANICI CAM: no | Prezzario dei Lavori Pubblici della Toscana (edizione 2026) | IMPIANTI - MECCANICI CAM: no | DI DISTRIBUZIONE ARIA - fornitura materiali; - trasporto cantiere; - montaggio;
TOS26_PR.P31.112.032 | Oggetto: Tubazioni, accessori e apparecchiature Uso: Impianti di climatizzazione e ventilazione ¦ Oggetto: Griglia di ripresa aria Materiale: alluminio Caratteristiche: - senza rete; Compreso: - alette orizzontali fisse inclinate a 45°; - serranda; - controtelaio. ¦ Altezza (mm): 800 Larghezza (mm): | Material | General | cad | 112.43 | 112.43 | 112.43 | 112.43 | 1 | EUR | 112.43 | 1 | 1 | 1 | IMPIANTI - MECCANICI CAM: no | Prezzario dei Lavori Pubblici della Toscana (edizione 2026) | IMPIANTI - MECCANICI CAM: no | DI DISTRIBUZIONE ARIA - fornitura materiali; - trasporto cantiere; - montaggio;
TOS26_PR.P31.112.031 | Oggetto: Tubazioni, accessori e apparecchiature Uso: Impianti di climatizzazione e ventilazione ¦ Oggetto: Griglia di ripresa aria Materiale: alluminio Caratteristiche: - senza rete; Compreso: - alette orizzontali fisse inclinate a 45°; - serranda; - controtelaio. ¦ Altezza (mm): 800 Larghezza (mm): | Material | General | cad | 54.36 | 54.36 | 54.36 | 54.36 | 1 | EUR | 54.36 | 1 | 1 | 1 | IMPIANTI - MECCANICI CAM: no | Prezzario dei Lavori Pubblici della Toscana (edizione 2026) | IMPIANTI - MECCANICI CAM: no | DI DISTRIBUZIONE ARIA - fornitura materiali; - trasporto cantiere; - montaggio;
TOS26_PR.P31.112.030 | Oggetto: Tubazioni, accessori e apparecchiature Uso: Impianti di climatizzazione e ventilazione ¦ Oggetto: Griglia di ripresa aria Materiale: alluminio Caratteristiche: - senza rete; Compreso: - alette orizzontali fisse inclinate a 45°; - serranda; - controtelaio. ¦ Altezza (mm): 600 Larghezza (mm): | Material | General | cad | 146.94 | 146.94 | 146.94 | 146.94 | 1 | EUR | 146.94 | 1 | 1 | 1 | IMPIANTI - MECCANICI CAM: no | Prezzario dei Lavori Pubblici della Toscana (edizione 2026) | IMPIANTI - MECCANICI CAM: no | DI DISTRIBUZIONE ARIA - fornitura materiali; - trasporto cantiere; - montaggio;
TOS26_PR.P31.114.015 | Oggetto: Tubazioni, accessori e apparecchiature Uso: Impianti di climatizzazione e ventilazione ¦ Oggetto: Griglia di transito Uso: porta Materiale: alluminio Compreso: profilo antiluce ¦ Larghezza (mm): 600 Altezza (mm): 600 | Material | General | cad | 93.41 | 93.41 | 93.41 | 93.41 | 1 | EUR | 93.41 | 1 | 1 | 1 | IMPIANTI - MECCANICI CAM: no | Prezzario dei Lavori Pubblici della Toscana (edizione 2026) | IMPIANTI - MECCANICI CAM: no | DI DISTRIBUZIONE ARIA - fornitura materiali; - trasporto cantiere; - montaggio;
TOS26_PR.P31.114.014 | Oggetto: Tubazioni, accessori e apparecchiature Uso: Impianti di climatizzazione e ventilazione ¦ Oggetto: Griglia di transito Uso: porta Materiale: alluminio Compreso: profilo antiluce ¦ Larghezza (mm): 600 Altezza (mm): 300 | Material | General | cad | 76.81 | 76.81 | 76.81 | 76.81 | 1 | EUR | 76.81 | 1 | 1 | 1 | IMPIANTI - MECCANICI CAM: no | Prezzario dei Lavori Pubblici della Toscana (edizione 2026) | IMPIANTI - MECCANICI CAM: no | DI DISTRIBUZIONE ARIA - fornitura materiali; - trasporto cantiere; - montaggio;
TOS26_PR.P31.114.013 | Oggetto: Tubazioni, accessori e apparecchiature Uso: Impianti di climatizzazione e ventilazione ¦ Oggetto: Griglia di transito Uso: porta Materiale: alluminio Compreso: profilo antiluce ¦ Larghezza (mm): 500 Altezza (mm): 300 | Material | General | cad | 67.91 | 67.91 | 67.91 | 67.91 | 1 | EUR | 67.91 | 1 | 1 | 1 | IMPIANTI - MECCANICI CAM: no | Prezzario dei Lavori Pubblici della Toscana (edizione 2026) | IMPIANTI - MECCANICI CAM: no | DI DISTRIBUZIONE ARIA - fornitura materiali; - trasporto cantiere; - montaggio;
TOS26_PR.P31.114.012 | Oggetto: Tubazioni, accessori e apparecchiature Uso: Impianti di climatizzazione e ventilazione ¦ Oggetto: Griglia di transito Uso: porta Materiale: alluminio Compreso: profilo antiluce ¦ Larghezza (mm): 400 Altezza (mm): 300 | Material | General | cad | 36.81 | 36.81 | 36.81 | 36.81 | 1 | EUR | 36.81 | 1 | 1 | 1 | IMPIANTI - MECCANICI CAM: no | Prezzario dei Lavori Pubblici della Toscana (edizione 2026) | IMPIANTI - MECCANICI CAM: no | DI DISTRIBUZIONE ARIA - fornitura materiali; - trasporto cantiere; - montaggio;
TOS26_PR.P31.114.011 | Oggetto: Tubazioni, accessori e apparecchiature Uso: Impianti di climatizzazione e ventilazione ¦ Oggetto: Griglia di transito Uso: porta Materiale: alluminio Compreso: profilo antiluce ¦ Larghezza (mm): 600 Altezza (mm): 200 | Material | General | cad | 58.44 | 58.44 | 58.44 | 58.44 | 1 | EUR | 58.44 | 1 | 1 | 1 | IMPIANTI - MECCANICI CAM: no | Prezzario dei Lavori Pubblici della Toscana (edizione 2026) | IMPIANTI - MECCANICI CAM: no | DI DISTRIBUZIONE ARIA - fornitura materiali; - trasporto cantiere; - montaggio;
TOS26_PR.P31.114.010 | Oggetto: Tubazioni, accessori e apparecchiature Uso: Impianti di climatizzazione e ventilazione ¦ Oggetto: Griglia di transito Uso: porta Materiale: alluminio Compreso: profilo antiluce ¦ Larghezza (mm): 500 Altezza (mm): 200 | Material | General | cad | 51.21 | 51.21 | 51.21 | 51.21 | 1 | EUR | 51.21 | 1 | 1 | 1 | IMPIANTI - MECCANICI CAM: no | Prezzario dei Lavori Pubblici della Toscana (edizione 2026) | IMPIANTI - MECCANICI CAM: no | DI DISTRIBUZIONE ARIA - fornitura materiali; - trasporto cantiere; - montaggio;
TOS26_PR.P31.114.009 | Oggetto: Tubazioni, accessori e apparecchiature Uso: Impianti di climatizzazione e ventilazione ¦ Oggetto: Griglia di transito Uso: porta Materiale: alluminio Compreso: profilo antiluce ¦ Larghezza (mm): 400 Altezza (mm): 200 | Material | General | cad | 45.08 | 45.08 | 45.08 | 45.08 | 1 | EUR | 45.08 | 1 | 1 | 1 | IMPIANTI - MECCANICI CAM: no | Prezzario dei Lavori Pubblici della Toscana (edizione 2026) | IMPIANTI - MECCANICI CAM: no | DI DISTRIBUZIONE ARIA - fornitura materiali; - trasporto cantiere; - montaggio;
TOS26_PR.P31.114.008 | Oggetto: Tubazioni, accessori e apparecchiature Uso: Impianti di climatizzazione e ventilazione ¦ Oggetto: Griglia di transito Uso: porta Materiale: alluminio Compreso: profilo antiluce ¦ Larghezza (mm): 300 Altezza (mm): 200 | Material | General | cad | 38.41 | 38.41 | 38.41 | 38.41 | 1 | EUR | 38.41 | 1 | 1 | 1 | IMPIANTI - MECCANICI CAM: no | Prezzario dei Lavori Pubblici della Toscana (edizione 2026) | IMPIANTI - MECCANICI CAM: no | DI DISTRIBUZIONE ARIA - fornitura materiali; - trasporto cantiere; - montaggio;
TOS26_PR.P31.114.007 | Oggetto: Tubazioni, accessori e apparecchiature Uso: Impianti di climatizzazione e ventilazione ¦ Oggetto: Griglia di transito Uso: porta Materiale: alluminio Compreso: profilo antiluce ¦ Larghezza (mm): 600 Altezza (mm): 160 | Material | General | cad | 49.54 | 49.54 | 49.54 | 49.54 | 1 | EUR | 49.54 | 1 | 1 | 1 | IMPIANTI - MECCANICI CAM: no | Prezzario dei Lavori Pubblici della Toscana (edizione 2026) | IMPIANTI - MECCANICI CAM: no | DI DISTRIBUZIONE ARIA - fornitura materiali; - trasporto cantiere; - montaggio;
TOS26_PR.P31.114.006 | Oggetto: Tubazioni, accessori e apparecchiature Uso: Impianti di climatizzazione e ventilazione ¦ Oggetto: Griglia di transito Uso: porta Materiale: alluminio Compreso: profilo antiluce ¦ Larghezza (mm): 500 Altezza (mm): 160 | Material | General | cad | 43.41 | 43.41 | 43.41 | 43.41 | 1 | EUR | 43.41 | 1 | 1 | 1 | IMPIANTI - MECCANICI CAM: no | Prezzario dei Lavori Pubblici della Toscana (edizione 2026) | IMPIANTI - MECCANICI CAM: no | DI DISTRIBUZIONE ARIA - fornitura materiali; - trasporto cantiere; - montaggio;
TOS26_PR.P31.114.005 | Oggetto: Tubazioni, accessori e apparecchiature Uso: Impianti di climatizzazione e ventilazione ¦ Oggetto: Griglia di transito Uso: porta Materiale: alluminio Compreso: profilo antiluce ¦ Larghezza (mm): 400 Altezza (mm): 160 | Material | General | cad | 37.85 | 37.85 | 37.85 | 37.85 | 1 | EUR | 37.85 | 1 | 1 | 1 | IMPIANTI - MECCANICI CAM: no | Prezzario dei Lavori Pubblici della Toscana (edizione 2026) | IMPIANTI - MECCANICI CAM: no | DI DISTRIBUZIONE ARIA - fornitura materiali; - trasporto cantiere; - montaggio;
TOS26_PR.P31.114.004 | Oggetto: Tubazioni, accessori e apparecchiature Uso: Impianti di climatizzazione e ventilazione ¦ Oggetto: Griglia di transito Uso: porta Materiale: alluminio Compreso: profilo antiluce ¦ Larghezza (mm): 300 Altezza (mm): 160 | Material | General | cad | 32.28 | 32.28 | 32.28 | 32.28 | 1 | EUR | 32.28 | 1 | 1 | 1 | IMPIANTI - MECCANICI CAM: no | Prezzario dei Lavori Pubblici della Toscana (edizione 2026) | IMPIANTI - MECCANICI CAM: no | DI DISTRIBUZIONE ARIA - fornitura materiali; - trasporto cantiere; - montaggio;
TOS26_PR.P31.114.003 | Oggetto: Tubazioni, accessori e apparecchiature Uso: Impianti di climatizzazione e ventilazione ¦ Oggetto: Griglia di transito Uso: porta Materiale: alluminio Compreso: profilo antiluce ¦ Larghezza (mm): 500 Altezza (mm): 100 | Material | General | cad | 35.62 | 35.62 | 35.62 | 35.62 | 1 | EUR | 35.62 | 1 | 1 | 1 | IMPIANTI - MECCANICI CAM: no | Prezzario dei Lavori Pubblici della Toscana (edizione 2026) | IMPIANTI - MECCANICI CAM: no | DI DISTRIBUZIONE ARIA - fornitura materiali; - trasporto cantiere; - montaggio;
TOS26_PR.P31.114.002 | Oggetto: Tubazioni, accessori e apparecchiature Uso: Impianti di climatizzazione e ventilazione ¦ Oggetto: Griglia di transito Uso: porta Materiale: alluminio Compreso: profilo antiluce ¦ Larghezza (mm): 400 Altezza (mm): 100 | Material | General | cad | 31.17 | 31.17 | 31.17 | 31.17 | 1 | EUR | 31.17 | 1 | 1 | 1 | IMPIANTI - MECCANICI CAM: no | Prezzario dei Lavori Pubblici della Toscana (edizione 2026) | IMPIANTI - MECCANICI CAM: no | DI DISTRIBUZIONE ARIA - fornitura materiali; - trasporto cantiere; - montaggio;
TOS26_PR.P31.114.001 | Oggetto: Tubazioni, accessori e apparecchiature Uso: Impianti di climatizzazione e ventilazione ¦ Oggetto: Griglia di transito Uso: porta Materiale: alluminio Compreso: profilo antiluce ¦ Larghezza (mm): 300 Altezza (mm): 100 | Material | General | cad | 26.72 | 26.72 | 26.72 | 26.72 | 1 | EUR | 26.72 | 1 | 1 | 1 | IMPIANTI - MECCANICI CAM: no | Prezzario dei Lavori Pubblici della Toscana (edizione 2026) | IMPIANTI - MECCANICI CAM: no | DI DISTRIBUZIONE ARIA - fornitura materiali; - trasporto cantiere; - montaggio;
TOS26_PR.P31.099.003 | Oggetto: Tubazioni, accessori e apparecchiature Uso: Impianti di climatizzazione e ventilazione ¦ Oggetto: Valvola di ventilazione Materiale: acciaio Uso: mandata o ripresa aria ambiente per diffusore circolare ¦ Diametro (mm): 200 | Material | General | cad | 36.74 | 36.74 | 36.74 | 36.74 | 1 | EUR | 36.74 | 1 | 1 | 1 | IMPIANTI - MECCANICI CAM: no | Prezzario dei Lavori Pubblici della Toscana (edizione 2026) | IMPIANTI - MECCANICI CAM: no | DI DISTRIBUZIONE ARIA - fornitura materiali; - trasporto cantiere; - montaggio;
TOS26_PR.P31.113.016 | Oggetto: Tubazioni, accessori e apparecchiature Uso: Impianti di climatizzazione e ventilazione ¦ Oggetto: Griglia di aspirazione Materiale: alluminio Compreso: - rete di protezione; - alette orizzontali in alluminio; - controtelaio. ¦ Altezza (mm): 1000 Larghezza (mm): 1600 | Material | General | cad | 519.4 | 519.4 | 519.4 | 519.4 | 1 | EUR | 519.4 | 1 | 1 | 1 | IMPIANTI - MECCANICI CAM: no | Prezzario dei Lavori Pubblici della Toscana (edizione 2026) | IMPIANTI - MECCANICI CAM: no | DI DISTRIBUZIONE ARIA - fornitura materiali; - trasporto cantiere; - montaggio;
TOS26_PR.P31.113.015 | Oggetto: Tubazioni, accessori e apparecchiature Uso: Impianti di climatizzazione e ventilazione ¦ Oggetto: Griglia di aspirazione Materiale: alluminio Compreso: - rete di protezione; - alette orizzontali in alluminio; - controtelaio. ¦ Altezza (mm): 1000 Larghezza (mm): 1400 | Material | General | cad | 468.57 | 468.57 | 468.57 | 468.57 | 1 | EUR | 468.57 | 1 | 1 | 1 | IMPIANTI - MECCANICI CAM: no | Prezzario dei Lavori Pubblici della Toscana (edizione 2026) | IMPIANTI - MECCANICI CAM: no | DI DISTRIBUZIONE ARIA - fornitura materiali; - trasporto cantiere; - montaggio;
TOS26_PR.P31.113.014 | Oggetto: Tubazioni, accessori e apparecchiature Uso: Impianti di climatizzazione e ventilazione ¦ Oggetto: Griglia di aspirazione Materiale: alluminio Compreso: - rete di protezione; - alette orizzontali in alluminio; - controtelaio. ¦ Altezza (mm): 1000 Larghezza (mm): 1200 | Material | General | cad | 419.06 | 419.06 | 419.06 | 419.06 | 1 | EUR | 419.06 | 1 | 1 | 1 | IMPIANTI - MECCANICI CAM: no | Prezzario dei Lavori Pubblici della Toscana (edizione 2026) | IMPIANTI - MECCANICI CAM: no | DI DISTRIBUZIONE ARIA - fornitura materiali; - trasporto cantiere; - montaggio;
TOS26_PR.P31.113.013 | Oggetto: Tubazioni, accessori e apparecchiature Uso: Impianti di climatizzazione e ventilazione ¦ Oggetto: Griglia di aspirazione Materiale: alluminio Compreso: - rete di protezione; - alette orizzontali in alluminio; - controtelaio. ¦ Altezza (mm): 1000 Larghezza (mm): 1000 | Material | General | cad | 370.21 | 370.21 | 370.21 | 370.21 | 1 | EUR | 370.21 | 1 | 1 | 1 | IMPIANTI - MECCANICI CAM: no | Prezzario dei Lavori Pubblici della Toscana (edizione 2026) | IMPIANTI - MECCANICI CAM: no | DI DISTRIBUZIONE ARIA - fornitura materiali; - trasporto cantiere; - montaggio;
TOS26_PR.P31.113.012 | Oggetto: Tubazioni, accessori e apparecchiature Uso: Impianti di climatizzazione e ventilazione ¦ Oggetto: Griglia di aspirazione Materiale: alluminio Compreso: - rete di protezione; - alette orizzontali in alluminio; - controtelaio. ¦ Altezza (mm): 1000 Larghezza (mm): 800 | Material | General | cad | 305.41 | 305.41 | 305.41 | 305.41 | 1 | EUR | 305.41 | 1 | 1 | 1 | IMPIANTI - MECCANICI CAM: no | Prezzario dei Lavori Pubblici della Toscana (edizione 2026) | IMPIANTI - MECCANICI CAM: no | DI DISTRIBUZIONE ARIA - fornitura materiali; - trasporto cantiere; - montaggio;
TOS26_PR.P31.113.011 | Oggetto: Tubazioni, accessori e apparecchiature Uso: Impianti di climatizzazione e ventilazione ¦ Oggetto: Griglia di aspirazione Materiale: alluminio Compreso: - rete di protezione; - alette orizzontali in alluminio; - controtelaio. ¦ Altezza (mm): 1000 Larghezza (mm): 600 | Material | General | cad | 257.73 | 257.73 | 257.73 | 257.73 | 1 | EUR | 257.73 | 1 | 1 | 1 | IMPIANTI - MECCANICI CAM: no | Prezzario dei Lavori Pubblici della Toscana (edizione 2026) | IMPIANTI - MECCANICI CAM: no | DI DISTRIBUZIONE ARIA - fornitura materiali; - trasporto cantiere; - montaggio;
TOS26_PR.P31.113.010 | Oggetto: Tubazioni, accessori e apparecchiature Uso: Impianti di climatizzazione e ventilazione ¦ Oggetto: Griglia di aspirazione Materiale: alluminio Compreso: - rete di protezione; - alette orizzontali in alluminio; - controtelaio. ¦ Altezza (mm): 800 Larghezza (mm): 1400 | Material | General | cad | 389.99 | 389.99 | 389.99 | 389.99 | 1 | EUR | 389.99 | 1 | 1 | 1 | IMPIANTI - MECCANICI CAM: no | Prezzario dei Lavori Pubblici della Toscana (edizione 2026) | IMPIANTI - MECCANICI CAM: no | DI DISTRIBUZIONE ARIA - fornitura materiali; - trasporto cantiere; - montaggio;
TOS26_PR.P31.113.009 | Oggetto: Tubazioni, accessori e apparecchiature Uso: Impianti di climatizzazione e ventilazione ¦ Oggetto: Griglia di aspirazione Materiale: alluminio Compreso: - rete di protezione; - alette orizzontali in alluminio; - controtelaio. ¦ Altezza (mm): 800 Larghezza (mm): 1200 | Material | General | cad | 376.25 | 376.25 | 376.25 | 376.25 | 1 | EUR | 376.25 | 1 | 1 | 1 | IMPIANTI - MECCANICI CAM: no | Prezzario dei Lavori Pubblici della Toscana (edizione 2026) | IMPIANTI - MECCANICI CAM: no | DI DISTRIBUZIONE ARIA - fornitura materiali; - trasporto cantiere; - montaggio;
TOS26_PR.P31.113.008 | Oggetto: Tubazioni, accessori e apparecchiature Uso: Impianti di climatizzazione e ventilazione ¦ Oggetto: Griglia di aspirazione Materiale: alluminio Compreso: - rete di protezione; - alette orizzontali in alluminio; - controtelaio. ¦ Altezza (mm): 800 Larghezza (mm): 1000 | Material | General | cad | 311.82 | 311.82 | 311.82 | 311.82 | 1 | EUR | 311.82 | 1 | 1 | 1 | IMPIANTI - MECCANICI CAM: no | Prezzario dei Lavori Pubblici della Toscana (edizione 2026) | IMPIANTI - MECCANICI CAM: no | DI DISTRIBUZIONE ARIA - fornitura materiali; - trasporto cantiere; - montaggio;
TOS26_PR.P31.113.007 | Oggetto: Tubazioni, accessori e apparecchiature Uso: Impianti di climatizzazione e ventilazione ¦ Oggetto: Griglia di aspirazione Materiale: alluminio Compreso: - rete di protezione; - alette orizzontali in alluminio; - controtelaio. ¦ Altezza (mm): 800 Larghezza (mm): 800 | Material | General | cad | 256.96 | 256.96 | 256.96 | 256.96 | 1 | EUR | 256.96 | 1 | 1 | 1 | IMPIANTI - MECCANICI CAM: no | Prezzario dei Lavori Pubblici della Toscana (edizione 2026) | IMPIANTI - MECCANICI CAM: no | DI DISTRIBUZIONE ARIA - fornitura materiali; - trasporto cantiere; - montaggio;
TOS26_PR.P31.113.006 | Oggetto: Tubazioni, accessori e apparecchiature Uso: Impianti di climatizzazione e ventilazione ¦ Oggetto: Griglia di aspirazione Materiale: alluminio Compreso: - rete di protezione; - alette orizzontali in alluminio; - controtelaio. ¦ Altezza (mm): 800 Larghezza (mm): 600 | Material | General | cad | 211.85 | 211.85 | 211.85 | 211.85 | 1 | EUR | 211.85 | 1 | 1 | 1 | IMPIANTI - MECCANICI CAM: no | Prezzario dei Lavori Pubblici della Toscana (edizione 2026) | IMPIANTI - MECCANICI CAM: no | DI DISTRIBUZIONE ARIA - fornitura materiali; - trasporto cantiere; - montaggio;
TOS26_PR.P31.113.005 | Oggetto: Tubazioni, accessori e apparecchiature Uso: Impianti di climatizzazione e ventilazione ¦ Oggetto: Griglia di aspirazione Materiale: alluminio Compreso: - rete di protezione; - alette orizzontali in alluminio; - controtelaio. ¦ Altezza (mm): 600 Larghezza (mm): 1400 | Material | General | cad | 318.56 | 318.56 | 318.56 | 318.56 | 1 | EUR | 318.56 | 1 | 1 | 1 | IMPIANTI - MECCANICI CAM: no | Prezzario dei Lavori Pubblici della Toscana (edizione 2026) | IMPIANTI - MECCANICI CAM: no | DI DISTRIBUZIONE ARIA - fornitura materiali; - trasporto cantiere; - montaggio;
TOS26_PR.P31.113.004 | Oggetto: Tubazioni, accessori e apparecchiature Uso: Impianti di climatizzazione e ventilazione ¦ Oggetto: Griglia di aspirazione Materiale: alluminio Compreso: - rete di protezione; - alette orizzontali in alluminio; - controtelaio. ¦ Altezza (mm): 600 Larghezza (mm): 1200 | Material | General | cad | 285.42 | 285.42 | 285.42 | 285.42 | 1 | EUR | 285.42 | 1 | 1 | 1 | IMPIANTI - MECCANICI CAM: no | Prezzario dei Lavori Pubblici della Toscana (edizione 2026) | IMPIANTI - MECCANICI CAM: no | DI DISTRIBUZIONE ARIA - fornitura materiali; - trasporto cantiere; - montaggio;
TOS26_PR.P31.113.003 | Oggetto: Tubazioni, accessori e apparecchiature Uso: Impianti di climatizzazione e ventilazione ¦ Oggetto: Griglia di aspirazione Materiale: alluminio Compreso: - rete di protezione; - alette orizzontali in alluminio; - controtelaio. ¦ Altezza (mm): 600 Larghezza (mm): 1000 | Material | General | cad | 190.39 | 190.39 | 190.39 | 190.39 | 1 | EUR | 190.39 | 1 | 1 | 1 | IMPIANTI - MECCANICI CAM: no | Prezzario dei Lavori Pubblici della Toscana (edizione 2026) | IMPIANTI - MECCANICI CAM: no | DI DISTRIBUZIONE ARIA - fornitura materiali; - trasporto cantiere; - montaggio;
TOS26_PR.P31.113.002 | Oggetto: Tubazioni, accessori e apparecchiature Uso: Impianti di climatizzazione e ventilazione ¦ Oggetto: Griglia di aspirazione Materiale: alluminio Compreso: - rete di protezione; - alette orizzontali in alluminio; - controtelaio. ¦ Altezza (mm): 600 Larghezza (mm): 800 | Material | General | cad | 207.62 | 207.62 | 207.62 | 207.62 | 1 | EUR | 207.62 | 1 | 1 | 1 | IMPIANTI - MECCANICI CAM: no | Prezzario dei Lavori Pubblici della Toscana (edizione 2026) | IMPIANTI - MECCANICI CAM: no | DI DISTRIBUZIONE ARIA - fornitura materiali; - trasporto cantiere; - montaggio;
TOS26_PR.P31.113.001 | Oggetto: Tubazioni, accessori e apparecchiature Uso: Impianti di climatizzazione e ventilazione ¦ Oggetto: Griglia di aspirazione Materiale: alluminio Compreso: - rete di protezione; - alette orizzontali in alluminio; - controtelaio. ¦ Altezza (mm): 600 Larghezza (mm): 600 | Material | General | cad | 251.66 | 251.66 | 251.66 | 251.66 | 1 | EUR | 251.66 | 1 | 1 | 1 | IMPIANTI - MECCANICI CAM: no | Prezzario dei Lavori Pubblici della Toscana (edizione 2026) | IMPIANTI - MECCANICI CAM: no | DI DISTRIBUZIONE ARIA - fornitura materiali; - trasporto cantiere; - montaggio;
TOS26_PR.P31.097.007 | Oggetto: Tubazioni, accessori e apparecchiature Uso: Impianti di climatizzazione e ventilazione ¦ Oggetto: Diffusore circolare a coni regolabili Compreso: - serranda di taratura; - equalizzatore. ¦ Diametro (mm): 400 | Material | General | cad | 180.34 | 180.34 | 180.34 | 180.34 | 1 | EUR | 180.34 | 1 | 1 | 1 | IMPIANTI - MECCANICI CAM: no | Prezzario dei Lavori Pubblici della Toscana (edizione 2026) | IMPIANTI - MECCANICI CAM: no | DI DISTRIBUZIONE ARIA - fornitura materiali; - trasporto cantiere; - montaggio;
TOS26_PR.P31.097.006 | Oggetto: Tubazioni, accessori e apparecchiature Uso: Impianti di climatizzazione e ventilazione ¦ Oggetto: Diffusore circolare a coni regolabili Compreso: - serranda di taratura; - equalizzatore. ¦ Diametro (mm): 350 | Material | General | cad | 156.4 | 156.4 | 156.4 | 156.4 | 1 | EUR | 156.4 | 1 | 1 | 1 | IMPIANTI - MECCANICI CAM: no | Prezzario dei Lavori Pubblici della Toscana (edizione 2026) | IMPIANTI - MECCANICI CAM: no | DI DISTRIBUZIONE ARIA - fornitura materiali; - trasporto cantiere; - montaggio;
TOS26_PR.P31.097.005 | Oggetto: Tubazioni, accessori e apparecchiature Uso: Impianti di climatizzazione e ventilazione ¦ Oggetto: Diffusore circolare a coni regolabili Compreso: - serranda di taratura; - equalizzatore. ¦ Diametro (mm): 315 | Material | General | cad | 131.36 | 131.36 | 131.36 | 131.36 | 1 | EUR | 131.36 | 1 | 1 | 1 | IMPIANTI - MECCANICI CAM: no | Prezzario dei Lavori Pubblici della Toscana (edizione 2026) | IMPIANTI - MECCANICI CAM: no | DI DISTRIBUZIONE ARIA - fornitura materiali; - trasporto cantiere; - montaggio;
TOS26_PR.P31.097.003 | Oggetto: Tubazioni, accessori e apparecchiature Uso: Impianti di climatizzazione e ventilazione ¦ Oggetto: Diffusore circolare a coni regolabili Compreso: - serranda di taratura; - equalizzatore. ¦ Diametro (mm): 250 | Material | General | cad | 110.21 | 110.21 | 110.21 | 110.21 | 1 | EUR | 110.21 | 1 | 1 | 1 | IMPIANTI - MECCANICI CAM: no | Prezzario dei Lavori Pubblici della Toscana (edizione 2026) | IMPIANTI - MECCANICI CAM: no | DI DISTRIBUZIONE ARIA - fornitura materiali; - trasporto cantiere; - montaggio;
TOS26_PR.P31.097.002 | Oggetto: Tubazioni, accessori e apparecchiature Uso: Impianti di climatizzazione e ventilazione ¦ Oggetto: Diffusore circolare a coni regolabili Compreso: - serranda di taratura; - equalizzatore. ¦ Diametro (mm): 200 | Material | General | cad | 93.51 | 93.51 | 93.51 | 93.51 | 1 | EUR | 93.51 | 1 | 1 | 1 | IMPIANTI - MECCANICI CAM: no | Prezzario dei Lavori Pubblici della Toscana (edizione 2026) | IMPIANTI - MECCANICI CAM: no | DI DISTRIBUZIONE ARIA - fornitura materiali; - trasporto cantiere; - montaggio;
TOS26_PR.P31.113.027 | Oggetto: Tubazioni, accessori e apparecchiature Uso: Impianti di climatizzazione e ventilazione ¦ Oggetto: Griglia di aspirazione Materiale: alluminio Compreso: - rete di protezione; - alette orizzontali in alluminio; - controtelaio. ¦ Altezza (mm): 1600 Larghezza (mm): 2000 | Material | General | cad | 1019.08 | 1019.08 | 1019.08 | 1019.08 | 1 | EUR | 1019.08 | 1 | 1 | 1 | IMPIANTI - MECCANICI CAM: no | Prezzario dei Lavori Pubblici della Toscana (edizione 2026) | IMPIANTI - MECCANICI CAM: no | DI DISTRIBUZIONE ARIA - fornitura materiali; - trasporto cantiere; - montaggio;
TOS26_PR.P31.113.026 | Oggetto: Tubazioni, accessori e apparecchiature Uso: Impianti di climatizzazione e ventilazione ¦ Oggetto: Griglia di aspirazione Materiale: alluminio Compreso: - rete di protezione; - alette orizzontali in alluminio; - controtelaio. ¦ Altezza (mm): 1600 Larghezza (mm): 1800 | Material | General | cad | 941.22 | 941.22 | 941.22 | 941.22 | 1 | EUR | 941.22 | 1 | 1 | 1 | IMPIANTI - MECCANICI CAM: no | Prezzario dei Lavori Pubblici della Toscana (edizione 2026) | IMPIANTI - MECCANICI CAM: no | DI DISTRIBUZIONE ARIA - fornitura materiali; - trasporto cantiere; - montaggio;
TOS26_PR.P31.113.025 | Oggetto: Tubazioni, accessori e apparecchiature Uso: Impianti di climatizzazione e ventilazione ¦ Oggetto: Griglia di aspirazione Materiale: alluminio Compreso: - rete di protezione; - alette orizzontali in alluminio; - controtelaio. ¦ Altezza (mm): 1600 Larghezza (mm): 1600 | Material | General | cad | 791.04 | 791.04 | 791.04 | 791.04 | 1 | EUR | 791.04 | 1 | 1 | 1 | IMPIANTI - MECCANICI CAM: no | Prezzario dei Lavori Pubblici della Toscana (edizione 2026) | IMPIANTI - MECCANICI CAM: no | DI DISTRIBUZIONE ARIA - fornitura materiali; - trasporto cantiere; - montaggio;
TOS26_PR.P31.113.024 | Oggetto: Tubazioni, accessori e apparecchiature Uso: Impianti di climatizzazione e ventilazione ¦ Oggetto: Griglia di aspirazione Materiale: alluminio Compreso: - rete di protezione; - alette orizzontali in alluminio; - controtelaio. ¦ Altezza (mm): 1600 Larghezza (mm): 1400 | Material | General | cad | 705.26 | 705.26 | 705.26 | 705.26 | 1 | EUR | 705.26 | 1 | 1 | 1 | IMPIANTI - MECCANICI CAM: no | Prezzario dei Lavori Pubblici della Toscana (edizione 2026) | IMPIANTI - MECCANICI CAM: no | DI DISTRIBUZIONE ARIA - fornitura materiali; - trasporto cantiere; - montaggio;
TOS26_PR.P31.113.023 | Oggetto: Tubazioni, accessori e apparecchiature Uso: Impianti di climatizzazione e ventilazione ¦ Oggetto: Griglia di aspirazione Materiale: alluminio Compreso: - rete di protezione; - alette orizzontali in alluminio; - controtelaio. ¦ Altezza (mm): 1600 Larghezza (mm): 1200 | Material | General | cad | 631.39 | 631.39 | 631.39 | 631.39 | 1 | EUR | 631.39 | 1 | 1 | 1 | IMPIANTI - MECCANICI CAM: no | Prezzario dei Lavori Pubblici della Toscana (edizione 2026) | IMPIANTI - MECCANICI CAM: no | DI DISTRIBUZIONE ARIA - fornitura materiali; - trasporto cantiere; - montaggio;
TOS26_PR.P31.113.022 | Oggetto: Tubazioni, accessori e apparecchiature Uso: Impianti di climatizzazione e ventilazione ¦ Oggetto: Griglia di aspirazione Materiale: alluminio Compreso: - rete di protezione; - alette orizzontali in alluminio; - controtelaio. ¦ Altezza (mm): 1600 Larghezza (mm): 1000 | Material | General | cad | 752.53 | 752.53 | 752.53 | 752.53 | 1 | EUR | 752.53 | 1 | 1 | 1 | IMPIANTI - MECCANICI CAM: no | Prezzario dei Lavori Pubblici della Toscana (edizione 2026) | IMPIANTI - MECCANICI CAM: no | DI DISTRIBUZIONE ARIA - fornitura materiali; - trasporto cantiere; - montaggio;
TOS26_PR.P31.113.021 | Oggetto: Tubazioni, accessori e apparecchiature Uso: Impianti di climatizzazione e ventilazione ¦ Oggetto: Griglia di aspirazione Materiale: alluminio Compreso: - rete di protezione; - alette orizzontali in alluminio; - controtelaio. ¦ Altezza (mm): 1200 Larghezza (mm): 1600 | Material | General | cad | 614.19 | 614.19 | 614.19 | 614.19 | 1 | EUR | 614.19 | 1 | 1 | 1 | IMPIANTI - MECCANICI CAM: no | Prezzario dei Lavori Pubblici della Toscana (edizione 2026) | IMPIANTI - MECCANICI CAM: no | DI DISTRIBUZIONE ARIA - fornitura materiali; - trasporto cantiere; - montaggio;
TOS26_PR.P31.113.020 | Oggetto: Tubazioni, accessori e apparecchiature Uso: Impianti di climatizzazione e ventilazione ¦ Oggetto: Griglia di aspirazione Materiale: alluminio Compreso: - rete di protezione; - alette orizzontali in alluminio; - controtelaio. ¦ Altezza (mm): 1200 Larghezza (mm): 1400 | Material | General | cad | 548.78 | 548.78 | 548.78 | 548.78 | 1 | EUR | 548.78 | 1 | 1 | 1 | IMPIANTI - MECCANICI CAM: no | Prezzario dei Lavori Pubblici della Toscana (edizione 2026) | IMPIANTI - MECCANICI CAM: no | DI DISTRIBUZIONE ARIA - fornitura materiali; - trasporto cantiere; - montaggio;
TOS26_PR.P31.113.019 | Oggetto: Tubazioni, accessori e apparecchiature Uso: Impianti di climatizzazione e ventilazione ¦ Oggetto: Griglia di aspirazione Materiale: alluminio Compreso: - rete di protezione; - alette orizzontali in alluminio; - controtelaio. ¦ Altezza (mm): 1200 Larghezza (mm): 1200 | Material | General | cad | 491.02 | 491.02 | 491.02 | 491.02 | 1 | EUR | 491.02 | 1 | 1 | 1 | IMPIANTI - MECCANICI CAM: no | Prezzario dei Lavori Pubblici della Toscana (edizione 2026) | IMPIANTI - MECCANICI CAM: no | DI DISTRIBUZIONE ARIA - fornitura materiali; - trasporto cantiere; - montaggio;
TOS26_PR.P31.113.018 | Oggetto: Tubazioni, accessori e apparecchiature Uso: Impianti di climatizzazione e ventilazione ¦ Oggetto: Griglia di aspirazione Materiale: alluminio Compreso: - rete di protezione; - alette orizzontali in alluminio; - controtelaio. ¦ Altezza (mm): 1200 Larghezza (mm): 1000 | Material | General | cad | 433.98 | 433.98 | 433.98 | 433.98 | 1 | EUR | 433.98 | 1 | 1 | 1 | IMPIANTI - MECCANICI CAM: no | Prezzario dei Lavori Pubblici della Toscana (edizione 2026) | IMPIANTI - MECCANICI CAM: no | DI DISTRIBUZIONE ARIA - fornitura materiali; - trasporto cantiere; - montaggio;
TOS26_PR.P31.113.017 | Oggetto: Tubazioni, accessori e apparecchiature Uso: Impianti di climatizzazione e ventilazione ¦ Oggetto: Griglia di aspirazione Materiale: alluminio Compreso: - rete di protezione; - alette orizzontali in alluminio; - controtelaio. ¦ Altezza (mm): 1200 Larghezza (mm): 800 | Material | General | cad | 363.16 | 363.16 | 363.16 | 363.16 | 1 | EUR | 363.16 | 1 | 1 | 1 | IMPIANTI - MECCANICI CAM: no | Prezzario dei Lavori Pubblici della Toscana (edizione 2026) | IMPIANTI - MECCANICI CAM: no | DI DISTRIBUZIONE ARIA - fornitura materiali; - trasporto cantiere; - montaggio;
TOS26_PR.P31.200.010 | Oggetto: Tubazioni, accessori e apparecchiature Uso: Impianti di climatizzazione e ventilazione ¦ Oggetto: Silenziatore per condotte d'aria rettangolare a setti fonoassorbenti Uso: interposto su linee di distribuzione aria o direttamente accoppiato alle unità di termoventilazione Materiale: acciaio | Material | General | cad | 438.58 | 438.58 | 438.58 | 438.58 | 1 | EUR | 438.58 | 1 | 1 | 1 | IMPIANTI - MECCANICI CAM: no | Prezzario dei Lavori Pubblici della Toscana (edizione 2026) | IMPIANTI - MECCANICI CAM: no | DI DISTRIBUZIONE ARIA - fornitura materiali; - trasporto cantiere; - montaggio;
TOS26_PR.P31.200.009 | Oggetto: Tubazioni, accessori e apparecchiature Uso: Impianti di climatizzazione e ventilazione ¦ Oggetto: Silenziatore per condotte d'aria rettangolare a setti fonoassorbenti Uso: interposto su linee di distribuzione aria o direttamente accoppiato alle unità di termoventilazione Materiale: acciaio | Material | General | cad | 503.07 | 503.07 | 503.07 | 503.07 | 1 | EUR | 503.07 | 1 | 1 | 1 | IMPIANTI - MECCANICI CAM: no | Prezzario dei Lavori Pubblici della Toscana (edizione 2026) | IMPIANTI - MECCANICI CAM: no | DI DISTRIBUZIONE ARIA - fornitura materiali; - trasporto cantiere; - montaggio;
TOS26_PR.P31.200.008 | Oggetto: Tubazioni, accessori e apparecchiature Uso: Impianti di climatizzazione e ventilazione ¦ Oggetto: Silenziatore per condotte d'aria rettangolare a setti fonoassorbenti Uso: interposto su linee di distribuzione aria o direttamente accoppiato alle unità di termoventilazione Materiale: acciaio | Material | General | cad | 449.15 | 449.15 | 449.15 | 449.15 | 1 | EUR | 449.15 | 1 | 1 | 1 | IMPIANTI - MECCANICI CAM: no | Prezzario dei Lavori Pubblici della Toscana (edizione 2026) | IMPIANTI - MECCANICI CAM: no | DI DISTRIBUZIONE ARIA - fornitura materiali; - trasporto cantiere; - montaggio;
TOS26_PR.P31.200.007 | Oggetto: Tubazioni, accessori e apparecchiature Uso: Impianti di climatizzazione e ventilazione ¦ Oggetto: Silenziatore per condotte d'aria rettangolare a setti fonoassorbenti Uso: interposto su linee di distribuzione aria o direttamente accoppiato alle unità di termoventilazione Materiale: acciaio | Material | General | cad | 422.06 | 422.06 | 422.06 | 422.06 | 1 | EUR | 422.06 | 1 | 1 | 1 | IMPIANTI - MECCANICI CAM: no | Prezzario dei Lavori Pubblici della Toscana (edizione 2026) | IMPIANTI - MECCANICI CAM: no | DI DISTRIBUZIONE ARIA - fornitura materiali; - trasporto cantiere; - montaggio;
TOS26_PR.P31.200.006 | Oggetto: Tubazioni, accessori e apparecchiature Uso: Impianti di climatizzazione e ventilazione ¦ Oggetto: Silenziatore per condotte d'aria rettangolare a setti fonoassorbenti Uso: interposto su linee di distribuzione aria o direttamente accoppiato alle unità di termoventilazione Materiale: acciaio | Material | General | cad | 394.86 | 394.86 | 394.86 | 394.86 | 1 | EUR | 394.86 | 1 | 1 | 1 | IMPIANTI - MECCANICI CAM: no | Prezzario dei Lavori Pubblici della Toscana (edizione 2026) | IMPIANTI - MECCANICI CAM: no | DI DISTRIBUZIONE ARIA - fornitura materiali; - trasporto cantiere; - montaggio;
TOS26_PR.P31.200.005 | Oggetto: Tubazioni, accessori e apparecchiature Uso: Impianti di climatizzazione e ventilazione ¦ Oggetto: Silenziatore per condotte d'aria rettangolare a setti fonoassorbenti Uso: interposto su linee di distribuzione aria o direttamente accoppiato alle unità di termoventilazione Materiale: acciaio | Material | General | cad | 367.6 | 367.6 | 367.6 | 367.6 | 1 | EUR | 367.6 | 1 | 1 | 1 | IMPIANTI - MECCANICI CAM: no | Prezzario dei Lavori Pubblici della Toscana (edizione 2026) | IMPIANTI - MECCANICI CAM: no | DI DISTRIBUZIONE ARIA - fornitura materiali; - trasporto cantiere; - montaggio;
TOS26_PR.P31.200.004 | Oggetto: Tubazioni, accessori e apparecchiature Uso: Impianti di climatizzazione e ventilazione ¦ Oggetto: Silenziatore per condotte d'aria rettangolare a setti fonoassorbenti Uso: interposto su linee di distribuzione aria o direttamente accoppiato alle unità di termoventilazione Materiale: acciaio | Material | General | cad | 340.09 | 340.09 | 340.09 | 340.09 | 1 | EUR | 340.09 | 1 | 1 | 1 | IMPIANTI - MECCANICI CAM: no | Prezzario dei Lavori Pubblici della Toscana (edizione 2026) | IMPIANTI - MECCANICI CAM: no | DI DISTRIBUZIONE ARIA - fornitura materiali; - trasporto cantiere; - montaggio;
TOS26_PR.P31.200.003 | Oggetto: Tubazioni, accessori e apparecchiature Uso: Impianti di climatizzazione e ventilazione ¦ Oggetto: Silenziatore per condotte d'aria rettangolare a setti fonoassorbenti Uso: interposto su linee di distribuzione aria o direttamente accoppiato alle unità di termoventilazione Materiale: acciaio | Material | General | cad | 283.81 | 283.81 | 283.81 | 283.81 | 1 | EUR | 283.81 | 1 | 1 | 1 | IMPIANTI - MECCANICI CAM: no | Prezzario dei Lavori Pubblici della Toscana (edizione 2026) | IMPIANTI - MECCANICI CAM: no | DI DISTRIBUZIONE ARIA - fornitura materiali; - trasporto cantiere; - montaggio;
TOS26_PR.P31.200.002 | Oggetto: Tubazioni, accessori e apparecchiature Uso: Impianti di climatizzazione e ventilazione ¦ Oggetto: Silenziatore per condotte d'aria rettangolare a setti fonoassorbenti Uso: interposto su linee di distribuzione aria o direttamente accoppiato alle unità di termoventilazione Materiale: acciaio | Material | General | cad | 262.61 | 262.61 | 262.61 | 262.61 | 1 | EUR | 262.61 | 1 | 1 | 1 | IMPIANTI - MECCANICI CAM: no | Prezzario dei Lavori Pubblici della Toscana (edizione 2026) | IMPIANTI - MECCANICI CAM: no | DI DISTRIBUZIONE ARIA - fornitura materiali; - trasporto cantiere; - montaggio;
TOS26_PR.P31.200.001 | Oggetto: Tubazioni, accessori e apparecchiature Uso: Impianti di climatizzazione e ventilazione ¦ Oggetto: Silenziatore per condotte d'aria rettangolare a setti fonoassorbenti Uso: interposto su linee di distribuzione aria o direttamente accoppiato alle unità di termoventilazione Materiale: acciaio | Material | General | cad | 241.24 | 241.24 | 241.24 | 241.24 | 1 | EUR | 241.24 | 1 | 1 | 1 | IMPIANTI - MECCANICI CAM: no | Prezzario dei Lavori Pubblici della Toscana (edizione 2026) | IMPIANTI - MECCANICI CAM: no | DI DISTRIBUZIONE ARIA - fornitura materiali; - trasporto cantiere; - montaggio;
TOS26_PR.P31.108.006 | Oggetto: Tubazioni, accessori e apparecchiature Uso: Impianti di climatizzazione e ventilazione ¦ Oggetto: Diffusore quadrato Materiale: - acciaio verniciato; - materiale plastico. Uso: diffusione dell'aria Compreso: - vite di fissaggio nascosta; - flusso elicoidale; - deflettori regolabili; - serra | Material | General | cad | 114.1 | 114.1 | 114.1 | 114.1 | 1 | EUR | 114.1 | 1 | 1 | 1 | IMPIANTI - MECCANICI CAM: no | Prezzario dei Lavori Pubblici della Toscana (edizione 2026) | IMPIANTI - MECCANICI CAM: no | DI DISTRIBUZIONE ARIA - fornitura materiali; - trasporto cantiere; - montaggio;
TOS26_PR.P31.108.005 | Oggetto: Tubazioni, accessori e apparecchiature Uso: Impianti di climatizzazione e ventilazione ¦ Oggetto: Diffusore quadrato Materiale: - acciaio verniciato; - materiale plastico. Uso: diffusione dell'aria Compreso: - vite di fissaggio nascosta; - flusso elicoidale; - deflettori regolabili; - serra | Material | General | cad | 114.1 | 114.1 | 114.1 | 114.1 | 1 | EUR | 114.1 | 1 | 1 | 1 | IMPIANTI - MECCANICI CAM: no | Prezzario dei Lavori Pubblici della Toscana (edizione 2026) | IMPIANTI - MECCANICI CAM: no | DI DISTRIBUZIONE ARIA - fornitura materiali; - trasporto cantiere; - montaggio;
TOS26_PR.P31.108.004 | Oggetto: Tubazioni, accessori e apparecchiature Uso: Impianti di climatizzazione e ventilazione ¦ Oggetto: Diffusore quadrato Materiale: - acciaio verniciato; - materiale plastico. Uso: diffusione dell'aria Compreso: - vite di fissaggio nascosta; - flusso elicoidale; - deflettori regolabili; - serra | Material | General | cad | 174.67 | 174.67 | 174.67 | 174.67 | 1 | EUR | 174.67 | 1 | 1 | 1 | IMPIANTI - MECCANICI CAM: no | Prezzario dei Lavori Pubblici della Toscana (edizione 2026) | IMPIANTI - MECCANICI CAM: no | DI DISTRIBUZIONE ARIA - fornitura materiali; - trasporto cantiere; - montaggio;
TOS26_PR.P31.108.003 | Oggetto: Tubazioni, accessori e apparecchiature Uso: Impianti di climatizzazione e ventilazione ¦ Oggetto: Diffusore quadrato Materiale: - acciaio verniciato; - materiale plastico. Uso: diffusione dell'aria Compreso: - vite di fissaggio nascosta; - flusso elicoidale; - deflettori regolabili; - serra | Material | General | cad | 185.03 | 185.03 | 185.03 | 185.03 | 1 | EUR | 185.03 | 1 | 1 | 1 | IMPIANTI - MECCANICI CAM: no | Prezzario dei Lavori Pubblici della Toscana (edizione 2026) | IMPIANTI - MECCANICI CAM: no | DI DISTRIBUZIONE ARIA - fornitura materiali; - trasporto cantiere; - montaggio;
TOS26_PR.P31.097.009 | Oggetto: Tubazioni, accessori e apparecchiature Uso: Impianti di climatizzazione e ventilazione ¦ Oggetto: Diffusore circolare a coni regolabili Compreso: - serranda di taratura; - equalizzatore. ¦ Diametro (mm): 600 | Material | General | cad | 297.22 | 297.22 | 297.22 | 297.22 | 1 | EUR | 297.22 | 1 | 1 | 1 | IMPIANTI - MECCANICI CAM: no | Prezzario dei Lavori Pubblici della Toscana (edizione 2026) | IMPIANTI - MECCANICI CAM: no | DI DISTRIBUZIONE ARIA - fornitura materiali; - trasporto cantiere; - montaggio;
TOS26_PR.P31.097.008 | Oggetto: Tubazioni, accessori e apparecchiature Uso: Impianti di climatizzazione e ventilazione ¦ Oggetto: Diffusore circolare a coni regolabili Compreso: - serranda di taratura; - equalizzatore. ¦ Diametro (mm): 500 | Material | General | cad | 213.73 | 213.73 | 213.73 | 213.73 | 1 | EUR | 213.73 | 1 | 1 | 1 | IMPIANTI - MECCANICI CAM: no | Prezzario dei Lavori Pubblici della Toscana (edizione 2026) | IMPIANTI - MECCANICI CAM: no | DI DISTRIBUZIONE ARIA - fornitura materiali; - trasporto cantiere; - montaggio;
TOS26_PR.P31.200.026 | Oggetto: Tubazioni, accessori e apparecchiature Uso: Impianti di climatizzazione e ventilazione ¦ Oggetto: Silenziatore per condotte d'aria rettangolare a setti fonoassorbenti Uso: interposto su linee di distribuzione aria o direttamente accoppiato alle unità di termoventilazione Materiale: acciaio | Material | General | cad | 704.72 | 704.72 | 704.72 | 704.72 | 1 | EUR | 704.72 | 1 | 1 | 1 | IMPIANTI - MECCANICI CAM: no | Prezzario dei Lavori Pubblici della Toscana (edizione 2026) | IMPIANTI - MECCANICI CAM: no | DI DISTRIBUZIONE ARIA - fornitura materiali; - trasporto cantiere; - montaggio;
TOS26_PR.P31.200.025 | Oggetto: Tubazioni, accessori e apparecchiature Uso: Impianti di climatizzazione e ventilazione ¦ Oggetto: Silenziatore per condotte d'aria rettangolare a setti fonoassorbenti Uso: interposto su linee di distribuzione aria o direttamente accoppiato alle unità di termoventilazione Materiale: acciaio | Material | General | cad | 626.93 | 626.93 | 626.93 | 626.93 | 1 | EUR | 626.93 | 1 | 1 | 1 | IMPIANTI - MECCANICI CAM: no | Prezzario dei Lavori Pubblici della Toscana (edizione 2026) | IMPIANTI - MECCANICI CAM: no | DI DISTRIBUZIONE ARIA - fornitura materiali; - trasporto cantiere; - montaggio;
TOS26_PR.P31.200.024 | Oggetto: Tubazioni, accessori e apparecchiature Uso: Impianti di climatizzazione e ventilazione ¦ Oggetto: Silenziatore per condotte d'aria rettangolare a setti fonoassorbenti Uso: interposto su linee di distribuzione aria o direttamente accoppiato alle unità di termoventilazione Materiale: acciaio | Material | General | cad | 587.89 | 587.89 | 587.89 | 587.89 | 1 | EUR | 587.89 | 1 | 1 | 1 | IMPIANTI - MECCANICI CAM: no | Prezzario dei Lavori Pubblici della Toscana (edizione 2026) | IMPIANTI - MECCANICI CAM: no | DI DISTRIBUZIONE ARIA - fornitura materiali; - trasporto cantiere; - montaggio;
TOS26_PR.P31.200.023 | Oggetto: Tubazioni, accessori e apparecchiature Uso: Impianti di climatizzazione e ventilazione ¦ Oggetto: Silenziatore per condotte d'aria rettangolare a setti fonoassorbenti Uso: interposto su linee di distribuzione aria o direttamente accoppiato alle unità di termoventilazione Materiale: acciaio | Material | General | cad | 548.73 | 548.73 | 548.73 | 548.73 | 1 | EUR | 548.73 | 1 | 1 | 1 | IMPIANTI - MECCANICI CAM: no | Prezzario dei Lavori Pubblici della Toscana (edizione 2026) | IMPIANTI - MECCANICI CAM: no | DI DISTRIBUZIONE ARIA - fornitura materiali; - trasporto cantiere; - montaggio;
TOS26_PR.P31.200.022 | Oggetto: Tubazioni, accessori e apparecchiature Uso: Impianti di climatizzazione e ventilazione ¦ Oggetto: Silenziatore per condotte d'aria rettangolare a setti fonoassorbenti Uso: interposto su linee di distribuzione aria o direttamente accoppiato alle unità di termoventilazione Materiale: acciaio | Material | General | cad | 509.44 | 509.44 | 509.44 | 509.44 | 1 | EUR | 509.44 | 1 | 1 | 1 | IMPIANTI - MECCANICI CAM: no | Prezzario dei Lavori Pubblici della Toscana (edizione 2026) | IMPIANTI - MECCANICI CAM: no | DI DISTRIBUZIONE ARIA - fornitura materiali; - trasporto cantiere; - montaggio;
TOS26_PR.P31.200.021 | Oggetto: Tubazioni, accessori e apparecchiature Uso: Impianti di climatizzazione e ventilazione ¦ Oggetto: Silenziatore per condotte d'aria rettangolare a setti fonoassorbenti Uso: interposto su linee di distribuzione aria o direttamente accoppiato alle unità di termoventilazione Materiale: acciaio | Material | General | cad | 469.91 | 469.91 | 469.91 | 469.91 | 1 | EUR | 469.91 | 1 | 1 | 1 | IMPIANTI - MECCANICI CAM: no | Prezzario dei Lavori Pubblici della Toscana (edizione 2026) | IMPIANTI - MECCANICI CAM: no | DI DISTRIBUZIONE ARIA - fornitura materiali; - trasporto cantiere; - montaggio;
TOS26_PR.P31.200.020 | Oggetto: Tubazioni, accessori e apparecchiature Uso: Impianti di climatizzazione e ventilazione ¦ Oggetto: Silenziatore per condotte d'aria rettangolare a setti fonoassorbenti Uso: interposto su linee di distribuzione aria o direttamente accoppiato alle unità di termoventilazione Materiale: acciaio | Material | General | cad | 396.02 | 396.02 | 396.02 | 396.02 | 1 | EUR | 396.02 | 1 | 1 | 1 | IMPIANTI - MECCANICI CAM: no | Prezzario dei Lavori Pubblici della Toscana (edizione 2026) | IMPIANTI - MECCANICI CAM: no | DI DISTRIBUZIONE ARIA - fornitura materiali; - trasporto cantiere; - montaggio;
TOS26_PR.P31.200.019 | Oggetto: Tubazioni, accessori e apparecchiature Uso: Impianti di climatizzazione e ventilazione ¦ Oggetto: Silenziatore per condotte d'aria rettangolare a setti fonoassorbenti Uso: interposto su linee di distribuzione aria o direttamente accoppiato alle unità di termoventilazione Materiale: acciaio | Material | General | cad | 365.23 | 365.23 | 365.23 | 365.23 | 1 | EUR | 365.23 | 1 | 1 | 1 | IMPIANTI - MECCANICI CAM: no | Prezzario dei Lavori Pubblici della Toscana (edizione 2026) | IMPIANTI - MECCANICI CAM: no | DI DISTRIBUZIONE ARIA - fornitura materiali; - trasporto cantiere; - montaggio;
TOS26_PR.P31.200.018 | Oggetto: Tubazioni, accessori e apparecchiature Uso: Impianti di climatizzazione e ventilazione ¦ Oggetto: Silenziatore per condotte d'aria rettangolare a setti fonoassorbenti Uso: interposto su linee di distribuzione aria o direttamente accoppiato alle unità di termoventilazione Materiale: acciaio | Material | General | cad | 334.26 | 334.26 | 334.26 | 334.26 | 1 | EUR | 334.26 | 1 | 1 | 1 | IMPIANTI - MECCANICI CAM: no | Prezzario dei Lavori Pubblici della Toscana (edizione 2026) | IMPIANTI - MECCANICI CAM: no | DI DISTRIBUZIONE ARIA - fornitura materiali; - trasporto cantiere; - montaggio;
TOS26_PR.P31.200.017 | Oggetto: Tubazioni, accessori e apparecchiature Uso: Impianti di climatizzazione e ventilazione ¦ Oggetto: Silenziatore per condotte d'aria rettangolare a setti fonoassorbenti Uso: interposto su linee di distribuzione aria o direttamente accoppiato alle unità di termoventilazione Materiale: acciaio | Material | General | cad | 703.14 | 703.14 | 703.14 | 703.14 | 1 | EUR | 703.14 | 1 | 1 | 1 | IMPIANTI - MECCANICI CAM: no | Prezzario dei Lavori Pubblici della Toscana (edizione 2026) | IMPIANTI - MECCANICI CAM: no | DI DISTRIBUZIONE ARIA - fornitura materiali; - trasporto cantiere; - montaggio;
TOS26_PR.P31.200.016 | Oggetto: Tubazioni, accessori e apparecchiature Uso: Impianti di climatizzazione e ventilazione ¦ Oggetto: Silenziatore per condotte d'aria rettangolare a setti fonoassorbenti Uso: interposto su linee di distribuzione aria o direttamente accoppiato alle unità di termoventilazione Materiale: acciaio | Material | General | cad | 637.5 | 637.5 | 637.5 | 637.5 | 1 | EUR | 637.5 | 1 | 1 | 1 | IMPIANTI - MECCANICI CAM: no | Prezzario dei Lavori Pubblici della Toscana (edizione 2026) | IMPIANTI - MECCANICI CAM: no | DI DISTRIBUZIONE ARIA - fornitura materiali; - trasporto cantiere; - montaggio;
TOS26_PR.P31.200.015 | Oggetto: Tubazioni, accessori e apparecchiature Uso: Impianti di climatizzazione e ventilazione ¦ Oggetto: Silenziatore per condotte d'aria rettangolare a setti fonoassorbenti Uso: interposto su linee di distribuzione aria o direttamente accoppiato alle unità di termoventilazione Materiale: acciaio | Material | General | cad | 604.65 | 604.65 | 604.65 | 604.65 | 1 | EUR | 604.65 | 1 | 1 | 1 | IMPIANTI - MECCANICI CAM: no | Prezzario dei Lavori Pubblici della Toscana (edizione 2026) | IMPIANTI - MECCANICI CAM: no | DI DISTRIBUZIONE ARIA - fornitura materiali; - trasporto cantiere; - montaggio;
TOS26_PR.P31.200.014 | Oggetto: Tubazioni, accessori e apparecchiature Uso: Impianti di climatizzazione e ventilazione ¦ Oggetto: Silenziatore per condotte d'aria rettangolare a setti fonoassorbenti Uso: interposto su linee di distribuzione aria o direttamente accoppiato alle unità di termoventilazione Materiale: acciaio | Material | General | cad | 571.68 | 571.68 | 571.68 | 571.68 | 1 | EUR | 571.68 | 1 | 1 | 1 | IMPIANTI - MECCANICI CAM: no | Prezzario dei Lavori Pubblici della Toscana (edizione 2026) | IMPIANTI - MECCANICI CAM: no | DI DISTRIBUZIONE ARIA - fornitura materiali; - trasporto cantiere; - montaggio;
TOS26_PR.P31.200.013 | Oggetto: Tubazioni, accessori e apparecchiature Uso: Impianti di climatizzazione e ventilazione ¦ Oggetto: Silenziatore per condotte d'aria rettangolare a setti fonoassorbenti Uso: interposto su linee di distribuzione aria o direttamente accoppiato alle unità di termoventilazione Materiale: acciaio | Material | General | cad | 538.59 | 538.59 | 538.59 | 538.59 | 1 | EUR | 538.59 | 1 | 1 | 1 | IMPIANTI - MECCANICI CAM: no | Prezzario dei Lavori Pubblici della Toscana (edizione 2026) | IMPIANTI - MECCANICI CAM: no | DI DISTRIBUZIONE ARIA - fornitura materiali; - trasporto cantiere; - montaggio;
TOS26_PR.P31.200.012 | Oggetto: Tubazioni, accessori e apparecchiature Uso: Impianti di climatizzazione e ventilazione ¦ Oggetto: Silenziatore per condotte d'aria rettangolare a setti fonoassorbenti Uso: interposto su linee di distribuzione aria o direttamente accoppiato alle unità di termoventilazione Materiale: acciaio | Material | General | cad | 505.43 | 505.43 | 505.43 | 505.43 | 1 | EUR | 505.43 | 1 | 1 | 1 | IMPIANTI - MECCANICI CAM: no | Prezzario dei Lavori Pubblici della Toscana (edizione 2026) | IMPIANTI - MECCANICI CAM: no | DI DISTRIBUZIONE ARIA - fornitura materiali; - trasporto cantiere; - montaggio;
TOS26_PR.P31.200.011 | Oggetto: Tubazioni, accessori e apparecchiature Uso: Impianti di climatizzazione e ventilazione ¦ Oggetto: Silenziatore per condotte d'aria rettangolare a setti fonoassorbenti Uso: interposto su linee di distribuzione aria o direttamente accoppiato alle unità di termoventilazione Materiale: acciaio | Material | General | cad | 472.1 | 472.1 | 472.1 | 472.1 | 1 | EUR | 472.1 | 1 | 1 | 1 | IMPIANTI - MECCANICI CAM: no | Prezzario dei Lavori Pubblici della Toscana (edizione 2026) | IMPIANTI - MECCANICI CAM: no | DI DISTRIBUZIONE ARIA - fornitura materiali; - trasporto cantiere; - montaggio;
TOS26_PR.P31.205.008 | Oggetto: Tubazioni, accessori e apparecchiature Uso: Impianti di climatizzazione e ventilazione ¦ Oggetto: Regolatore rettangolare a portata costante per condotte d'aria Uso: mantenere costante la portata dell'aria nelle canalizzazioni Materiale: - corpo in lamiera d'acciaio zincata; - pala in allum | Material | General | cad | 366.24 | 366.24 | 366.24 | 366.24 | 1 | EUR | 366.24 | 1 | 1 | 1 | IMPIANTI - MECCANICI CAM: no | Prezzario dei Lavori Pubblici della Toscana (edizione 2026) | IMPIANTI - MECCANICI CAM: no | DI DISTRIBUZIONE ARIA - fornitura materiali; - trasporto cantiere; - montaggio;
TOS26_PR.P31.205.007 | Oggetto: Tubazioni, accessori e apparecchiature Uso: Impianti di climatizzazione e ventilazione ¦ Oggetto: Regolatore rettangolare a portata costante per condotte d'aria Uso: mantenere costante la portata dell'aria nelle canalizzazioni Materiale: - corpo in lamiera d'acciaio zincata; - pala in allum | Material | General | cad | 289.57 | 289.57 | 289.57 | 289.57 | 1 | EUR | 289.57 | 1 | 1 | 1 | IMPIANTI - MECCANICI CAM: no | Prezzario dei Lavori Pubblici della Toscana (edizione 2026) | IMPIANTI - MECCANICI CAM: no | DI DISTRIBUZIONE ARIA - fornitura materiali; - trasporto cantiere; - montaggio;
TOS26_PR.P31.205.006 | Oggetto: Tubazioni, accessori e apparecchiature Uso: Impianti di climatizzazione e ventilazione ¦ Oggetto: Regolatore rettangolare a portata costante per condotte d'aria Uso: mantenere costante la portata dell'aria nelle canalizzazioni Materiale: - corpo in lamiera d'acciaio zincata; - pala in allum | Material | General | cad | 263.95 | 263.95 | 263.95 | 263.95 | 1 | EUR | 263.95 | 1 | 1 | 1 | IMPIANTI - MECCANICI CAM: no | Prezzario dei Lavori Pubblici della Toscana (edizione 2026) | IMPIANTI - MECCANICI CAM: no | DI DISTRIBUZIONE ARIA - fornitura materiali; - trasporto cantiere; - montaggio;
TOS26_PR.P31.205.005 | Oggetto: Tubazioni, accessori e apparecchiature Uso: Impianti di climatizzazione e ventilazione ¦ Oggetto: Regolatore rettangolare a portata costante per condotte d'aria Uso: mantenere costante la portata dell'aria nelle canalizzazioni Materiale: - corpo in lamiera d'acciaio zincata; - pala in allum | Material | General | cad | 242.81 | 242.81 | 242.81 | 242.81 | 1 | EUR | 242.81 | 1 | 1 | 1 | IMPIANTI - MECCANICI CAM: no | Prezzario dei Lavori Pubblici della Toscana (edizione 2026) | IMPIANTI - MECCANICI CAM: no | DI DISTRIBUZIONE ARIA - fornitura materiali; - trasporto cantiere; - montaggio;
TOS26_PR.P31.205.004 | Oggetto: Tubazioni, accessori e apparecchiature Uso: Impianti di climatizzazione e ventilazione ¦ Oggetto: Regolatore rettangolare a portata costante per condotte d'aria Uso: mantenere costante la portata dell'aria nelle canalizzazioni Materiale: - corpo in lamiera d'acciaio zincata; - pala in allum | Material | General | cad | 237.25 | 237.25 | 237.25 | 237.25 | 1 | EUR | 237.25 | 1 | 1 | 1 | IMPIANTI - MECCANICI CAM: no | Prezzario dei Lavori Pubblici della Toscana (edizione 2026) | IMPIANTI - MECCANICI CAM: no | DI DISTRIBUZIONE ARIA - fornitura materiali; - trasporto cantiere; - montaggio;
TOS26_PR.P31.205.003 | Oggetto: Tubazioni, accessori e apparecchiature Uso: Impianti di climatizzazione e ventilazione ¦ Oggetto: Regolatore rettangolare a portata costante per condotte d'aria Uso: mantenere costante la portata dell'aria nelle canalizzazioni Materiale: - corpo in lamiera d'acciaio zincata; - pala in allum | Material | General | cad | 159.74 | 159.74 | 159.74 | 159.74 | 1 | EUR | 159.74 | 1 | 1 | 1 | IMPIANTI - MECCANICI CAM: no | Prezzario dei Lavori Pubblici della Toscana (edizione 2026) | IMPIANTI - MECCANICI CAM: no | DI DISTRIBUZIONE ARIA - fornitura materiali; - trasporto cantiere; - montaggio;
TOS26_PR.P31.205.002 | Oggetto: Tubazioni, accessori e apparecchiature Uso: Impianti di climatizzazione e ventilazione ¦ Oggetto: Regolatore rettangolare a portata costante per condotte d'aria Uso: mantenere costante la portata dell'aria nelle canalizzazioni Materiale: - corpo in lamiera d'acciaio zincata; - pala in allum | Material | General | cad | 237.8 | 237.8 | 237.8 | 237.8 | 1 | EUR | 237.8 | 1 | 1 | 1 | IMPIANTI - MECCANICI CAM: no | Prezzario dei Lavori Pubblici della Toscana (edizione 2026) | IMPIANTI - MECCANICI CAM: no | DI DISTRIBUZIONE ARIA - fornitura materiali; - trasporto cantiere; - montaggio;
TOS26_PR.P31.205.001 | Oggetto: Tubazioni, accessori e apparecchiature Uso: Impianti di climatizzazione e ventilazione ¦ Oggetto: Regolatore rettangolare a portata costante per condotte d'aria Uso: mantenere costante la portata dell'aria nelle canalizzazioni Materiale: - corpo in lamiera d'acciaio zincata; - pala in allum | Material | General | cad | 147.5 | 147.5 | 147.5 | 147.5 | 1 | EUR | 147.5 | 1 | 1 | 1 | IMPIANTI - MECCANICI CAM: no | Prezzario dei Lavori Pubblici della Toscana (edizione 2026) | IMPIANTI - MECCANICI CAM: no | DI DISTRIBUZIONE ARIA - fornitura materiali; - trasporto cantiere; - montaggio;
TOS26_PR.P31.200.034 | Oggetto: Tubazioni, accessori e apparecchiature Uso: Impianti di climatizzazione e ventilazione ¦ Oggetto: Silenziatore per condotte d'aria rettangolare a setti fonoassorbenti Uso: interposto su linee di distribuzione aria o direttamente accoppiato alle unità di termoventilazione Materiale: acciaio | Material | General | cad | 984.76 | 984.76 | 984.76 | 984.76 | 1 | EUR | 984.76 | 1 | 1 | 1 | IMPIANTI - MECCANICI CAM: no | Prezzario dei Lavori Pubblici della Toscana (edizione 2026) | IMPIANTI - MECCANICI CAM: no | DI DISTRIBUZIONE ARIA - fornitura materiali; - trasporto cantiere; - montaggio;
TOS26_PR.P31.200.033 | Oggetto: Tubazioni, accessori e apparecchiature Uso: Impianti di climatizzazione e ventilazione ¦ Oggetto: Silenziatore per condotte d'aria rettangolare a setti fonoassorbenti Uso: interposto su linee di distribuzione aria o direttamente accoppiato alle unità di termoventilazione Materiale: acciaio | Material | General | cad | 890.52 | 890.52 | 890.52 | 890.52 | 1 | EUR | 890.52 | 1 | 1 | 1 | IMPIANTI - MECCANICI CAM: no | Prezzario dei Lavori Pubblici della Toscana (edizione 2026) | IMPIANTI - MECCANICI CAM: no | DI DISTRIBUZIONE ARIA - fornitura materiali; - trasporto cantiere; - montaggio;
TOS26_PR.P31.200.032 | Oggetto: Tubazioni, accessori e apparecchiature Uso: Impianti di climatizzazione e ventilazione ¦ Oggetto: Silenziatore per condotte d'aria rettangolare a setti fonoassorbenti Uso: interposto su linee di distribuzione aria o direttamente accoppiato alle unità di termoventilazione Materiale: acciaio | Material | General | cad | 843.28 | 843.28 | 843.28 | 843.28 | 1 | EUR | 843.28 | 1 | 1 | 1 | IMPIANTI - MECCANICI CAM: no | Prezzario dei Lavori Pubblici della Toscana (edizione 2026) | IMPIANTI - MECCANICI CAM: no | DI DISTRIBUZIONE ARIA - fornitura materiali; - trasporto cantiere; - montaggio;
TOS26_PR.P31.200.031 | Oggetto: Tubazioni, accessori e apparecchiature Uso: Impianti di climatizzazione e ventilazione ¦ Oggetto: Silenziatore per condotte d'aria rettangolare a setti fonoassorbenti Uso: interposto su linee di distribuzione aria o direttamente accoppiato alle unità di termoventilazione Materiale: acciaio | Material | General | cad | 795.92 | 795.92 | 795.92 | 795.92 | 1 | EUR | 795.92 | 1 | 1 | 1 | IMPIANTI - MECCANICI CAM: no | Prezzario dei Lavori Pubblici della Toscana (edizione 2026) | IMPIANTI - MECCANICI CAM: no | DI DISTRIBUZIONE ARIA - fornitura materiali; - trasporto cantiere; - montaggio;
TOS26_PR.P31.200.030 | Oggetto: Tubazioni, accessori e apparecchiature Uso: Impianti di climatizzazione e ventilazione ¦ Oggetto: Silenziatore per condotte d'aria rettangolare a setti fonoassorbenti Uso: interposto su linee di distribuzione aria o direttamente accoppiato alle unità di termoventilazione Materiale: acciaio | Material | General | cad | 748.43 | 748.43 | 748.43 | 748.43 | 1 | EUR | 748.43 | 1 | 1 | 1 | IMPIANTI - MECCANICI CAM: no | Prezzario dei Lavori Pubblici della Toscana (edizione 2026) | IMPIANTI - MECCANICI CAM: no | DI DISTRIBUZIONE ARIA - fornitura materiali; - trasporto cantiere; - montaggio;
TOS26_PR.P31.200.029 | Oggetto: Tubazioni, accessori e apparecchiature Uso: Impianti di climatizzazione e ventilazione ¦ Oggetto: Silenziatore per condotte d'aria rettangolare a setti fonoassorbenti Uso: interposto su linee di distribuzione aria o direttamente accoppiato alle unità di termoventilazione Materiale: acciaio | Material | General | cad | 700.83 | 700.83 | 700.83 | 700.83 | 1 | EUR | 700.83 | 1 | 1 | 1 | IMPIANTI - MECCANICI CAM: no | Prezzario dei Lavori Pubblici della Toscana (edizione 2026) | IMPIANTI - MECCANICI CAM: no | DI DISTRIBUZIONE ARIA - fornitura materiali; - trasporto cantiere; - montaggio;
TOS26_PR.P31.200.028 | Oggetto: Tubazioni, accessori e apparecchiature Uso: Impianti di climatizzazione e ventilazione ¦ Oggetto: Silenziatore per condotte d'aria rettangolare a setti fonoassorbenti Uso: interposto su linee di distribuzione aria o direttamente accoppiato alle unità di termoventilazione Materiale: acciaio | Material | General | cad | 653.04 | 653.04 | 653.04 | 653.04 | 1 | EUR | 653.04 | 1 | 1 | 1 | IMPIANTI - MECCANICI CAM: no | Prezzario dei Lavori Pubblici della Toscana (edizione 2026) | IMPIANTI - MECCANICI CAM: no | DI DISTRIBUZIONE ARIA - fornitura materiali; - trasporto cantiere; - montaggio;
TOS26_PR.P31.200.027 | Oggetto: Tubazioni, accessori e apparecchiature Uso: Impianti di climatizzazione e ventilazione ¦ Oggetto: Silenziatore per condotte d'aria rettangolare a setti fonoassorbenti Uso: interposto su linee di distribuzione aria o direttamente accoppiato alle unità di termoventilazione Materiale: acciaio | Material | General | cad | 605.01 | 605.01 | 605.01 | 605.01 | 1 | EUR | 605.01 | 1 | 1 | 1 | IMPIANTI - MECCANICI CAM: no | Prezzario dei Lavori Pubblici della Toscana (edizione 2026) | IMPIANTI - MECCANICI CAM: no | DI DISTRIBUZIONE ARIA - fornitura materiali; - trasporto cantiere; - montaggio;
TOS26_PR.P31.206.007 | Oggetto: Tubazioni, accessori e apparecchiature Uso: Impianti di climatizzazione e ventilazione ¦ Oggetto: Regolatore rettangolare a portata variabile Uso: condotte d'aria Compreso: - involucro in lamiera d'acciaio; - serranda di regolazione in acciaio zincato con guarnizioni di tenuta; - sonda per | Material | Fasteners | cad | 610.03 | 610.03 | 610.03 | 610.03 | 1 | EUR | 610.03 | 1 | 1 | 1 | IMPIANTI - MECCANICI CAM: no | Prezzario dei Lavori Pubblici della Toscana (edizione 2026) | IMPIANTI - MECCANICI CAM: no | DI DISTRIBUZIONE ARIA - fornitura materiali; - trasporto cantiere; - montaggio;
TOS26_PR.P31.206.006 | Oggetto: Tubazioni, accessori e apparecchiature Uso: Impianti di climatizzazione e ventilazione ¦ Oggetto: Regolatore rettangolare a portata variabile Uso: condotte d'aria Compreso: - involucro in lamiera d'acciaio; - serranda di regolazione in acciaio zincato con guarnizioni di tenuta; - sonda per | Material | Fasteners | cad | 622.84 | 622.84 | 622.84 | 622.84 | 1 | EUR | 622.84 | 1 | 1 | 1 | IMPIANTI - MECCANICI CAM: no | Prezzario dei Lavori Pubblici della Toscana (edizione 2026) | IMPIANTI - MECCANICI CAM: no | DI DISTRIBUZIONE ARIA - fornitura materiali; - trasporto cantiere; - montaggio;
TOS26_PR.P31.206.005 | Oggetto: Tubazioni, accessori e apparecchiature Uso: Impianti di climatizzazione e ventilazione ¦ Oggetto: Regolatore rettangolare a portata variabile Uso: condotte d'aria Compreso: - involucro in lamiera d'acciaio; - serranda di regolazione in acciaio zincato con guarnizioni di tenuta; - sonda per | Material | Fasteners | cad | 572.18 | 572.18 | 572.18 | 572.18 | 1 | EUR | 572.18 | 1 | 1 | 1 | IMPIANTI - MECCANICI CAM: no | Prezzario dei Lavori Pubblici della Toscana (edizione 2026) | IMPIANTI - MECCANICI CAM: no | DI DISTRIBUZIONE ARIA - fornitura materiali; - trasporto cantiere; - montaggio;
TOS26_PR.P31.206.004 | Oggetto: Tubazioni, accessori e apparecchiature Uso: Impianti di climatizzazione e ventilazione ¦ Oggetto: Regolatore rettangolare a portata variabile Uso: condotte d'aria Compreso: - involucro in lamiera d'acciaio; - serranda di regolazione in acciaio zincato con guarnizioni di tenuta; - sonda per | Material | Fasteners | cad | 542.13 | 542.13 | 542.13 | 542.13 | 1 | EUR | 542.13 | 1 | 1 | 1 | IMPIANTI - MECCANICI CAM: no | Prezzario dei Lavori Pubblici della Toscana (edizione 2026) | IMPIANTI - MECCANICI CAM: no | DI DISTRIBUZIONE ARIA - fornitura materiali; - trasporto cantiere; - montaggio;
TOS26_PR.P31.206.003 | Oggetto: Tubazioni, accessori e apparecchiature Uso: Impianti di climatizzazione e ventilazione ¦ Oggetto: Regolatore rettangolare a portata variabile Uso: condotte d'aria Compreso: - involucro in lamiera d'acciaio; - serranda di regolazione in acciaio zincato con guarnizioni di tenuta; - sonda per | Material | Fasteners | cad | 533.22 | 533.22 | 533.22 | 533.22 | 1 | EUR | 533.22 | 1 | 1 | 1 | IMPIANTI - MECCANICI CAM: no | Prezzario dei Lavori Pubblici della Toscana (edizione 2026) | IMPIANTI - MECCANICI CAM: no | DI DISTRIBUZIONE ARIA - fornitura materiali; - trasporto cantiere; - montaggio;
TOS26_PR.P31.206.002 | Oggetto: Tubazioni, accessori e apparecchiature Uso: Impianti di climatizzazione e ventilazione ¦ Oggetto: Regolatore rettangolare a portata variabile Uso: condotte d'aria Compreso: - involucro in lamiera d'acciaio; - serranda di regolazione in acciaio zincato con guarnizioni di tenuta; - sonda per | Material | Fasteners | cad | 506.51 | 506.51 | 506.51 | 506.51 | 1 | EUR | 506.51 | 1 | 1 | 1 | IMPIANTI - MECCANICI CAM: no | Prezzario dei Lavori Pubblici della Toscana (edizione 2026) | IMPIANTI - MECCANICI CAM: no | DI DISTRIBUZIONE ARIA - fornitura materiali; - trasporto cantiere; - montaggio;
TOS26_PR.P31.206.001 | Oggetto: Tubazioni, accessori e apparecchiature Uso: Impianti di climatizzazione e ventilazione ¦ Oggetto: Regolatore rettangolare a portata variabile Uso: condotte d'aria Compreso: - involucro in lamiera d'acciaio; - serranda di regolazione in acciaio zincato con guarnizioni di tenuta; - sonda per | Material | Fasteners | cad | 481.46 | 481.46 | 481.46 | 481.46 | 1 | EUR | 481.46 | 1 | 1 | 1 | IMPIANTI - MECCANICI CAM: no | Prezzario dei Lavori Pubblici della Toscana (edizione 2026) | IMPIANTI - MECCANICI CAM: no | DI DISTRIBUZIONE ARIA - fornitura materiali; - trasporto cantiere; - montaggio;
TOS26_PR.P31.205.017 | Oggetto: Tubazioni, accessori e apparecchiature Uso: Impianti di climatizzazione e ventilazione ¦ Oggetto: Regolatore rettangolare a portata costante per condotte d'aria Uso: mantenere costante la portata dell'aria nelle canalizzazioni Materiale: - corpo in lamiera d'acciaio zincata; - pala in allum | Material | General | cad | 461.98 | 461.98 | 461.98 | 461.98 | 1 | EUR | 461.98 | 1 | 1 | 1 | IMPIANTI - MECCANICI CAM: no | Prezzario dei Lavori Pubblici della Toscana (edizione 2026) | IMPIANTI - MECCANICI CAM: no | DI DISTRIBUZIONE ARIA - fornitura materiali; - trasporto cantiere; - montaggio;
TOS26_PR.P31.205.016 | Oggetto: Tubazioni, accessori e apparecchiature Uso: Impianti di climatizzazione e ventilazione ¦ Oggetto: Regolatore rettangolare a portata costante per condotte d'aria Uso: mantenere costante la portata dell'aria nelle canalizzazioni Materiale: - corpo in lamiera d'acciaio zincata; - pala in allum | Material | General | cad | 431.36 | 431.36 | 431.36 | 431.36 | 1 | EUR | 431.36 | 1 | 1 | 1 | IMPIANTI - MECCANICI CAM: no | Prezzario dei Lavori Pubblici della Toscana (edizione 2026) | IMPIANTI - MECCANICI CAM: no | DI DISTRIBUZIONE ARIA - fornitura materiali; - trasporto cantiere; - montaggio;
TOS26_PR.P31.205.015 | Oggetto: Tubazioni, accessori e apparecchiature Uso: Impianti di climatizzazione e ventilazione ¦ Oggetto: Regolatore rettangolare a portata costante per condotte d'aria Uso: mantenere costante la portata dell'aria nelle canalizzazioni Materiale: - corpo in lamiera d'acciaio zincata; - pala in allum | Material | General | cad | 411.33 | 411.33 | 411.33 | 411.33 | 1 | EUR | 411.33 | 1 | 1 | 1 | IMPIANTI - MECCANICI CAM: no | Prezzario dei Lavori Pubblici della Toscana (edizione 2026) | IMPIANTI - MECCANICI CAM: no | DI DISTRIBUZIONE ARIA - fornitura materiali; - trasporto cantiere; - montaggio;
TOS26_PR.P31.205.014 | Oggetto: Tubazioni, accessori e apparecchiature Uso: Impianti di climatizzazione e ventilazione ¦ Oggetto: Regolatore rettangolare a portata costante per condotte d'aria Uso: mantenere costante la portata dell'aria nelle canalizzazioni Materiale: - corpo in lamiera d'acciaio zincata; - pala in allum | Material | General | cad | 310.16 | 310.16 | 310.16 | 310.16 | 1 | EUR | 310.16 | 1 | 1 | 1 | IMPIANTI - MECCANICI CAM: no | Prezzario dei Lavori Pubblici della Toscana (edizione 2026) | IMPIANTI - MECCANICI CAM: no | DI DISTRIBUZIONE ARIA - fornitura materiali; - trasporto cantiere; - montaggio;
TOS26_PR.P31.205.013 | Oggetto: Tubazioni, accessori e apparecchiature Uso: Impianti di climatizzazione e ventilazione ¦ Oggetto: Regolatore rettangolare a portata costante per condotte d'aria Uso: mantenere costante la portata dell'aria nelle canalizzazioni Materiale: - corpo in lamiera d'acciaio zincata; - pala in allum | Material | General | cad | 227.09 | 227.09 | 227.09 | 227.09 | 1 | EUR | 227.09 | 1 | 1 | 1 | IMPIANTI - MECCANICI CAM: no | Prezzario dei Lavori Pubblici della Toscana (edizione 2026) | IMPIANTI - MECCANICI CAM: no | DI DISTRIBUZIONE ARIA - fornitura materiali; - trasporto cantiere; - montaggio;
TOS26_PR.P31.205.012 | Oggetto: Tubazioni, accessori e apparecchiature Uso: Impianti di climatizzazione e ventilazione ¦ Oggetto: Regolatore rettangolare a portata costante per condotte d'aria Uso: mantenere costante la portata dell'aria nelle canalizzazioni Materiale: - corpo in lamiera d'acciaio zincata; - pala in allum | Material | General | cad | 418.01 | 418.01 | 418.01 | 418.01 | 1 | EUR | 418.01 | 1 | 1 | 1 | IMPIANTI - MECCANICI CAM: no | Prezzario dei Lavori Pubblici della Toscana (edizione 2026) | IMPIANTI - MECCANICI CAM: no | DI DISTRIBUZIONE ARIA - fornitura materiali; - trasporto cantiere; - montaggio;
TOS26_PR.P31.205.011 | Oggetto: Tubazioni, accessori e apparecchiature Uso: Impianti di climatizzazione e ventilazione ¦ Oggetto: Regolatore rettangolare a portata costante per condotte d'aria Uso: mantenere costante la portata dell'aria nelle canalizzazioni Materiale: - corpo in lamiera d'acciaio zincata; - pala in allum | Material | General | cad | 398.53 | 398.53 | 398.53 | 398.53 | 1 | EUR | 398.53 | 1 | 1 | 1 | IMPIANTI - MECCANICI CAM: no | Prezzario dei Lavori Pubblici della Toscana (edizione 2026) | IMPIANTI - MECCANICI CAM: no | DI DISTRIBUZIONE ARIA - fornitura materiali; - trasporto cantiere; - montaggio;
TOS26_PR.P31.205.010 | Oggetto: Tubazioni, accessori e apparecchiature Uso: Impianti di climatizzazione e ventilazione ¦ Oggetto: Regolatore rettangolare a portata costante per condotte d'aria Uso: mantenere costante la portata dell'aria nelle canalizzazioni Materiale: - corpo in lamiera d'acciaio zincata; - pala in allum | Material | General | cad | 304.6 | 304.6 | 304.6 | 304.6 | 1 | EUR | 304.6 | 1 | 1 | 1 | IMPIANTI - MECCANICI CAM: no | Prezzario dei Lavori Pubblici della Toscana (edizione 2026) | IMPIANTI - MECCANICI CAM: no | DI DISTRIBUZIONE ARIA - fornitura materiali; - trasporto cantiere; - montaggio;
TOS26_PR.P31.205.009 | Oggetto: Tubazioni, accessori e apparecchiature Uso: Impianti di climatizzazione e ventilazione ¦ Oggetto: Regolatore rettangolare a portata costante per condotte d'aria Uso: mantenere costante la portata dell'aria nelle canalizzazioni Materiale: - corpo in lamiera d'acciaio zincata; - pala in allum | Material | General | cad | 215.4 | 215.4 | 215.4 | 215.4 | 1 | EUR | 215.4 | 1 | 1 | 1 | IMPIANTI - MECCANICI CAM: no | Prezzario dei Lavori Pubblici della Toscana (edizione 2026) | IMPIANTI - MECCANICI CAM: no | DI DISTRIBUZIONE ARIA - fornitura materiali; - trasporto cantiere; - montaggio;
TOS26_PR.P31.115.016 | Oggetto: Tubazioni, accessori e apparecchiature Uso: Impianti di climatizzazione e ventilazione ¦ Oggetto: Serranda tagliafuoco rettangolare a pala unica EI 120 Caratteristiche: - cassa lunghezza 310 mm; - flangia da 40 mm; - fusibile tarato a 72 °C; - disgiuntore; - otturatore in cartongesso; - com | Material | General | cad | 300.49 | 300.49 | 300.49 | 300.49 | 1 | EUR | 300.49 | 1 | 1 | 1 | IMPIANTI - MECCANICI CAM: no | Prezzario dei Lavori Pubblici della Toscana (edizione 2026) | IMPIANTI - MECCANICI CAM: no | TRATTAMENTO ARIA
TOS26_PR.P31.115.008 | Oggetto: Tubazioni, accessori e apparecchiature Uso: Impianti di climatizzazione e ventilazione ¦ Oggetto: Serranda tagliafuoco rettangolare a pala unica EI 120 Caratteristiche: - cassa lunghezza 310 mm; - flangia da 40 mm; - fusibile tarato a 72 °C; - disgiuntore; - otturatore in cartongesso; - com | Material | General | cad | 279.08 | 279.08 | 279.08 | 279.08 | 1 | EUR | 279.08 | 1 | 1 | 1 | IMPIANTI - MECCANICI CAM: no | Prezzario dei Lavori Pubblici della Toscana (edizione 2026) | IMPIANTI - MECCANICI CAM: no | TRATTAMENTO ARIA
TOS26_PR.P31.115.005 | Oggetto: Tubazioni, accessori e apparecchiature Uso: Impianti di climatizzazione e ventilazione ¦ Oggetto: Serranda tagliafuoco rettangolare a pala unica EI 120 Caratteristiche: - cassa lunghezza 310 mm; - flangia da 40 mm; - fusibile tarato a 72 °C; - disgiuntore; - otturatore in cartongesso; - com | Material | General | cad | 188.09 | 188.09 | 188.09 | 188.09 | 1 | EUR | 188.09 | 1 | 1 | 1 | IMPIANTI - MECCANICI CAM: no | Prezzario dei Lavori Pubblici della Toscana (edizione 2026) | IMPIANTI - MECCANICI CAM: no | TRATTAMENTO ARIA
TOS26_PR.P31.115.003 | Oggetto: Tubazioni, accessori e apparecchiature Uso: Impianti di climatizzazione e ventilazione ¦ Oggetto: Serranda tagliafuoco rettangolare a pala unica EI 120 Caratteristiche: - cassa lunghezza 310 mm; - flangia da 40 mm; - fusibile tarato a 72 °C; - disgiuntore; - otturatore in cartongesso; - com | Material | General | cad | 169.21 | 169.21 | 169.21 | 169.21 | 1 | EUR | 169.21 | 1 | 1 | 1 | IMPIANTI - MECCANICI CAM: no | Prezzario dei Lavori Pubblici della Toscana (edizione 2026) | IMPIANTI - MECCANICI CAM: no | TRATTAMENTO ARIA
TOS26_PR.P31.208.007 | Oggetto: Tubazioni, accessori e apparecchiature Uso: Impianti di climatizzazione e ventilazione ¦ Oggetto: Regolatore circolare a portata variabile Uso: condotte d'aria Compreso: - involucro in lamiera d'acciaio; - serranda di regolazione in acciaio zincato con guarnizioni di tenuta; - sonda per la | Material | Fasteners | cad | 529.88 | 529.88 | 529.88 | 529.88 | 1 | EUR | 529.88 | 1 | 1 | 1 | IMPIANTI - MECCANICI CAM: no | Prezzario dei Lavori Pubblici della Toscana (edizione 2026) | IMPIANTI - MECCANICI CAM: no | DI DISTRIBUZIONE ARIA - fornitura materiali; - trasporto cantiere; - montaggio;
TOS26_PR.P31.208.006 | Oggetto: Tubazioni, accessori e apparecchiature Uso: Impianti di climatizzazione e ventilazione ¦ Oggetto: Regolatore circolare a portata variabile Uso: condotte d'aria Compreso: - involucro in lamiera d'acciaio; - serranda di regolazione in acciaio zincato con guarnizioni di tenuta; - sonda per la | Material | Fasteners | cad | 482.02 | 482.02 | 482.02 | 482.02 | 1 | EUR | 482.02 | 1 | 1 | 1 | IMPIANTI - MECCANICI CAM: no | Prezzario dei Lavori Pubblici della Toscana (edizione 2026) | IMPIANTI - MECCANICI CAM: no | DI DISTRIBUZIONE ARIA - fornitura materiali; - trasporto cantiere; - montaggio;
TOS26_PR.P31.208.005 | Oggetto: Tubazioni, accessori e apparecchiature Uso: Impianti di climatizzazione e ventilazione ¦ Oggetto: Regolatore circolare a portata variabile Uso: condotte d'aria Compreso: - involucro in lamiera d'acciaio; - serranda di regolazione in acciaio zincato con guarnizioni di tenuta; - sonda per la | Material | Fasteners | cad | 474.22 | 474.22 | 474.22 | 474.22 | 1 | EUR | 474.22 | 1 | 1 | 1 | IMPIANTI - MECCANICI CAM: no | Prezzario dei Lavori Pubblici della Toscana (edizione 2026) | IMPIANTI - MECCANICI CAM: no | DI DISTRIBUZIONE ARIA - fornitura materiali; - trasporto cantiere; - montaggio;
TOS26_PR.P31.208.004 | Oggetto: Tubazioni, accessori e apparecchiature Uso: Impianti di climatizzazione e ventilazione ¦ Oggetto: Regolatore circolare a portata variabile Uso: condotte d'aria Compreso: - involucro in lamiera d'acciaio; - serranda di regolazione in acciaio zincato con guarnizioni di tenuta; - sonda per la | Material | Fasteners | cad | 455.86 | 455.86 | 455.86 | 455.86 | 1 | EUR | 455.86 | 1 | 1 | 1 | IMPIANTI - MECCANICI CAM: no | Prezzario dei Lavori Pubblici della Toscana (edizione 2026) | IMPIANTI - MECCANICI CAM: no | DI DISTRIBUZIONE ARIA - fornitura materiali; - trasporto cantiere; - montaggio;
TOS26_PR.P31.208.003 | Oggetto: Tubazioni, accessori e apparecchiature Uso: Impianti di climatizzazione e ventilazione ¦ Oggetto: Regolatore circolare a portata variabile Uso: condotte d'aria Compreso: - involucro in lamiera d'acciaio; - serranda di regolazione in acciaio zincato con guarnizioni di tenuta; - sonda per la | Material | Fasteners | cad | 433.59 | 433.59 | 433.59 | 433.59 | 1 | EUR | 433.59 | 1 | 1 | 1 | IMPIANTI - MECCANICI CAM: no | Prezzario dei Lavori Pubblici della Toscana (edizione 2026) | IMPIANTI - MECCANICI CAM: no | DI DISTRIBUZIONE ARIA - fornitura materiali; - trasporto cantiere; - montaggio;
TOS26_PR.P31.208.002 | Oggetto: Tubazioni, accessori e apparecchiature Uso: Impianti di climatizzazione e ventilazione ¦ Oggetto: Regolatore circolare a portata variabile Uso: condotte d'aria Compreso: - involucro in lamiera d'acciaio; - serranda di regolazione in acciaio zincato con guarnizioni di tenuta; - sonda per la | Material | Fasteners | cad | 423.02 | 423.02 | 423.02 | 423.02 | 1 | EUR | 423.02 | 1 | 1 | 1 | IMPIANTI - MECCANICI CAM: no | Prezzario dei Lavori Pubblici della Toscana (edizione 2026) | IMPIANTI - MECCANICI CAM: no | DI DISTRIBUZIONE ARIA - fornitura materiali; - trasporto cantiere; - montaggio;
TOS26_PR.P31.208.001 | Oggetto: Tubazioni, accessori e apparecchiature Uso: Impianti di climatizzazione e ventilazione ¦ Oggetto: Regolatore circolare a portata variabile Uso: condotte d'aria Compreso: - involucro in lamiera d'acciaio; - serranda di regolazione in acciaio zincato con guarnizioni di tenuta; - sonda per la | Material | Fasteners | cad | 418.56 | 418.56 | 418.56 | 418.56 | 1 | EUR | 418.56 | 1 | 1 | 1 | IMPIANTI - MECCANICI CAM: no | Prezzario dei Lavori Pubblici della Toscana (edizione 2026) | IMPIANTI - MECCANICI CAM: no | DI DISTRIBUZIONE ARIA - fornitura materiali; - trasporto cantiere; - montaggio;
TOS26_PR.P31.206.012 | Oggetto: Tubazioni, accessori e apparecchiature Uso: Impianti di climatizzazione e ventilazione ¦ Oggetto: Regolatore rettangolare a portata variabile Uso: condotte d'aria Compreso: - involucro in lamiera d'acciaio; - serranda di regolazione in acciaio zincato con guarnizioni di tenuta; - sonda per | Material | Fasteners | cad | 834.9 | 834.9 | 834.9 | 834.9 | 1 | EUR | 834.9 | 1 | 1 | 1 | IMPIANTI - MECCANICI CAM: no | Prezzario dei Lavori Pubblici della Toscana (edizione 2026) | IMPIANTI - MECCANICI CAM: no | DI DISTRIBUZIONE ARIA - fornitura materiali; - trasporto cantiere; - montaggio;
TOS26_PR.P31.206.011 | Oggetto: Tubazioni, accessori e apparecchiature Uso: Impianti di climatizzazione e ventilazione ¦ Oggetto: Regolatore rettangolare a portata variabile Uso: condotte d'aria Compreso: - involucro in lamiera d'acciaio; - serranda di regolazione in acciaio zincato con guarnizioni di tenuta; - sonda per | Material | Fasteners | cad | 794.82 | 794.82 | 794.82 | 794.82 | 1 | EUR | 794.82 | 1 | 1 | 1 | IMPIANTI - MECCANICI CAM: no | Prezzario dei Lavori Pubblici della Toscana (edizione 2026) | IMPIANTI - MECCANICI CAM: no | DI DISTRIBUZIONE ARIA - fornitura materiali; - trasporto cantiere; - montaggio;
TOS26_PR.P31.206.010 | Oggetto: Tubazioni, accessori e apparecchiature Uso: Impianti di climatizzazione e ventilazione ¦ Oggetto: Regolatore rettangolare a portata variabile Uso: condotte d'aria Compreso: - involucro in lamiera d'acciaio; - serranda di regolazione in acciaio zincato con guarnizioni di tenuta; - sonda per | Material | Fasteners | cad | 734.71 | 734.71 | 734.71 | 734.71 | 1 | EUR | 734.71 | 1 | 1 | 1 | IMPIANTI - MECCANICI CAM: no | Prezzario dei Lavori Pubblici della Toscana (edizione 2026) | IMPIANTI - MECCANICI CAM: no | DI DISTRIBUZIONE ARIA - fornitura materiali; - trasporto cantiere; - montaggio;
TOS26_PR.P31.206.009 | Oggetto: Tubazioni, accessori e apparecchiature Uso: Impianti di climatizzazione e ventilazione ¦ Oggetto: Regolatore rettangolare a portata variabile Uso: condotte d'aria Compreso: - involucro in lamiera d'acciaio; - serranda di regolazione in acciaio zincato con guarnizioni di tenuta; - sonda per | Material | Fasteners | cad | 788.15 | 788.15 | 788.15 | 788.15 | 1 | EUR | 788.15 | 1 | 1 | 1 | IMPIANTI - MECCANICI CAM: no | Prezzario dei Lavori Pubblici della Toscana (edizione 2026) | IMPIANTI - MECCANICI CAM: no | DI DISTRIBUZIONE ARIA - fornitura materiali; - trasporto cantiere; - montaggio;
TOS26_PR.P31.206.008 | Oggetto: Tubazioni, accessori e apparecchiature Uso: Impianti di climatizzazione e ventilazione ¦ Oggetto: Regolatore rettangolare a portata variabile Uso: condotte d'aria Compreso: - involucro in lamiera d'acciaio; - serranda di regolazione in acciaio zincato con guarnizioni di tenuta; - sonda per | Material | Fasteners | cad | 665.69 | 665.69 | 665.69 | 665.69 | 1 | EUR | 665.69 | 1 | 1 | 1 | IMPIANTI - MECCANICI CAM: no | Prezzario dei Lavori Pubblici della Toscana (edizione 2026) | IMPIANTI - MECCANICI CAM: no | DI DISTRIBUZIONE ARIA - fornitura materiali; - trasporto cantiere; - montaggio;
TOS26_PR.P12.023.003 | Oggetto: ELEMENTI PREFABBRICATI Materiale: IN CALCESTRUZZO Conforme: UNI EN 13369:2004 ¦ ACCESSORI: Anello di tenuta in gomma, per elemento scatolare a sezione rettangolare prefabbricato in calcestruzzo armato. Misure interne. ¦ Lato (cm): 200 Altezza (cm): 100 | Material | Fasteners | cad | 62.14 | 62.14 | 62.14 | 62.14 | 1 | EUR | 31.07 | 0.5 | 1 | 1 | INFRASTRUTTURE STRADALI | Prezzario dei Lavori Pubblici della Toscana (edizione 2026) | INFRASTRUTTURE STRADALI | FOGNATURE
TOS26_PRCAM.P12.022.002 | Oggetto: ELEMENTI PREFABBRICATI ED ACCESSORI Materiale: CALCESTRUZZO Conforme: UNI EN 13369:2004 ¦ Oggetto: scatolare Materiale: calcestruzzo prefabbricato armato (CA) Uso: condotte idrauliche, fognature, attraversamenti stradali Caratteristiche: - resistente ai solfati; - giunto a bicchiere; - dest | Material | General | cad | 1274 | 1274 | 1274 | 1274 | 1 | EUR | 637 | 0.5 | 1 | 1 | INFRASTRUTTURE STRADALI | Prezzario dei Lavori Pubblici della Toscana (edizione 2026) | INFRASTRUTTURE STRADALI | FOGNATURE
TOS26_PR.P12.023.002 | Oggetto: ELEMENTI PREFABBRICATI Materiale: IN CALCESTRUZZO Conforme: UNI EN 13369:2004 ¦ ACCESSORI: Anello di tenuta in gomma, per elemento scatolare a sezione rettangolare prefabbricato in calcestruzzo armato. Misure interne. ¦ Lato (cm): 160 Altezza (cm): 100 | Material | Fasteners | cad | 57.75 | 57.75 | 57.75 | 57.75 | 1 | EUR | 28.88 | 0.5 | 1 | 1 | INFRASTRUTTURE STRADALI | Prezzario dei Lavori Pubblici della Toscana (edizione 2026) | INFRASTRUTTURE STRADALI | FOGNATURE
TOS26_PRCAM.P15.062.024 | Oggetto: MATERIALI PLASTICI / COMPOSITI ¦ Oggetto: Tubazione Materiale: polietilene alta densità (PEAD) Caratteristiche: - corrugato; - doppia parete; - non in pressione; - giunzione a bicchiere; - guarnizione elastomerica EPDM. Specifiche: - polietilene riciclato; - esenti da sostanze pericolose; - | Material | General | m | 443.08 | 443.08 | 443.08 | 443.08 | 1 | EUR | 465.23 | 1.05 | 1 | 1 | INFRASTRUTTURE STRADALI | Prezzario dei Lavori Pubblici della Toscana (edizione 2026) | INFRASTRUTTURE STRADALI | FOGNATURE
TOS26_PRCAM.P15.062.023 | Oggetto: MATERIALI PLASTICI / COMPOSITI ¦ Oggetto: Tubazione Materiale: polietilene alta densità (PEAD) Caratteristiche: - corrugato; - doppia parete; - non in pressione; - giunzione a bicchiere; - guarnizione elastomerica EPDM. Specifiche: - polietilene riciclato; - esenti da sostanze pericolose; - | Material | General | m | 313.5 | 313.5 | 313.5 | 313.5 | 1 | EUR | 329.18 | 1.05 | 1 | 1 | INFRASTRUTTURE STRADALI | Prezzario dei Lavori Pubblici della Toscana (edizione 2026) | INFRASTRUTTURE STRADALI | FOGNATURE
TOS26_PRCAM.P15.062.022 | Oggetto: MATERIALI PLASTICI / COMPOSITI ¦ Oggetto: Tubazione Materiale: polietilene alta densità (PEAD) Caratteristiche: - corrugato; - doppia parete; - non in pressione; - giunzione a bicchiere; - guarnizione elastomerica EPDM. Specifiche: - polietilene riciclato; - esenti da sostanze pericolose; - | Material | General | m | 225.73 | 225.73 | 225.73 | 225.73 | 1 | EUR | 237.01 | 1.05 | 1 | 1 | INFRASTRUTTURE STRADALI | Prezzario dei Lavori Pubblici della Toscana (edizione 2026) | INFRASTRUTTURE STRADALI | FOGNATURE
TOS26_PRCAM.P15.062.021 | Oggetto: MATERIALI PLASTICI / COMPOSITI ¦ Oggetto: Tubazione Materiale: polietilene alta densità (PEAD) Caratteristiche: - corrugato; - doppia parete; - non in pressione; - giunzione a bicchiere; - guarnizione elastomerica EPDM. Specifiche: - polietilene riciclato; - esenti da sostanze pericolose; - | Material | General | m | 121.52 | 121.52 | 121.52 | 121.52 | 1 | EUR | 127.6 | 1.05 | 1 | 1 | INFRASTRUTTURE STRADALI | Prezzario dei Lavori Pubblici della Toscana (edizione 2026) | INFRASTRUTTURE STRADALI | FOGNATURE
TOS26_PRCAM.P15.062.020 | Oggetto: MATERIALI PLASTICI / COMPOSITI ¦ Oggetto: Tubazione Materiale: polietilene alta densità (PEAD) Caratteristiche: - corrugato; - doppia parete; - non in pressione; - giunzione a bicchiere; - guarnizione elastomerica EPDM. Specifiche: - polietilene riciclato; - esenti da sostanze pericolose; - | Material | General | m | 79.14 | 79.14 | 79.14 | 79.14 | 1 | EUR | 83.09 | 1.05 | 1 | 1 | INFRASTRUTTURE STRADALI | Prezzario dei Lavori Pubblici della Toscana (edizione 2026) | INFRASTRUTTURE STRADALI | FOGNATURE
TOS26_PRCAM.P15.062.019 | Oggetto: MATERIALI PLASTICI / COMPOSITI ¦ Oggetto: Tubazione Materiale: polietilene alta densità (PEAD) Caratteristiche: - corrugato; - doppia parete; - non in pressione; - giunzione a bicchiere; - guarnizione elastomerica EPDM. Specifiche: - polietilene riciclato; - esenti da sostanze pericolose; - | Material | General | m | 46.62 | 46.62 | 46.62 | 46.62 | 1 | EUR | 48.96 | 1.05 | 1 | 1 | INFRASTRUTTURE STRADALI | Prezzario dei Lavori Pubblici della Toscana (edizione 2026) | INFRASTRUTTURE STRADALI | FOGNATURE
TOS26_PRCAM.P15.062.018 | Oggetto: MATERIALI PLASTICI / COMPOSITI ¦ Oggetto: Tubazione Materiale: polietilene alta densità (PEAD) Caratteristiche: - corrugato; - doppia parete; - non in pressione; - giunzione a bicchiere; - guarnizione elastomerica EPDM. Specifiche: - polietilene riciclato; - esenti da sostanze pericolose; - | Material | General | m | 29.31 | 29.31 | 29.31 | 29.31 | 1 | EUR | 30.78 | 1.05 | 1 | 1 | INFRASTRUTTURE STRADALI | Prezzario dei Lavori Pubblici della Toscana (edizione 2026) | INFRASTRUTTURE STRADALI | FOGNATURE
TOS26_PRCAM.P15.062.017 | Oggetto: MATERIALI PLASTICI / COMPOSITI ¦ Oggetto: Tubazione Materiale: polietilene alta densità (PEAD) Caratteristiche: - corrugato; - doppia parete; - non in pressione; - giunzione a bicchiere; - guarnizione elastomerica EPDM. Specifiche: - polietilene riciclato; - esenti da sostanze pericolose; - | Material | General | m | 20.98 | 20.98 | 20.98 | 20.98 | 1 | EUR | 22.03 | 1.05 | 1 | 1 | INFRASTRUTTURE STRADALI | Prezzario dei Lavori Pubblici della Toscana (edizione 2026) | INFRASTRUTTURE STRADALI | FOGNATURE
TOS26_PRCAM.P15.062.016 | Oggetto: MATERIALI PLASTICI / COMPOSITI ¦ Oggetto: Tubazione Materiale: polietilene alta densità (PEAD) Caratteristiche: - corrugato; - doppia parete; - non in pressione; - giunzione a bicchiere; - guarnizione elastomerica EPDM. Specifiche: - polietilene riciclato; - esenti da sostanze pericolose; - | Material | General | m | 13.99 | 13.99 | 13.99 | 13.99 | 1 | EUR | 14.69 | 1.05 | 1 | 1 | INFRASTRUTTURE STRADALI | Prezzario dei Lavori Pubblici della Toscana (edizione 2026) | INFRASTRUTTURE STRADALI | FOGNATURE
TOS26_PRCAM.P15.062.015 | Oggetto: MATERIALI PLASTICI / COMPOSITI ¦ Oggetto: Tubazione Materiale: polietilene alta densità (PEAD) Caratteristiche: - corrugato; - doppia parete; - non in pressione; - giunzione a bicchiere; - guarnizione elastomerica EPDM. Specifiche: - polietilene riciclato; - esenti da sostanze pericolose; - | Material | General | m | 11.58 | 11.58 | 11.58 | 11.58 | 1 | EUR | 12.16 | 1.05 | 1 | 1 | INFRASTRUTTURE STRADALI | Prezzario dei Lavori Pubblici della Toscana (edizione 2026) | INFRASTRUTTURE STRADALI | FOGNATURE
TOS26_PRCAM.P15.062.010 | Oggetto: MATERIALI PLASTICI / COMPOSITI ¦ Oggetto: Tubazione Materiale: polietilene alta densità (PEAD) Caratteristiche: - corrugato; - doppia parete; - non in pressione; - giunzione a bicchiere; - guarnizione elastomerica EPDM. Specifiche: - polietilene riciclato; - esenti da sostanze pericolose; - | Material | General | m | 418.01 | 418.01 | 418.01 | 418.01 | 1 | EUR | 438.91 | 1.05 | 1 | 1 | INFRASTRUTTURE STRADALI | Prezzario dei Lavori Pubblici della Toscana (edizione 2026) | INFRASTRUTTURE STRADALI | FOGNATURE
TOS26_PRCAM.P15.062.009 | Oggetto: MATERIALI PLASTICI / COMPOSITI ¦ Oggetto: Tubazione Materiale: polietilene alta densità (PEAD) Caratteristiche: - corrugato; - doppia parete; - non in pressione; - giunzione a bicchiere; - guarnizione elastomerica EPDM. Specifiche: - polietilene riciclato; - esenti da sostanze pericolose; - | Material | General | m | 271.71 | 271.71 | 271.71 | 271.71 | 1 | EUR | 285.3 | 1.05 | 1 | 1 | INFRASTRUTTURE STRADALI | Prezzario dei Lavori Pubblici della Toscana (edizione 2026) | INFRASTRUTTURE STRADALI | FOGNATURE
TOS26_PR.P31.115.032 | Oggetto: Tubazioni, accessori e apparecchiature Uso: Impianti di climatizzazione e ventilazione ¦ Oggetto: Serranda tagliafuoco rettangolare a pala unica EI 120 Caratteristiche: - cassa lunghezza 310 mm; - flangia da 40 mm; - fusibile tarato a 72 °C; - disgiuntore; - otturatore in cartongesso; - com | Material | General | cad | 355.54 | 355.54 | 355.54 | 355.54 | 1 | EUR | 355.54 | 1 | 1 | 1 | IMPIANTI - MECCANICI CAM: no | Prezzario dei Lavori Pubblici della Toscana (edizione 2026) | IMPIANTI - MECCANICI CAM: no | TRATTAMENTO ARIA
TOS26_PR.P90.001.007 | Oggetto: PRODOTTI PER IMPIANTI DI ESTINZIONE E CONTROLLO ANTINCENDIO ¦ Oggetto: ESTINTORI Caratteristiche: portatili e carrellati a polvere ¦ Specifiche: portatile a polvere Peso (Kg): 12 | Material | General | cad | 67.79 | 67.79 | 67.79 | 67.79 | 1 | EUR | 67.79 | 1 | 1 | 1 | IMPIANTI - MECCANICI CAM: no | Prezzario dei Lavori Pubblici della Toscana (edizione 2026) | IMPIANTI - MECCANICI CAM: no | ANTINCENDIO
TOS26_PR.P90.001.006 | Oggetto: PRODOTTI PER IMPIANTI DI ESTINZIONE E CONTROLLO ANTINCENDIO ¦ Oggetto: ESTINTORI Caratteristiche: portatili e carrellati a polvere ¦ Specifiche: portatile a polvere Peso (Kg): 9 | Material | General | cad | 59.16 | 59.16 | 59.16 | 59.16 | 1 | EUR | 59.16 | 1 | 1 | 1 | IMPIANTI - MECCANICI CAM: no | Prezzario dei Lavori Pubblici della Toscana (edizione 2026) | IMPIANTI - MECCANICI CAM: no | ANTINCENDIO
TOS26_PR.P90.001.005 | Oggetto: PRODOTTI PER IMPIANTI DI ESTINZIONE E CONTROLLO ANTINCENDIO ¦ Oggetto: ESTINTORI Caratteristiche: portatili e carrellati a polvere ¦ Specifiche: portatile a polvere Peso (Kg): 6 | Material | General | cad | 48.48 | 48.48 | 48.48 | 48.48 | 1 | EUR | 48.48 | 1 | 1 | 1 | IMPIANTI - MECCANICI CAM: no | Prezzario dei Lavori Pubblici della Toscana (edizione 2026) | IMPIANTI - MECCANICI CAM: no | ANTINCENDIO
TOS26_PR.P90.001.004 | Oggetto: PRODOTTI PER IMPIANTI DI ESTINZIONE E CONTROLLO ANTINCENDIO ¦ Oggetto: ESTINTORI Caratteristiche: portatili e carrellati a polvere ¦ Specifiche: portatile a polvere Peso (Kg): 4 | Material | General | cad | 34.81 | 34.81 | 34.81 | 34.81 | 1 | EUR | 34.81 | 1 | 1 | 1 | IMPIANTI - MECCANICI CAM: no | Prezzario dei Lavori Pubblici della Toscana (edizione 2026) | IMPIANTI - MECCANICI CAM: no | ANTINCENDIO
TOS26_PR.P90.001.003 | Oggetto: PRODOTTI PER IMPIANTI DI ESTINZIONE E CONTROLLO ANTINCENDIO ¦ Oggetto: ESTINTORI Caratteristiche: portatili e carrellati a polvere ¦ Specifiche: portatile a polvere Peso (Kg): 3 | Material | General | cad | 34.27 | 34.27 | 34.27 | 34.27 | 1 | EUR | 34.27 | 1 | 1 | 1 | IMPIANTI - MECCANICI CAM: no | Prezzario dei Lavori Pubblici della Toscana (edizione 2026) | IMPIANTI - MECCANICI CAM: no | ANTINCENDIO
TOS26_PR.P90.001.002 | Oggetto: PRODOTTI PER IMPIANTI DI ESTINZIONE E CONTROLLO ANTINCENDIO ¦ Oggetto: ESTINTORI Caratteristiche: portatili e carrellati a polvere ¦ Specifiche: portatile a polvere Peso (Kg): 2 | Material | General | cad | 28.96 | 28.96 | 28.96 | 28.96 | 1 | EUR | 28.96 | 1 | 1 | 1 | IMPIANTI - MECCANICI CAM: no | Prezzario dei Lavori Pubblici della Toscana (edizione 2026) | IMPIANTI - MECCANICI CAM: no | ANTINCENDIO
TOS26_PR.P90.001.001 | Oggetto: PRODOTTI PER IMPIANTI DI ESTINZIONE E CONTROLLO ANTINCENDIO ¦ Oggetto: ESTINTORI Caratteristiche: portatili e carrellati a polvere ¦ Specifiche: portatile a polvere Peso (Kg): 1 | Material | General | cad | 21.48 | 21.48 | 21.48 | 21.48 | 1 | EUR | 21.48 | 1 | 1 | 1 | IMPIANTI - MECCANICI CAM: no | Prezzario dei Lavori Pubblici della Toscana (edizione 2026) | IMPIANTI - MECCANICI CAM: no | ANTINCENDIO
TOS26_PR.P30.066.007 | Oggetto: TUBAZIONI, ACCESSORI E APPARECCHIATURE Uso: RISCALDAMENTO E CLIMATIZZAZIONE ¦ Oggetto: Umidificatore a vapore ad elettrodi Compreso: - tubazione di adduzione in acciaio inox lunghezza max. 10 m; - tubazione di scarico condensa in PEHD max 10 m di adeguata sezione. ¦ Produzione Vapore (kg/h) | Material | General | cad | 2682.4 | 2682.4 | 2682.4 | 2682.4 | 1 | EUR | 2682.4 | 1 | 1 | 1 | IMPIANTI - MECCANICI CAM: no | Prezzario dei Lavori Pubblici della Toscana (edizione 2026) | IMPIANTI - MECCANICI CAM: no | TRATTAMENTO ARIA
TOS26_PR.P30.066.006 | Oggetto: TUBAZIONI, ACCESSORI E APPARECCHIATURE Uso: RISCALDAMENTO E CLIMATIZZAZIONE ¦ Oggetto: Umidificatore a vapore ad elettrodi Compreso: - tubazione di adduzione in acciaio inox lunghezza max. 10 m; - tubazione di scarico condensa in PEHD max 10 m di adeguata sezione. ¦ Produzione Vapore (kg/h) | Material | General | cad | 2381.55 | 2381.55 | 2381.55 | 2381.55 | 1 | EUR | 2381.55 | 1 | 1 | 1 | IMPIANTI - MECCANICI CAM: no | Prezzario dei Lavori Pubblici della Toscana (edizione 2026) | IMPIANTI - MECCANICI CAM: no | TRATTAMENTO ARIA
TOS26_PR.P30.066.005 | Oggetto: TUBAZIONI, ACCESSORI E APPARECCHIATURE Uso: RISCALDAMENTO E CLIMATIZZAZIONE ¦ Oggetto: Umidificatore a vapore ad elettrodi Compreso: - tubazione di adduzione in acciaio inox lunghezza max. 10 m; - tubazione di scarico condensa in PEHD max 10 m di adeguata sezione. ¦ Produzione Vapore (kg/h) | Material | General | cad | 2152.66 | 2152.66 | 2152.66 | 2152.66 | 1 | EUR | 2152.66 | 1 | 1 | 1 | IMPIANTI - MECCANICI CAM: no | Prezzario dei Lavori Pubblici della Toscana (edizione 2026) | IMPIANTI - MECCANICI CAM: no | TRATTAMENTO ARIA
TOS26_PR.P30.066.004 | Oggetto: TUBAZIONI, ACCESSORI E APPARECCHIATURE Uso: RISCALDAMENTO E CLIMATIZZAZIONE ¦ Oggetto: Umidificatore a vapore ad elettrodi Compreso: - tubazione di adduzione in acciaio inox lunghezza max. 10 m; - tubazione di scarico condensa in PEHD max 10 m di adeguata sezione. ¦ Produzione Vapore (kg/h) | Material | General | cad | 2043.19 | 2043.19 | 2043.19 | 2043.19 | 1 | EUR | 2043.19 | 1 | 1 | 1 | IMPIANTI - MECCANICI CAM: no | Prezzario dei Lavori Pubblici della Toscana (edizione 2026) | IMPIANTI - MECCANICI CAM: no | TRATTAMENTO ARIA
TOS26_PR.P30.066.003 | Oggetto: TUBAZIONI, ACCESSORI E APPARECCHIATURE Uso: RISCALDAMENTO E CLIMATIZZAZIONE ¦ Oggetto: Umidificatore a vapore ad elettrodi Compreso: - tubazione di adduzione in acciaio inox lunghezza max. 10 m; - tubazione di scarico condensa in PEHD max 10 m di adeguata sezione. ¦ Produzione Vapore (kg/h) | Material | General | cad | 2043.19 | 2043.19 | 2043.19 | 2043.19 | 1 | EUR | 2043.19 | 1 | 1 | 1 | IMPIANTI - MECCANICI CAM: no | Prezzario dei Lavori Pubblici della Toscana (edizione 2026) | IMPIANTI - MECCANICI CAM: no | TRATTAMENTO ARIA
TOS26_PR.P30.066.002 | Oggetto: TUBAZIONI, ACCESSORI E APPARECCHIATURE Uso: RISCALDAMENTO E CLIMATIZZAZIONE ¦ Oggetto: Umidificatore a vapore ad elettrodi Compreso: - tubazione di adduzione in acciaio inox lunghezza max. 10 m; - tubazione di scarico condensa in PEHD max 10 m di adeguata sezione. ¦ Produzione Vapore (kg/h) | Material | General | cad | 1878.6 | 1878.6 | 1878.6 | 1878.6 | 1 | EUR | 1878.6 | 1 | 1 | 1 | IMPIANTI - MECCANICI CAM: no | Prezzario dei Lavori Pubblici della Toscana (edizione 2026) | IMPIANTI - MECCANICI CAM: no | TRATTAMENTO ARIA
TOS26_PR.P30.066.001 | Oggetto: TUBAZIONI, ACCESSORI E APPARECCHIATURE Uso: RISCALDAMENTO E CLIMATIZZAZIONE ¦ Oggetto: Umidificatore a vapore ad elettrodi Compreso: - tubazione di adduzione in acciaio inox lunghezza max. 10 m; - tubazione di scarico condensa in PEHD max 10 m di adeguata sezione. ¦ Produzione Vapore (kg/h) | Material | General | cad | 1878.6 | 1878.6 | 1878.6 | 1878.6 | 1 | EUR | 1878.6 | 1 | 1 | 1 | IMPIANTI - MECCANICI CAM: no | Prezzario dei Lavori Pubblici della Toscana (edizione 2026) | IMPIANTI - MECCANICI CAM: no | TRATTAMENTO ARIA
TOS26_PR.P31.115.040 | Oggetto: Tubazioni, accessori e apparecchiature Uso: Impianti di climatizzazione e ventilazione ¦ Oggetto: Serranda tagliafuoco rettangolare a pala unica EI 120 Caratteristiche: - cassa lunghezza 310 mm; - flangia da 40 mm; - fusibile tarato a 72 °C; - disgiuntore; - otturatore in cartongesso; - com | Material | General | cad | 382.3 | 382.3 | 382.3 | 382.3 | 1 | EUR | 382.3 | 1 | 1 | 1 | IMPIANTI - MECCANICI CAM: no | Prezzario dei Lavori Pubblici della Toscana (edizione 2026) | IMPIANTI - MECCANICI CAM: no | TRATTAMENTO ARIA
TOS26_PRCAM.P12.022.004 | Oggetto: ELEMENTI PREFABBRICATI ED ACCESSORI Materiale: CALCESTRUZZO Conforme: UNI EN 13369:2004 ¦ Oggetto: scatolare Materiale: calcestruzzo prefabbricato armato (CA) Uso: condotte idrauliche, fognature, attraversamenti stradali Caratteristiche: - resistente ai solfati; - giunto a bicchiere; - dest | Material | General | cad | 1372 | 1372 | 1372 | 1372 | 1 | EUR | 686 | 0.5 | 1 | 1 | INFRASTRUTTURE STRADALI | Prezzario dei Lavori Pubblici della Toscana (edizione 2026) | INFRASTRUTTURE STRADALI | FOGNATURE
TOS26_PR.P90.051.004 | Oggetto: PRODOTTI PER IMPIANTI DI ESTINZIONE E CONTROLLO ANTINCENDIO ¦ Oggetto: Naspo orientabile da incasso da interni Diametro nominale (mm): 25 Compreso: - cassetta di contenimento con portello pieno in alluminio o con vetro safe-crash verniciata in poliestere rosso; - lancia con ugello Ø8 K 28 ( | Material | General | cad | 367.02 | 367.02 | 367.02 | 367.02 | 1 | EUR | 367.02 | 1 | 1 | 1 | IMPIANTI - MECCANICI CAM: no | Prezzario dei Lavori Pubblici della Toscana (edizione 2026) | IMPIANTI - MECCANICI CAM: no | ANTINCENDIO
TOS26_PR.P90.051.003 | Oggetto: PRODOTTI PER IMPIANTI DI ESTINZIONE E CONTROLLO ANTINCENDIO ¦ Oggetto: Naspo orientabile da incasso da interni Diametro nominale (mm): 25 Compreso: - cassetta di contenimento con portello pieno in alluminio o con vetro safe-crash verniciata in poliestere rosso; - lancia con ugello Ø8 K 28 ( | Material | General | cad | 345.59 | 345.59 | 345.59 | 345.59 | 1 | EUR | 345.59 | 1 | 1 | 1 | IMPIANTI - MECCANICI CAM: no | Prezzario dei Lavori Pubblici della Toscana (edizione 2026) | IMPIANTI - MECCANICI CAM: no | ANTINCENDIO
TOS26_PR.P90.051.002 | Oggetto: PRODOTTI PER IMPIANTI DI ESTINZIONE E CONTROLLO ANTINCENDIO ¦ Oggetto: Naspo orientabile da incasso da interni Diametro nominale (mm): 25 Compreso: - cassetta di contenimento con portello pieno in alluminio o con vetro safe-crash verniciata in poliestere rosso; - lancia con ugello Ø8 K 28 ( | Material | General | cad | 304.53 | 304.53 | 304.53 | 304.53 | 1 | EUR | 304.53 | 1 | 1 | 1 | IMPIANTI - MECCANICI CAM: no | Prezzario dei Lavori Pubblici della Toscana (edizione 2026) | IMPIANTI - MECCANICI CAM: no | ANTINCENDIO
TOS26_PR.P90.051.001 | Oggetto: PRODOTTI PER IMPIANTI DI ESTINZIONE E CONTROLLO ANTINCENDIO ¦ Oggetto: Naspo orientabile da incasso da interni Diametro nominale (mm): 25 Compreso: - cassetta di contenimento con portello pieno in alluminio o con vetro safe-crash verniciata in poliestere rosso; - lancia con ugello Ø8 K 28 ( | Material | General | cad | 288.66 | 288.66 | 288.66 | 288.66 | 1 | EUR | 288.66 | 1 | 1 | 1 | IMPIANTI - MECCANICI CAM: no | Prezzario dei Lavori Pubblici della Toscana (edizione 2026) | IMPIANTI - MECCANICI CAM: no | ANTINCENDIO
TOS26_PR.P90.050.002 | Oggetto: PRODOTTI PER IMPIANTI DI ESTINZIONE E CONTROLLO ANTINCENDIO ¦ Oggetto: Naspo orientabile a parete da interni Diametro nominale (mm): 25 Compreso: - cassetta di contenimento con portello pieno in alluminio o con vetro safe-crash verniciata in poliestere rosso; - lancia con ugello Ø8 K 28 (mo | Material | General | cad | 364.35 | 364.35 | 364.35 | 364.35 | 1 | EUR | 364.35 | 1 | 1 | 1 | IMPIANTI - MECCANICI CAM: no | Prezzario dei Lavori Pubblici della Toscana (edizione 2026) | IMPIANTI - MECCANICI CAM: no | ANTINCENDIO
TOS26_PR.P90.050.001 | Oggetto: PRODOTTI PER IMPIANTI DI ESTINZIONE E CONTROLLO ANTINCENDIO ¦ Oggetto: Naspo orientabile a parete da interni Diametro nominale (mm): 25 Compreso: - cassetta di contenimento con portello pieno in alluminio o con vetro safe-crash verniciata in poliestere rosso; - lancia con ugello Ø8 K 28 (mo | Material | General | cad | 346.82 | 346.82 | 346.82 | 346.82 | 1 | EUR | 346.82 | 1 | 1 | 1 | IMPIANTI - MECCANICI CAM: no | Prezzario dei Lavori Pubblici della Toscana (edizione 2026) | IMPIANTI - MECCANICI CAM: no | ANTINCENDIO
TOS26_PR.P90.005.002 | Oggetto: PRODOTTI PER IMPIANTI DI ESTINZIONE E CONTROLLO ANTINCENDIO ¦ Oggetto: ESTINTORI Caratteristiche: portatili e carrellati ad acqua ¦ Specifiche: portatile ad acqua Capacità (l): 9 | Material | General | cad | 38.96 | 38.96 | 38.96 | 38.96 | 1 | EUR | 38.96 | 1 | 1 | 1 | IMPIANTI - MECCANICI CAM: no | Prezzario dei Lavori Pubblici della Toscana (edizione 2026) | IMPIANTI - MECCANICI CAM: no | ANTINCENDIO
TOS26_PR.P90.005.001 | Oggetto: PRODOTTI PER IMPIANTI DI ESTINZIONE E CONTROLLO ANTINCENDIO ¦ Oggetto: ESTINTORI Caratteristiche: portatili e carrellati ad acqua ¦ Specifiche: portatile ad acqua Capacità (l): 6 | Material | General | cad | 88.49 | 88.49 | 88.49 | 88.49 | 1 | EUR | 88.49 | 1 | 1 | 1 | IMPIANTI - MECCANICI CAM: no | Prezzario dei Lavori Pubblici della Toscana (edizione 2026) | IMPIANTI - MECCANICI CAM: no | ANTINCENDIO
TOS26_PR.P90.003.004 | Oggetto: PRODOTTI PER IMPIANTI DI ESTINZIONE E CONTROLLO ANTINCENDIO ¦ Oggetto: ESTINTORI Caratteristiche: portatili e carrellati a schiuma ¦ Specifiche: portatile a schiuma Capacità (l): 9 | Material | General | cad | 78.98 | 78.98 | 78.98 | 78.98 | 1 | EUR | 78.98 | 1 | 1 | 1 | IMPIANTI - MECCANICI CAM: no | Prezzario dei Lavori Pubblici della Toscana (edizione 2026) | IMPIANTI - MECCANICI CAM: no | ANTINCENDIO
TOS26_PR.P90.003.003 | Oggetto: PRODOTTI PER IMPIANTI DI ESTINZIONE E CONTROLLO ANTINCENDIO ¦ Oggetto: ESTINTORI Caratteristiche: portatili e carrellati a schiuma ¦ Specifiche: portatile a schiuma Materiale: acciaio inox Capacità (l): 6 | Material | General | cad | 70.4 | 70.4 | 70.4 | 70.4 | 1 | EUR | 70.4 | 1 | 1 | 1 | IMPIANTI - MECCANICI CAM: no | Prezzario dei Lavori Pubblici della Toscana (edizione 2026) | IMPIANTI - MECCANICI CAM: no | ANTINCENDIO
TOS26_PR.P90.003.002 | Oggetto: PRODOTTI PER IMPIANTI DI ESTINZIONE E CONTROLLO ANTINCENDIO ¦ Oggetto: ESTINTORI Caratteristiche: portatili e carrellati a schiuma ¦ Specifiche: portatile a schiuma Materiale: acciaio inox Capacità (l): 3 | Material | General | cad | 47.02 | 47.02 | 47.02 | 47.02 | 1 | EUR | 47.02 | 1 | 1 | 1 | IMPIANTI - MECCANICI CAM: no | Prezzario dei Lavori Pubblici della Toscana (edizione 2026) | IMPIANTI - MECCANICI CAM: no | ANTINCENDIO
TOS26_PR.P90.003.001 | Oggetto: PRODOTTI PER IMPIANTI DI ESTINZIONE E CONTROLLO ANTINCENDIO ¦ Oggetto: ESTINTORI Caratteristiche: portatili e carrellati a schiuma ¦ Specifiche: portatile a schiuma Capacità (l): 2 | Material | General | cad | 48.52 | 48.52 | 48.52 | 48.52 | 1 | EUR | 48.52 | 1 | 1 | 1 | IMPIANTI - MECCANICI CAM: no | Prezzario dei Lavori Pubblici della Toscana (edizione 2026) | IMPIANTI - MECCANICI CAM: no | ANTINCENDIO
TOS26_PR.P90.002.004 | Oggetto: PRODOTTI PER IMPIANTI DI ESTINZIONE E CONTROLLO ANTINCENDIO ¦ Oggetto: ESTINTORI Caratteristiche: portatili e carrellati a CO2 (anidride carbonica) ¦ Specifiche: portatile a CO2 Uso: presidi medici e ospedalieri in presenza di apparecchiature a risonanza magnetica per uso diagnostico Peso ( | Material | General | cad | 171.85 | 171.85 | 171.85 | 171.85 | 1 | EUR | 171.85 | 1 | 1 | 1 | IMPIANTI - MECCANICI CAM: no | Prezzario dei Lavori Pubblici della Toscana (edizione 2026) | IMPIANTI - MECCANICI CAM: no | ANTINCENDIO
TOS26_PR.P90.002.002 | Oggetto: PRODOTTI PER IMPIANTI DI ESTINZIONE E CONTROLLO ANTINCENDIO ¦ Oggetto: ESTINTORI Caratteristiche: portatili e carrellati a CO2 (anidride carbonica) ¦ Specifiche: portatile a CO2 Uso: presidi medici e ospedalieri in presenza di apparecchiature a risonanza magnetica per uso diagnostico Peso ( | Material | General | cad | 79.04 | 79.04 | 79.04 | 79.04 | 1 | EUR | 79.04 | 1 | 1 | 1 | IMPIANTI - MECCANICI CAM: no | Prezzario dei Lavori Pubblici della Toscana (edizione 2026) | IMPIANTI - MECCANICI CAM: no | ANTINCENDIO
TOS26_PR.P90.002.003 | Oggetto: PRODOTTI PER IMPIANTI DI ESTINZIONE E CONTROLLO ANTINCENDIO ¦ Oggetto: ESTINTORI Caratteristiche: portatili e carrellati a CO2 (anidride carbonica) ¦ Specifiche: portatile a CO2 Peso (Kg): 5 | Material | General | cad | 87.43 | 87.43 | 87.43 | 87.43 | 1 | EUR | 87.43 | 1 | 1 | 1 | IMPIANTI - MECCANICI CAM: no | Prezzario dei Lavori Pubblici della Toscana (edizione 2026) | IMPIANTI - MECCANICI CAM: no | ANTINCENDIO
TOS26_PR.P90.002.001 | Oggetto: PRODOTTI PER IMPIANTI DI ESTINZIONE E CONTROLLO ANTINCENDIO ¦ Oggetto: ESTINTORI Caratteristiche: portatili e carrellati a CO2 (anidride carbonica) ¦ Specifiche: portatile a CO2 Peso (Kg): 2 | Material | General | cad | 59.14 | 59.14 | 59.14 | 59.14 | 1 | EUR | 59.14 | 1 | 1 | 1 | IMPIANTI - MECCANICI CAM: no | Prezzario dei Lavori Pubblici della Toscana (edizione 2026) | IMPIANTI - MECCANICI CAM: no | ANTINCENDIO
TOS26_PR.P90.074.004 | Oggetto: PRODOTTI PER IMPIANTI DI ESTINZIONE E CONTROLLO ANTINCENDIO ¦ Oggetto: Idrante a parete da esterno Diametro nominale (mm): 70 Compreso: - cassetta di contenimento con portello pieno in alluminio o con vetro safe-crash completa di istruzioni d’uso; - lancia a leva a norma UNI 11423; - tubazi | Material | General | cad | 287.26 | 287.26 | 287.26 | 287.26 | 1 | EUR | 287.26 | 1 | 1 | 1 | IMPIANTI - MECCANICI CAM: no | Prezzario dei Lavori Pubblici della Toscana (edizione 2026) | IMPIANTI - MECCANICI CAM: no | ANTINCENDIO
TOS26_PR.P90.074.003 | Oggetto: PRODOTTI PER IMPIANTI DI ESTINZIONE E CONTROLLO ANTINCENDIO ¦ Oggetto: Idrante a parete da esterno Diametro nominale (mm): 70 Compreso: - cassetta di contenimento con portello pieno in alluminio o con vetro safe-crash completa di istruzioni d’uso; - lancia a leva a norma UNI 11423; - tubazi | Material | General | cad | 268.18 | 268.18 | 268.18 | 268.18 | 1 | EUR | 268.18 | 1 | 1 | 1 | IMPIANTI - MECCANICI CAM: no | Prezzario dei Lavori Pubblici della Toscana (edizione 2026) | IMPIANTI - MECCANICI CAM: no | ANTINCENDIO
TOS26_PR.P90.074.002 | Oggetto: PRODOTTI PER IMPIANTI DI ESTINZIONE E CONTROLLO ANTINCENDIO ¦ Oggetto: Idrante a parete da esterno Diametro nominale (mm): 70 Compreso: - cassetta di contenimento con portello pieno in alluminio o con vetro safe-crash completa di istruzioni d’uso; - lancia a leva a norma UNI 11423; - tubazi | Material | General | cad | 249.09 | 249.09 | 249.09 | 249.09 | 1 | EUR | 249.09 | 1 | 1 | 1 | IMPIANTI - MECCANICI CAM: no | Prezzario dei Lavori Pubblici della Toscana (edizione 2026) | IMPIANTI - MECCANICI CAM: no | ANTINCENDIO
TOS26_PR.P90.074.001 | Oggetto: PRODOTTI PER IMPIANTI DI ESTINZIONE E CONTROLLO ANTINCENDIO ¦ Oggetto: Idrante a parete da esterno Diametro nominale (mm): 70 Compreso: - cassetta di contenimento con portello pieno in alluminio o con vetro safe-crash completa di istruzioni d’uso; - lancia a leva a norma UNI 11423; - tubazi | Material | General | cad | 178.11 | 178.11 | 178.11 | 178.11 | 1 | EUR | 178.11 | 1 | 1 | 1 | IMPIANTI - MECCANICI CAM: no | Prezzario dei Lavori Pubblici della Toscana (edizione 2026) | IMPIANTI - MECCANICI CAM: no | ANTINCENDIO
TOS26_PR.P90.072.002 | Oggetto: PRODOTTI PER IMPIANTI DI ESTINZIONE E CONTROLLO ANTINCENDIO ¦ Oggetto: Idrante a parete da esterno Diametro nominale (mm): 45 Compreso: - cassetta di contenimento con portello pieno in alluminio o con vetro safe-crash completa di istruzioni d’uso; - lancia a getti multipli con ugello Ø12 K | Material | General | cad | 123.56 | 123.56 | 123.56 | 123.56 | 1 | EUR | 123.56 | 1 | 1 | 1 | IMPIANTI - MECCANICI CAM: no | Prezzario dei Lavori Pubblici della Toscana (edizione 2026) | IMPIANTI - MECCANICI CAM: no | ANTINCENDIO
TOS26_PR.P90.072.001 | Oggetto: PRODOTTI PER IMPIANTI DI ESTINZIONE E CONTROLLO ANTINCENDIO ¦ Oggetto: Idrante a parete da esterno Diametro nominale (mm): 45 Compreso: - cassetta di contenimento con portello pieno in alluminio o con vetro safe-crash completa di istruzioni d’uso; - lancia a getti multipli con ugello Ø12 K | Material | General | cad | 112.85 | 112.85 | 112.85 | 112.85 | 1 | EUR | 112.85 | 1 | 1 | 1 | IMPIANTI - MECCANICI CAM: no | Prezzario dei Lavori Pubblici della Toscana (edizione 2026) | IMPIANTI - MECCANICI CAM: no | ANTINCENDIO
TOS26_PR.P90.070.002 | Oggetto: PRODOTTI PER IMPIANTI DI ESTINZIONE E CONTROLLO ANTINCENDIO ¦ Oggetto: Idrante a parete da interni Diametro nominale (mm): 45 Compreso: - cassetta di contenimento con portello pieno in alluminio o con vetro safe-crash completa di istruzioni d’uso; - lancia a getti multipli con ugello Ø12 K | Material | General | cad | 121.31 | 121.31 | 121.31 | 121.31 | 1 | EUR | 121.31 | 1 | 1 | 1 | IMPIANTI - MECCANICI CAM: no | Prezzario dei Lavori Pubblici della Toscana (edizione 2026) | IMPIANTI - MECCANICI CAM: no | ANTINCENDIO
TOS26_PR.P90.070.001 | Oggetto: PRODOTTI PER IMPIANTI DI ESTINZIONE E CONTROLLO ANTINCENDIO ¦ Oggetto: Idrante a parete da interni Diametro nominale (mm): 45 Compreso: - cassetta di contenimento con portello pieno in alluminio o con vetro safe-crash completa di istruzioni d’uso; - lancia a getti multipli con ugello Ø12 K | Material | General | cad | 110.6 | 110.6 | 110.6 | 110.6 | 1 | EUR | 110.6 | 1 | 1 | 1 | IMPIANTI - MECCANICI CAM: no | Prezzario dei Lavori Pubblici della Toscana (edizione 2026) | IMPIANTI - MECCANICI CAM: no | ANTINCENDIO
TOS26_PR.P90.051.014 | Oggetto: PRODOTTI PER IMPIANTI DI ESTINZIONE E CONTROLLO ANTINCENDIO ¦ Oggetto: Naspo orientabile da incasso da interni Diametro nominale (mm): 25 Compreso: - cassetta di contenimento con portello pieno in alluminio o con vetro safe-crash verniciata in poliestere rosso; - lancia con ugello Ø8 K 28 ( | Material | General | cad | 371.51 | 371.51 | 371.51 | 371.51 | 1 | EUR | 371.51 | 1 | 1 | 1 | IMPIANTI - MECCANICI CAM: no | Prezzario dei Lavori Pubblici della Toscana (edizione 2026) | IMPIANTI - MECCANICI CAM: no | ANTINCENDIO
TOS26_PR.P90.051.013 | Oggetto: PRODOTTI PER IMPIANTI DI ESTINZIONE E CONTROLLO ANTINCENDIO ¦ Oggetto: Naspo orientabile da incasso da interni Diametro nominale (mm): 25 Compreso: - cassetta di contenimento con portello pieno in alluminio o con vetro safe-crash verniciata in poliestere rosso; - lancia con ugello Ø8 K 28 ( | Material | General | cad | 350.08 | 350.08 | 350.08 | 350.08 | 1 | EUR | 350.08 | 1 | 1 | 1 | IMPIANTI - MECCANICI CAM: no | Prezzario dei Lavori Pubblici della Toscana (edizione 2026) | IMPIANTI - MECCANICI CAM: no | ANTINCENDIO
TOS26_PR.P90.051.012 | Oggetto: PRODOTTI PER IMPIANTI DI ESTINZIONE E CONTROLLO ANTINCENDIO ¦ Oggetto: Naspo orientabile da incasso da interni Diametro nominale (mm): 25 Compreso: - cassetta di contenimento con portello pieno in alluminio o con vetro safe-crash verniciata in poliestere rosso; - lancia con ugello Ø8 K 28 ( | Material | General | cad | 306.23 | 306.23 | 306.23 | 306.23 | 1 | EUR | 306.23 | 1 | 1 | 1 | IMPIANTI - MECCANICI CAM: no | Prezzario dei Lavori Pubblici della Toscana (edizione 2026) | IMPIANTI - MECCANICI CAM: no | ANTINCENDIO
TOS26_PR.P90.051.011 | Oggetto: PRODOTTI PER IMPIANTI DI ESTINZIONE E CONTROLLO ANTINCENDIO ¦ Oggetto: Naspo orientabile da incasso da interni Diametro nominale (mm): 25 Compreso: - cassetta di contenimento con portello pieno in alluminio o con vetro safe-crash verniciata in poliestere rosso; - lancia con ugello Ø8 K 28 ( | Material | General | cad | 292.64 | 292.64 | 292.64 | 292.64 | 1 | EUR | 292.64 | 1 | 1 | 1 | IMPIANTI - MECCANICI CAM: no | Prezzario dei Lavori Pubblici della Toscana (edizione 2026) | IMPIANTI - MECCANICI CAM: no | ANTINCENDIO
TOS26_PR.P90.050.014 | Oggetto: PRODOTTI PER IMPIANTI DI ESTINZIONE E CONTROLLO ANTINCENDIO ¦ Oggetto: Naspo orientabile a parete da interni Diametro nominale (mm): 25 Compreso: - cassetta di contenimento con portello pieno in alluminio o con vetro safe-crash verniciata in poliestere rosso; - lancia con ugello Ø8 K 28 (mo | Material | General | cad | 407.8 | 407.8 | 407.8 | 407.8 | 1 | EUR | 407.8 | 1 | 1 | 1 | IMPIANTI - MECCANICI CAM: no | Prezzario dei Lavori Pubblici della Toscana (edizione 2026) | IMPIANTI - MECCANICI CAM: no | ANTINCENDIO
TOS26_PR.P90.050.013 | Oggetto: PRODOTTI PER IMPIANTI DI ESTINZIONE E CONTROLLO ANTINCENDIO ¦ Oggetto: Naspo orientabile a parete da interni Diametro nominale (mm): 25 Compreso: - cassetta di contenimento con portello pieno in alluminio o con vetro safe-crash verniciata in poliestere rosso; - lancia con ugello Ø8 K 28 (mo | Material | General | cad | 385.81 | 385.81 | 385.81 | 385.81 | 1 | EUR | 385.81 | 1 | 1 | 1 | IMPIANTI - MECCANICI CAM: no | Prezzario dei Lavori Pubblici della Toscana (edizione 2026) | IMPIANTI - MECCANICI CAM: no | ANTINCENDIO
TOS26_PR.P90.050.012 | Oggetto: PRODOTTI PER IMPIANTI DI ESTINZIONE E CONTROLLO ANTINCENDIO ¦ Oggetto: Naspo orientabile a parete da interni Diametro nominale (mm): 25 Compreso: - cassetta di contenimento con portello pieno in alluminio o con vetro safe-crash verniciata in poliestere rosso; - lancia con ugello Ø8 K 28 (mo | Material | General | cad | 365.5 | 365.5 | 365.5 | 365.5 | 1 | EUR | 365.5 | 1 | 1 | 1 | IMPIANTI - MECCANICI CAM: no | Prezzario dei Lavori Pubblici della Toscana (edizione 2026) | IMPIANTI - MECCANICI CAM: no | ANTINCENDIO
TOS26_PR.P90.050.011 | Oggetto: PRODOTTI PER IMPIANTI DI ESTINZIONE E CONTROLLO ANTINCENDIO ¦ Oggetto: Naspo orientabile a parete da interni Diametro nominale (mm): 25 Compreso: - cassetta di contenimento con portello pieno in alluminio o con vetro safe-crash verniciata in poliestere rosso; - lancia con ugello Ø8 K 28 (mo | Material | General | cad | 345.74 | 345.74 | 345.74 | 345.74 | 1 | EUR | 345.74 | 1 | 1 | 1 | IMPIANTI - MECCANICI CAM: no | Prezzario dei Lavori Pubblici della Toscana (edizione 2026) | IMPIANTI - MECCANICI CAM: no | ANTINCENDIO
TOS26_PR.P90.090.003 | Oggetto: PRODOTTI PER IMPIANTI DI ESTINZIONE E CONTROLLO ANTINCENDIO ¦ Oggetto: IDRANTE A COLONNA SOPRASUOLO DEL TIPO A (senza linea di rottura) Compreso: - scarico automatico antigelo a norma EN 1074-6:2004 marcato CE; - flangia PN16 attacchi UNI 810. Specifiche: profondità fino a 960 cm (980 cm pe | Material | General | cad | 584.65 | 584.65 | 584.65 | 584.65 | 1 | EUR | 584.65 | 1 | 1 | 1 | IMPIANTI - MECCANICI CAM: no | Prezzario dei Lavori Pubblici della Toscana (edizione 2026) | IMPIANTI - MECCANICI CAM: no | ANTINCENDIO
TOS26_PR.P90.090.001 | Oggetto: PRODOTTI PER IMPIANTI DI ESTINZIONE E CONTROLLO ANTINCENDIO ¦ Oggetto: IDRANTE A COLONNA SOPRASUOLO DEL TIPO A (senza linea di rottura) Compreso: - scarico automatico antigelo a norma EN 1074-6:2004 marcato CE; - flangia PN16 attacchi UNI 810. Specifiche: profondità fino a 960 cm (980 cm pe | Material | General | cad | 458.68 | 458.68 | 458.68 | 458.68 | 1 | EUR | 458.68 | 1 | 1 | 1 | IMPIANTI - MECCANICI CAM: no | Prezzario dei Lavori Pubblici della Toscana (edizione 2026) | IMPIANTI - MECCANICI CAM: no | ANTINCENDIO
TOS26_PR.P90.071.014 | Oggetto: PRODOTTI PER IMPIANTI DI ESTINZIONE E CONTROLLO ANTINCENDIO ¦ Oggetto: Idrante a parete da incasso Diametro nominale (mm): 45 Compreso: - cassetta di contenimento con portello pieno in alluminio o con vetro safe-crash completa di istruzioni d’uso; - lancia a getti multipli con ugello Ø12 K | Material | General | cad | 134.87 | 134.87 | 134.87 | 134.87 | 1 | EUR | 134.87 | 1 | 1 | 1 | IMPIANTI - MECCANICI CAM: no | Prezzario dei Lavori Pubblici della Toscana (edizione 2026) | IMPIANTI - MECCANICI CAM: no | ANTINCENDIO
TOS26_PR.P90.071.013 | Oggetto: PRODOTTI PER IMPIANTI DI ESTINZIONE E CONTROLLO ANTINCENDIO ¦ Oggetto: Idrante a parete da incasso Diametro nominale (mm): 45 Compreso: - cassetta di contenimento con portello pieno in alluminio o con vetro safe-crash completa di istruzioni d’uso; - lancia a getti multipli con ugello Ø12 K | Material | General | cad | 126.38 | 126.38 | 126.38 | 126.38 | 1 | EUR | 126.38 | 1 | 1 | 1 | IMPIANTI - MECCANICI CAM: no | Prezzario dei Lavori Pubblici della Toscana (edizione 2026) | IMPIANTI - MECCANICI CAM: no | ANTINCENDIO
TOS26_PR.P90.071.012 | Oggetto: PRODOTTI PER IMPIANTI DI ESTINZIONE E CONTROLLO ANTINCENDIO ¦ Oggetto: Idrante a parete da incasso Diametro nominale (mm): 45 Compreso: - cassetta di contenimento con portello pieno in alluminio o con vetro safe-crash completa di istruzioni d’uso; - lancia a getti multipli con ugello Ø12 K | Material | General | cad | 118.45 | 118.45 | 118.45 | 118.45 | 1 | EUR | 118.45 | 1 | 1 | 1 | IMPIANTI - MECCANICI CAM: no | Prezzario dei Lavori Pubblici della Toscana (edizione 2026) | IMPIANTI - MECCANICI CAM: no | ANTINCENDIO
TOS26_PR.P90.071.011 | Oggetto: PRODOTTI PER IMPIANTI DI ESTINZIONE E CONTROLLO ANTINCENDIO ¦ Oggetto: Idrante a parete da incasso Diametro nominale (mm): 45 Compreso: - cassetta di contenimento con portello pieno in alluminio o con vetro safe-crash completa di istruzioni d’uso; - lancia a getti multipli con ugello Ø12 K | Material | General | cad | 107.73 | 107.73 | 107.73 | 107.73 | 1 | EUR | 107.73 | 1 | 1 | 1 | IMPIANTI - MECCANICI CAM: no | Prezzario dei Lavori Pubblici della Toscana (edizione 2026) | IMPIANTI - MECCANICI CAM: no | ANTINCENDIO
TOS26_PR.P90.072.014 | Oggetto: PRODOTTI PER IMPIANTI DI ESTINZIONE E CONTROLLO ANTINCENDIO ¦ Oggetto: Idrante a parete da esterno Diametro nominale (mm): 45 Compreso: - cassetta di contenimento con portello pieno in alluminio o con vetro safe-crash completa di istruzioni d’uso; - lancia a getti multipli con ugello Ø12 K | Material | General | cad | 132.84 | 132.84 | 132.84 | 132.84 | 1 | EUR | 132.84 | 1 | 1 | 1 | IMPIANTI - MECCANICI CAM: no | Prezzario dei Lavori Pubblici della Toscana (edizione 2026) | IMPIANTI - MECCANICI CAM: no | ANTINCENDIO
TOS26_PR.P90.072.013 | Oggetto: PRODOTTI PER IMPIANTI DI ESTINZIONE E CONTROLLO ANTINCENDIO ¦ Oggetto: Idrante a parete da esterno Diametro nominale (mm): 45 Compreso: - cassetta di contenimento con portello pieno in alluminio o con vetro safe-crash completa di istruzioni d’uso; - lancia a getti multipli con ugello Ø12 K | Material | General | cad | 124.35 | 124.35 | 124.35 | 124.35 | 1 | EUR | 124.35 | 1 | 1 | 1 | IMPIANTI - MECCANICI CAM: no | Prezzario dei Lavori Pubblici della Toscana (edizione 2026) | IMPIANTI - MECCANICI CAM: no | ANTINCENDIO
TOS26_PR.P90.072.012 | Oggetto: PRODOTTI PER IMPIANTI DI ESTINZIONE E CONTROLLO ANTINCENDIO ¦ Oggetto: Idrante a parete da esterno Diametro nominale (mm): 45 Compreso: - cassetta di contenimento con portello pieno in alluminio o con vetro safe-crash completa di istruzioni d’uso; - lancia a getti multipli con ugello Ø12 K | Material | General | cad | 116.42 | 116.42 | 116.42 | 116.42 | 1 | EUR | 116.42 | 1 | 1 | 1 | IMPIANTI - MECCANICI CAM: no | Prezzario dei Lavori Pubblici della Toscana (edizione 2026) | IMPIANTI - MECCANICI CAM: no | ANTINCENDIO
TOS26_PR.P90.072.011 | Oggetto: PRODOTTI PER IMPIANTI DI ESTINZIONE E CONTROLLO ANTINCENDIO ¦ Oggetto: Idrante a parete da esterno Diametro nominale (mm): 45 Compreso: - cassetta di contenimento con portello pieno in alluminio o con vetro safe-crash completa di istruzioni d’uso; - lancia a getti multipli con ugello Ø12 K | Material | General | cad | 105.71 | 105.71 | 105.71 | 105.71 | 1 | EUR | 105.71 | 1 | 1 | 1 | IMPIANTI - MECCANICI CAM: no | Prezzario dei Lavori Pubblici della Toscana (edizione 2026) | IMPIANTI - MECCANICI CAM: no | ANTINCENDIO
TOS26_PR.P90.070.014 | Oggetto: PRODOTTI PER IMPIANTI DI ESTINZIONE E CONTROLLO ANTINCENDIO ¦ Oggetto: Idrante a parete da interni Diametro nominale (mm): 45 Compreso: - cassetta di contenimento con portello pieno in alluminio o con vetro safe-crash completa di istruzioni d’uso; - lancia a getti multipli con ugello Ø12 K | Material | General | cad | 130.59 | 130.59 | 130.59 | 130.59 | 1 | EUR | 130.59 | 1 | 1 | 1 | IMPIANTI - MECCANICI CAM: no | Prezzario dei Lavori Pubblici della Toscana (edizione 2026) | IMPIANTI - MECCANICI CAM: no | ANTINCENDIO
TOS26_PR.P90.070.013 | Oggetto: PRODOTTI PER IMPIANTI DI ESTINZIONE E CONTROLLO ANTINCENDIO ¦ Oggetto: Idrante a parete da interni Diametro nominale (mm): 45 Compreso: - cassetta di contenimento con portello pieno in alluminio o con vetro safe-crash completa di istruzioni d’uso; - lancia a getti multipli con ugello Ø12 K | Material | General | cad | 122.1 | 122.1 | 122.1 | 122.1 | 1 | EUR | 122.1 | 1 | 1 | 1 | IMPIANTI - MECCANICI CAM: no | Prezzario dei Lavori Pubblici della Toscana (edizione 2026) | IMPIANTI - MECCANICI CAM: no | ANTINCENDIO
TOS26_PR.P90.070.012 | Oggetto: PRODOTTI PER IMPIANTI DI ESTINZIONE E CONTROLLO ANTINCENDIO ¦ Oggetto: Idrante a parete da interni Diametro nominale (mm): 45 Compreso: - cassetta di contenimento con portello pieno in alluminio o con vetro safe-crash completa di istruzioni d’uso; - lancia a getti multipli con ugello Ø12 K | Material | General | cad | 114.17 | 114.17 | 114.17 | 114.17 | 1 | EUR | 114.17 | 1 | 1 | 1 | IMPIANTI - MECCANICI CAM: no | Prezzario dei Lavori Pubblici della Toscana (edizione 2026) | IMPIANTI - MECCANICI CAM: no | ANTINCENDIO
TOS26_PR.P90.070.011 | Oggetto: PRODOTTI PER IMPIANTI DI ESTINZIONE E CONTROLLO ANTINCENDIO ¦ Oggetto: Idrante a parete da interni Diametro nominale (mm): 45 Compreso: - cassetta di contenimento con portello pieno in alluminio o con vetro safe-crash completa di istruzioni d’uso; - lancia a getti multipli con ugello Ø12 K | Material | General | cad | 103.45 | 103.45 | 103.45 | 103.45 | 1 | EUR | 103.45 | 1 | 1 | 1 | IMPIANTI - MECCANICI CAM: no | Prezzario dei Lavori Pubblici della Toscana (edizione 2026) | IMPIANTI - MECCANICI CAM: no | ANTINCENDIO
TOS26_PR.P90.071.002 | Oggetto: PRODOTTI PER IMPIANTI DI ESTINZIONE E CONTROLLO ANTINCENDIO ¦ Oggetto: Idrante a parete da incasso Diametro nominale (mm): 45 Compreso: - cassetta di contenimento con portello pieno in alluminio o con vetro safe-crash completa di istruzioni d’uso; - lancia a getti multipli con ugello Ø12 K | Material | General | cad | 125.59 | 125.59 | 125.59 | 125.59 | 1 | EUR | 125.59 | 1 | 1 | 1 | IMPIANTI - MECCANICI CAM: no | Prezzario dei Lavori Pubblici della Toscana (edizione 2026) | IMPIANTI - MECCANICI CAM: no | ANTINCENDIO
TOS26_PR.P90.071.001 | Oggetto: PRODOTTI PER IMPIANTI DI ESTINZIONE E CONTROLLO ANTINCENDIO ¦ Oggetto: Idrante a parete da incasso Diametro nominale (mm): 45 Compreso: - cassetta di contenimento con portello pieno in alluminio o con vetro safe-crash completa di istruzioni d’uso; - lancia a getti multipli con ugello Ø12 K | Material | General | cad | 114.87 | 114.87 | 114.87 | 114.87 | 1 | EUR | 114.87 | 1 | 1 | 1 | IMPIANTI - MECCANICI CAM: no | Prezzario dei Lavori Pubblici della Toscana (edizione 2026) | IMPIANTI - MECCANICI CAM: no | ANTINCENDIO
TOS26_PR.P90.091.035 | Oggetto: PRODOTTI PER IMPIANTI DI ESTINZIONE E CONTROLLO ANTINCENDIO ¦ Oggetto: IDRANTE A COLONNA SOPRASUOLO DEL TIPO C (con linea di rottura pre determinata) Compreso: - scarico automatico antigelo a norma EN 1074-6:2004 marcato CE; - flangia PN16 attacchi UNI 810. Specifiche: profondità fino a 960 | Material | General | cad | 756.98 | 756.98 | 756.98 | 756.98 | 1 | EUR | 756.98 | 1 | 1 | 1 | IMPIANTI - MECCANICI CAM: no | Prezzario dei Lavori Pubblici della Toscana (edizione 2026) | IMPIANTI - MECCANICI CAM: no | ANTINCENDIO
TOS26_PR.P90.091.033 | Oggetto: PRODOTTI PER IMPIANTI DI ESTINZIONE E CONTROLLO ANTINCENDIO ¦ Oggetto: IDRANTE A COLONNA SOPRASUOLO DEL TIPO C (con linea di rottura pre determinata) Compreso: - scarico automatico antigelo a norma EN 1074-6:2004 marcato CE; - flangia PN16 attacchi UNI 810. Specifiche: profondità fino a 960 | Material | General | cad | 695.75 | 695.75 | 695.75 | 695.75 | 1 | EUR | 695.75 | 1 | 1 | 1 | IMPIANTI - MECCANICI CAM: no | Prezzario dei Lavori Pubblici della Toscana (edizione 2026) | IMPIANTI - MECCANICI CAM: no | ANTINCENDIO
TOS26_PR.P90.091.031 | Oggetto: PRODOTTI PER IMPIANTI DI ESTINZIONE E CONTROLLO ANTINCENDIO ¦ Oggetto: IDRANTE A COLONNA SOPRASUOLO DEL TIPO C (con linea di rottura pre determinata) Compreso: - scarico automatico antigelo a norma EN 1074-6:2004 marcato CE; - flangia PN16 attacchi UNI 810. Specifiche: profondità fino a 960 | Material | General | cad | 590 | 590 | 590 | 590 | 1 | EUR | 590 | 1 | 1 | 1 | IMPIANTI - MECCANICI CAM: no | Prezzario dei Lavori Pubblici della Toscana (edizione 2026) | IMPIANTI - MECCANICI CAM: no | ANTINCENDIO
TOS26_PR.P90.091.009 | Oggetto: PRODOTTI PER IMPIANTI DI ESTINZIONE E CONTROLLO ANTINCENDIO ¦ Oggetto: IDRANTE A COLONNA SOPRASUOLO DEL TIPO C (con linea di rottura pre determinata) Compreso: - scarico automatico antigelo a norma EN 1074-6:2004 marcato CE; - flangia PN16 attacchi UNI 810. Specifiche: profondità fino a 960 | Material | General | cad | 1182.98 | 1182.98 | 1182.98 | 1182.98 | 1 | EUR | 1182.98 | 1 | 1 | 1 | IMPIANTI - MECCANICI CAM: no | Prezzario dei Lavori Pubblici della Toscana (edizione 2026) | IMPIANTI - MECCANICI CAM: no | ANTINCENDIO
TOS26_PR.P90.091.007 | Oggetto: PRODOTTI PER IMPIANTI DI ESTINZIONE E CONTROLLO ANTINCENDIO ¦ Oggetto: IDRANTE A COLONNA SOPRASUOLO DEL TIPO C (con linea di rottura pre determinata) Compreso: - scarico automatico antigelo a norma EN 1074-6:2004 marcato CE; - flangia PN16 attacchi UNI 810. Specifiche: profondità fino a 960 | Material | General | cad | 1125.22 | 1125.22 | 1125.22 | 1125.22 | 1 | EUR | 1125.22 | 1 | 1 | 1 | IMPIANTI - MECCANICI CAM: no | Prezzario dei Lavori Pubblici della Toscana (edizione 2026) | IMPIANTI - MECCANICI CAM: no | ANTINCENDIO
TOS26_PR.P90.091.005 | Oggetto: PRODOTTI PER IMPIANTI DI ESTINZIONE E CONTROLLO ANTINCENDIO ¦ Oggetto: IDRANTE A COLONNA SOPRASUOLO DEL TIPO C (con linea di rottura pre determinata) Compreso: - scarico automatico antigelo a norma EN 1074-6:2004 marcato CE; - flangia PN16 attacchi UNI 810. Specifiche: profondità fino a 960 | Material | General | cad | 693.87 | 693.87 | 693.87 | 693.87 | 1 | EUR | 693.87 | 1 | 1 | 1 | IMPIANTI - MECCANICI CAM: no | Prezzario dei Lavori Pubblici della Toscana (edizione 2026) | IMPIANTI - MECCANICI CAM: no | ANTINCENDIO
TOS26_PR.P90.091.003 | Oggetto: PRODOTTI PER IMPIANTI DI ESTINZIONE E CONTROLLO ANTINCENDIO ¦ Oggetto: IDRANTE A COLONNA SOPRASUOLO DEL TIPO C (con linea di rottura pre determinata) Compreso: - scarico automatico antigelo a norma EN 1074-6:2004 marcato CE; - flangia PN16 attacchi UNI 810. Specifiche: profondità fino a 960 | Material | General | cad | 637.51 | 637.51 | 637.51 | 637.51 | 1 | EUR | 637.51 | 1 | 1 | 1 | IMPIANTI - MECCANICI CAM: no | Prezzario dei Lavori Pubblici della Toscana (edizione 2026) | IMPIANTI - MECCANICI CAM: no | ANTINCENDIO
TOS26_PR.P90.091.001 | Oggetto: PRODOTTI PER IMPIANTI DI ESTINZIONE E CONTROLLO ANTINCENDIO ¦ Oggetto: IDRANTE A COLONNA SOPRASUOLO DEL TIPO C (con linea di rottura pre determinata) Compreso: - scarico automatico antigelo a norma EN 1074-6:2004 marcato CE; - flangia PN16 attacchi UNI 810. Specifiche: profondità fino a 960 | Material | General | cad | 541.19 | 541.19 | 541.19 | 541.19 | 1 | EUR | 541.19 | 1 | 1 | 1 | IMPIANTI - MECCANICI CAM: no | Prezzario dei Lavori Pubblici della Toscana (edizione 2026) | IMPIANTI - MECCANICI CAM: no | ANTINCENDIO
TOS26_PR.P90.090.039 | Oggetto: PRODOTTI PER IMPIANTI DI ESTINZIONE E CONTROLLO ANTINCENDIO ¦ Oggetto: IDRANTE A COLONNA SOPRASUOLO DEL TIPO A (senza linea di rottura) Compreso: - scarico automatico antigelo a norma EN 1074-6:2004 marcato CE; - flangia PN16 attacchi UNI 810. Specifiche: profondità fino a 960 cm (980 cm pe | Material | General | cad | 1280.18 | 1280.18 | 1280.18 | 1280.18 | 1 | EUR | 1280.18 | 1 | 1 | 1 | IMPIANTI - MECCANICI CAM: no | Prezzario dei Lavori Pubblici della Toscana (edizione 2026) | IMPIANTI - MECCANICI CAM: no | ANTINCENDIO
TOS26_PR.P90.090.037 | Oggetto: PRODOTTI PER IMPIANTI DI ESTINZIONE E CONTROLLO ANTINCENDIO ¦ Oggetto: IDRANTE A COLONNA SOPRASUOLO DEL TIPO A (senza linea di rottura) Compreso: - scarico automatico antigelo a norma EN 1074-6:2004 marcato CE; - flangia PN16 attacchi UNI 810. Specifiche: profondità fino a 960 cm (980 cm pe | Material | General | cad | 1224.52 | 1224.52 | 1224.52 | 1224.52 | 1 | EUR | 1224.52 | 1 | 1 | 1 | IMPIANTI - MECCANICI CAM: no | Prezzario dei Lavori Pubblici della Toscana (edizione 2026) | IMPIANTI - MECCANICI CAM: no | ANTINCENDIO
TOS26_PR.P90.090.035 | Oggetto: PRODOTTI PER IMPIANTI DI ESTINZIONE E CONTROLLO ANTINCENDIO ¦ Oggetto: IDRANTE A COLONNA SOPRASUOLO DEL TIPO A (senza linea di rottura) Compreso: - scarico automatico antigelo a norma EN 1074-6:2004 marcato CE; - flangia PN16 attacchi UNI 810. Specifiche: profondità fino a 960 cm (980 cm pe | Material | General | cad | 574.83 | 574.83 | 574.83 | 574.83 | 1 | EUR | 574.83 | 1 | 1 | 1 | IMPIANTI - MECCANICI CAM: no | Prezzario dei Lavori Pubblici della Toscana (edizione 2026) | IMPIANTI - MECCANICI CAM: no | ANTINCENDIO
TOS26_PR.P90.090.033 | Oggetto: PRODOTTI PER IMPIANTI DI ESTINZIONE E CONTROLLO ANTINCENDIO ¦ Oggetto: IDRANTE A COLONNA SOPRASUOLO DEL TIPO A (senza linea di rottura) Compreso: - scarico automatico antigelo a norma EN 1074-6:2004 marcato CE; - flangia PN16 attacchi UNI 810. Specifiche: profondità fino a 960 cm (980 cm pe | Material | General | cad | 521.9 | 521.9 | 521.9 | 521.9 | 1 | EUR | 521.9 | 1 | 1 | 1 | IMPIANTI - MECCANICI CAM: no | Prezzario dei Lavori Pubblici della Toscana (edizione 2026) | IMPIANTI - MECCANICI CAM: no | ANTINCENDIO
TOS26_PR.P90.090.031 | Oggetto: PRODOTTI PER IMPIANTI DI ESTINZIONE E CONTROLLO ANTINCENDIO ¦ Oggetto: IDRANTE A COLONNA SOPRASUOLO DEL TIPO A (senza linea di rottura) Compreso: - scarico automatico antigelo a norma EN 1074-6:2004 marcato CE; - flangia PN16 attacchi UNI 810. Specifiche: profondità fino a 960 cm (980 cm pe | Material | General | cad | 418.14 | 418.14 | 418.14 | 418.14 | 1 | EUR | 418.14 | 1 | 1 | 1 | IMPIANTI - MECCANICI CAM: no | Prezzario dei Lavori Pubblici della Toscana (edizione 2026) | IMPIANTI - MECCANICI CAM: no | ANTINCENDIO
TOS26_PR.P90.090.009 | Oggetto: PRODOTTI PER IMPIANTI DI ESTINZIONE E CONTROLLO ANTINCENDIO ¦ Oggetto: IDRANTE A COLONNA SOPRASUOLO DEL TIPO A (senza linea di rottura) Compreso: - scarico automatico antigelo a norma EN 1074-6:2004 marcato CE; - flangia PN16 attacchi UNI 810. Specifiche: profondità fino a 960 cm (980 cm pe | Material | General | cad | 1119.58 | 1119.58 | 1119.58 | 1119.58 | 1 | EUR | 1119.58 | 1 | 1 | 1 | IMPIANTI - MECCANICI CAM: no | Prezzario dei Lavori Pubblici della Toscana (edizione 2026) | IMPIANTI - MECCANICI CAM: no | ANTINCENDIO
TOS26_PR.P90.090.007 | Oggetto: PRODOTTI PER IMPIANTI DI ESTINZIONE E CONTROLLO ANTINCENDIO ¦ Oggetto: IDRANTE A COLONNA SOPRASUOLO DEL TIPO A (senza linea di rottura) Compreso: - scarico automatico antigelo a norma EN 1074-6:2004 marcato CE; - flangia PN16 attacchi UNI 810. Specifiche: profondità fino a 960 cm (980 cm pe | Material | General | cad | 1070.51 | 1070.51 | 1070.51 | 1070.51 | 1 | EUR | 1070.51 | 1 | 1 | 1 | IMPIANTI - MECCANICI CAM: no | Prezzario dei Lavori Pubblici della Toscana (edizione 2026) | IMPIANTI - MECCANICI CAM: no | ANTINCENDIO
TOS26_PR.P90.090.005 | Oggetto: PRODOTTI PER IMPIANTI DI ESTINZIONE E CONTROLLO ANTINCENDIO ¦ Oggetto: IDRANTE A COLONNA SOPRASUOLO DEL TIPO A (senza linea di rottura) Compreso: - scarico automatico antigelo a norma EN 1074-6:2004 marcato CE; - flangia PN16 attacchi UNI 810. Specifiche: profondità fino a 960 cm (980 cm pe | Material | General | cad | 637.91 | 637.91 | 637.91 | 637.91 | 1 | EUR | 637.91 | 1 | 1 | 1 | IMPIANTI - MECCANICI CAM: no | Prezzario dei Lavori Pubblici della Toscana (edizione 2026) | IMPIANTI - MECCANICI CAM: no | ANTINCENDIO
TOS26_PR.P90.100.038 | Oggetto: PRODOTTI PER IMPIANTI DI ESTINZIONE E CONTROLLO ANTINCENDIO ¦ Oggetto: Attacco di mandata Uso: autopompa a norma UNI10779:2021 - attacchi con girello UNI 804; - filettati secondo UNI 810; - saracinesca con indicatore di apertura; - valvola di sicurezza; - valvola di non ritorno; - valvola d | Material | General | cad | 1168.19 | 1168.19 | 1168.19 | 1168.19 | 1 | EUR | 1168.19 | 1 | 1 | 1 | IMPIANTI - MECCANICI CAM: no | Prezzario dei Lavori Pubblici della Toscana (edizione 2026) | IMPIANTI - MECCANICI CAM: no | ANTINCENDIO
TOS26_PR.P90.100.037 | Oggetto: PRODOTTI PER IMPIANTI DI ESTINZIONE E CONTROLLO ANTINCENDIO ¦ Oggetto: Attacco di mandata Uso: autopompa a norma UNI10779:2021 - attacchi con girello UNI 804; - filettati secondo UNI 810; - saracinesca con indicatore di apertura; - valvola di sicurezza; - valvola di non ritorno; - valvola d | Material | General | cad | 1073.58 | 1073.58 | 1073.58 | 1073.58 | 1 | EUR | 1073.58 | 1 | 1 | 1 | IMPIANTI - MECCANICI CAM: no | Prezzario dei Lavori Pubblici della Toscana (edizione 2026) | IMPIANTI - MECCANICI CAM: no | ANTINCENDIO
TOS26_PR.P90.100.035 | Oggetto: PRODOTTI PER IMPIANTI DI ESTINZIONE E CONTROLLO ANTINCENDIO ¦ Oggetto: Attacco di mandata Uso: autopompa a norma UNI10779:2021 - attacchi con girello UNI 804; - filettati secondo UNI 810; - saracinesca con indicatore di apertura; - valvola di sicurezza; - valvola di non ritorno; - valvola d | Material | General | cad | 701.29 | 701.29 | 701.29 | 701.29 | 1 | EUR | 701.29 | 1 | 1 | 1 | IMPIANTI - MECCANICI CAM: no | Prezzario dei Lavori Pubblici della Toscana (edizione 2026) | IMPIANTI - MECCANICI CAM: no | ANTINCENDIO
TOS26_PR.P90.100.034 | Oggetto: PRODOTTI PER IMPIANTI DI ESTINZIONE E CONTROLLO ANTINCENDIO ¦ Oggetto: Attacco di mandata Uso: autopompa a norma UNI10779:2021 - attacchi con girello UNI 804; - filettati secondo UNI 810; - saracinesca con indicatore di apertura; - valvola di sicurezza; - valvola di non ritorno; - valvola d | Material | General | cad | 531.4 | 531.4 | 531.4 | 531.4 | 1 | EUR | 531.4 | 1 | 1 | 1 | IMPIANTI - MECCANICI CAM: no | Prezzario dei Lavori Pubblici della Toscana (edizione 2026) | IMPIANTI - MECCANICI CAM: no | ANTINCENDIO
TOS26_PR.P90.100.033 | Oggetto: PRODOTTI PER IMPIANTI DI ESTINZIONE E CONTROLLO ANTINCENDIO ¦ Oggetto: Attacco di mandata Uso: autopompa a norma UNI10779:2021 - attacchi con girello UNI 804; - filettati secondo UNI 810; - saracinesca con indicatore di apertura; - valvola di sicurezza; - valvola di non ritorno; - valvola d | Material | General | cad | 450.28 | 450.28 | 450.28 | 450.28 | 1 | EUR | 450.28 | 1 | 1 | 1 | IMPIANTI - MECCANICI CAM: no | Prezzario dei Lavori Pubblici della Toscana (edizione 2026) | IMPIANTI - MECCANICI CAM: no | ANTINCENDIO
TOS26_PR.P90.100.031 | Oggetto: PRODOTTI PER IMPIANTI DI ESTINZIONE E CONTROLLO ANTINCENDIO ¦ Oggetto: Attacco di mandata Uso: autopompa a norma UNI10779:2021 - attacchi con girello UNI 804; - filettati secondo UNI 810; - saracinesca con indicatore di apertura; - valvola di sicurezza; - valvola di non ritorno; - valvola d | Material | General | cad | 396.42 | 396.42 | 396.42 | 396.42 | 1 | EUR | 396.42 | 1 | 1 | 1 | IMPIANTI - MECCANICI CAM: no | Prezzario dei Lavori Pubblici della Toscana (edizione 2026) | IMPIANTI - MECCANICI CAM: no | ANTINCENDIO
TOS26_PR.P90.100.030 | Oggetto: PRODOTTI PER IMPIANTI DI ESTINZIONE E CONTROLLO ANTINCENDIO ¦ Oggetto: Attacco di mandata Uso: autopompa a norma UNI10779:2021 - attacchi con girello UNI 804; - filettati secondo UNI 810; - saracinesca con indicatore di apertura; - valvola di sicurezza; - valvola di non ritorno; - valvola d | Material | General | cad | 257.41 | 257.41 | 257.41 | 257.41 | 1 | EUR | 257.41 | 1 | 1 | 1 | IMPIANTI - MECCANICI CAM: no | Prezzario dei Lavori Pubblici della Toscana (edizione 2026) | IMPIANTI - MECCANICI CAM: no | ANTINCENDIO
TOS26_PR.P90.100.015 | Oggetto: PRODOTTI PER IMPIANTI DI ESTINZIONE E CONTROLLO ANTINCENDIO ¦ Oggetto: Attacco di mandata Uso: autopompa a norma UNI10779:2021 - attacchi con girello UNI 804; - filettati secondo UNI 810; - saracinesca con indicatore di apertura; - valvola di sicurezza; - valvola di non ritorno; - valvola d | Material | General | cad | 513.7 | 513.7 | 513.7 | 513.7 | 1 | EUR | 513.7 | 1 | 1 | 1 | IMPIANTI - MECCANICI CAM: no | Prezzario dei Lavori Pubblici della Toscana (edizione 2026) | IMPIANTI - MECCANICI CAM: no | ANTINCENDIO
TOS26_PR.P90.100.014 | Oggetto: PRODOTTI PER IMPIANTI DI ESTINZIONE E CONTROLLO ANTINCENDIO ¦ Oggetto: Attacco di mandata Uso: autopompa a norma UNI10779:2021 - attacchi con girello UNI 804; - filettati secondo UNI 810; - saracinesca con indicatore di apertura; - valvola di sicurezza; - valvola di non ritorno; - valvola d | Material | General | cad | 429.04 | 429.04 | 429.04 | 429.04 | 1 | EUR | 429.04 | 1 | 1 | 1 | IMPIANTI - MECCANICI CAM: no | Prezzario dei Lavori Pubblici della Toscana (edizione 2026) | IMPIANTI - MECCANICI CAM: no | ANTINCENDIO
TOS26_PR.P90.100.011 | Oggetto: PRODOTTI PER IMPIANTI DI ESTINZIONE E CONTROLLO ANTINCENDIO ¦ Oggetto: Attacco di mandata Uso: autopompa a norma UNI10779:2021 - attacchi con girello UNI 804; - filettati secondo UNI 810; - saracinesca con indicatore di apertura; - valvola di sicurezza; - valvola di non ritorno; - valvola d | Material | General | cad | 379.36 | 379.36 | 379.36 | 379.36 | 1 | EUR | 379.36 | 1 | 1 | 1 | IMPIANTI - MECCANICI CAM: no | Prezzario dei Lavori Pubblici della Toscana (edizione 2026) | IMPIANTI - MECCANICI CAM: no | ANTINCENDIO
TOS26_PR.P90.100.010 | Oggetto: PRODOTTI PER IMPIANTI DI ESTINZIONE E CONTROLLO ANTINCENDIO ¦ Oggetto: Attacco di mandata Uso: autopompa a norma UNI10779:2021 - attacchi con girello UNI 804; - filettati secondo UNI 810; - saracinesca con indicatore di apertura; - valvola di sicurezza; - valvola di non ritorno; - valvola d | Material | General | cad | 240.35 | 240.35 | 240.35 | 240.35 | 1 | EUR | 240.35 | 1 | 1 | 1 | IMPIANTI - MECCANICI CAM: no | Prezzario dei Lavori Pubblici della Toscana (edizione 2026) | IMPIANTI - MECCANICI CAM: no | ANTINCENDIO
TOS26_PR.P90.093.004 | Oggetto: PRODOTTI PER IMPIANTI DI ESTINZIONE E CONTROLLO ANTINCENDIO ¦ Oggetto: Accessori Uso: idranti soprasuolo e sottosuolo ¦ Oggetto: Cassetta a corredo di idrante soprasuolo o sottosuolo Uso: protezione esterna. Compreso: - cassetta in acciaio piena o con vetro safe-crash; - tubazione flessibil | Material | General | cad | 211.51 | 211.51 | 211.51 | 211.51 | 1 | EUR | 211.51 | 1 | 1 | 1 | IMPIANTI - MECCANICI CAM: no | Prezzario dei Lavori Pubblici della Toscana (edizione 2026) | IMPIANTI - MECCANICI CAM: no | ANTINCENDIO
TOS26_PR.P90.093.003 | Oggetto: PRODOTTI PER IMPIANTI DI ESTINZIONE E CONTROLLO ANTINCENDIO ¦ Oggetto: Accessori Uso: idranti soprasuolo e sottosuolo ¦ Oggetto: Cassetta a corredo di idrante soprasuolo o sottosuolo Uso: protezione esterna. Compreso: - cassetta in acciaio piena o con vetro safe-crash; - tubazione flessibil | Material | General | cad | 200.38 | 200.38 | 200.38 | 200.38 | 1 | EUR | 200.38 | 1 | 1 | 1 | IMPIANTI - MECCANICI CAM: no | Prezzario dei Lavori Pubblici della Toscana (edizione 2026) | IMPIANTI - MECCANICI CAM: no | ANTINCENDIO
TOS26_PR.P90.093.002 | Oggetto: PRODOTTI PER IMPIANTI DI ESTINZIONE E CONTROLLO ANTINCENDIO ¦ Oggetto: Accessori Uso: idranti soprasuolo e sottosuolo ¦ Oggetto: Cassetta a corredo di idrante soprasuolo o sottosuolo Uso: protezione esterna. Compreso: - cassetta in acciaio piena o con vetro safe-crash; - tubazione flessibil | Material | General | cad | 189.24 | 189.24 | 189.24 | 189.24 | 1 | EUR | 189.24 | 1 | 1 | 1 | IMPIANTI - MECCANICI CAM: no | Prezzario dei Lavori Pubblici della Toscana (edizione 2026) | IMPIANTI - MECCANICI CAM: no | ANTINCENDIO
TOS26_PR.P90.091.039 | Oggetto: PRODOTTI PER IMPIANTI DI ESTINZIONE E CONTROLLO ANTINCENDIO ¦ Oggetto: IDRANTE A COLONNA SOPRASUOLO DEL TIPO C (con linea di rottura pre determinata) Compreso: - scarico automatico antigelo a norma EN 1074-6:2004 marcato CE; - flangia PN16 attacchi UNI 810. Specifiche: profondità fino a 960 | Material | General | cad | 1391.5 | 1391.5 | 1391.5 | 1391.5 | 1 | EUR | 1391.5 | 1 | 1 | 1 | IMPIANTI - MECCANICI CAM: no | Prezzario dei Lavori Pubblici della Toscana (edizione 2026) | IMPIANTI - MECCANICI CAM: no | ANTINCENDIO
TOS26_PR.P90.091.037 | Oggetto: PRODOTTI PER IMPIANTI DI ESTINZIONE E CONTROLLO ANTINCENDIO ¦ Oggetto: IDRANTE A COLONNA SOPRASUOLO DEL TIPO C (con linea di rottura pre determinata) Compreso: - scarico automatico antigelo a norma EN 1074-6:2004 marcato CE; - flangia PN16 attacchi UNI 810. Specifiche: profondità fino a 960 | Material | General | cad | 1335.84 | 1335.84 | 1335.84 | 1335.84 | 1 | EUR | 1335.84 | 1 | 1 | 1 | IMPIANTI - MECCANICI CAM: no | Prezzario dei Lavori Pubblici della Toscana (edizione 2026) | IMPIANTI - MECCANICI CAM: no | ANTINCENDIO
TOS26_PRCAM.P15.062.007 | Oggetto: MATERIALI PLASTICI / COMPOSITI ¦ Oggetto: Tubazione Materiale: polietilene alta densità (PEAD) Caratteristiche: - corrugato; - doppia parete; - non in pressione; - giunzione a bicchiere; - guarnizione elastomerica EPDM. Specifiche: - polietilene riciclato; - esenti da sostanze pericolose; - | Material | General | m | 105.5 | 105.5 | 105.5 | 105.5 | 1 | EUR | 110.78 | 1.05 | 1 | 1 | INFRASTRUTTURE STRADALI | Prezzario dei Lavori Pubblici della Toscana (edizione 2026) | INFRASTRUTTURE STRADALI | FOGNATURE
TOS26_PRCAM.P15.062.006 | Oggetto: MATERIALI PLASTICI / COMPOSITI ¦ Oggetto: Tubazione Materiale: polietilene alta densità (PEAD) Caratteristiche: - corrugato; - doppia parete; - non in pressione; - giunzione a bicchiere; - guarnizione elastomerica EPDM. Specifiche: - polietilene riciclato; - esenti da sostanze pericolose; - | Material | General | m | 64.54 | 64.54 | 64.54 | 64.54 | 1 | EUR | 67.76 | 1.05 | 1 | 1 | INFRASTRUTTURE STRADALI | Prezzario dei Lavori Pubblici della Toscana (edizione 2026) | INFRASTRUTTURE STRADALI | FOGNATURE
TOS26_PRCAM.P15.062.005 | Oggetto: MATERIALI PLASTICI / COMPOSITI ¦ Oggetto: Tubazione Materiale: polietilene alta densità (PEAD) Caratteristiche: - corrugato; - doppia parete; - non in pressione; - giunzione a bicchiere; - guarnizione elastomerica EPDM. Specifiche: - polietilene riciclato; - esenti da sostanze pericolose; - | Material | General | m | 39.95 | 39.95 | 39.95 | 39.95 | 1 | EUR | 41.95 | 1.05 | 1 | 1 | INFRASTRUTTURE STRADALI | Prezzario dei Lavori Pubblici della Toscana (edizione 2026) | INFRASTRUTTURE STRADALI | FOGNATURE
TOS26_PRCAM.P15.062.004 | Oggetto: MATERIALI PLASTICI / COMPOSITI ¦ Oggetto: Tubazione Materiale: polietilene alta densità (PEAD) Caratteristiche: - corrugato; - doppia parete; - non in pressione; - giunzione a bicchiere; - guarnizione elastomerica EPDM. Specifiche: - polietilene riciclato; - esenti da sostanze pericolose; - | Material | General | m | 25.95 | 25.95 | 25.95 | 25.95 | 1 | EUR | 27.25 | 1.05 | 1 | 1 | INFRASTRUTTURE STRADALI | Prezzario dei Lavori Pubblici della Toscana (edizione 2026) | INFRASTRUTTURE STRADALI | FOGNATURE
TOS26_PRCAM.P15.062.003 | Oggetto: MATERIALI PLASTICI / COMPOSITI ¦ Oggetto: Tubazione Materiale: polietilene alta densità (PEAD) Caratteristiche: - corrugato; - doppia parete; - non in pressione; - giunzione a bicchiere; - guarnizione elastomerica EPDM. Specifiche: - polietilene riciclato; - esenti da sostanze pericolose; - | Material | General | m | 17.75 | 17.75 | 17.75 | 17.75 | 1 | EUR | 18.64 | 1.05 | 1 | 1 | INFRASTRUTTURE STRADALI | Prezzario dei Lavori Pubblici della Toscana (edizione 2026) | INFRASTRUTTURE STRADALI | FOGNATURE
TOS26_PRCAM.P15.062.002 | Oggetto: MATERIALI PLASTICI / COMPOSITI ¦ Oggetto: Tubazione Materiale: polietilene alta densità (PEAD) Caratteristiche: - corrugato; - doppia parete; - non in pressione; - giunzione a bicchiere; - guarnizione elastomerica EPDM. Specifiche: - polietilene riciclato; - esenti da sostanze pericolose; - | Material | General | m | 12.43 | 12.43 | 12.43 | 12.43 | 1 | EUR | 13.05 | 1.05 | 1 | 1 | INFRASTRUTTURE STRADALI | Prezzario dei Lavori Pubblici della Toscana (edizione 2026) | INFRASTRUTTURE STRADALI | FOGNATURE
TOS26_PRCAM.P07.129.005 | Oggetto: MATERIALI METALLICI Tipo: - acciaio; - ghisa; - alluminio Formato: - reti; - lamiere; - complementi; - griglie; - accessori Specifiche: - laminati a caldo (profili HE, IPE, UPN, L, tubolari, lamiere); - contenuto minimo di materiale riciclato; - riduzione delle emissioni di CO₂; - gestione | Material | Steel & Metal | kg | 2.8 | 2.8 | 2.8 | 2.8 | 1 | EUR | 60.2 | 21.5 | 1 | 1 | INFRASTRUTTURE STRADALI | Prezzario dei Lavori Pubblici della Toscana (edizione 2026) | INFRASTRUTTURE STRADALI | FOGNATURE
TOS26_PRCAM.P07.129.001 | Oggetto: MATERIALI METALLICI Tipo: - acciaio; - ghisa; - alluminio Formato: - reti; - lamiere; - complementi; - griglie; - accessori Specifiche: - laminati a caldo (profili HE, IPE, UPN, L, tubolari, lamiere); - contenuto minimo di materiale riciclato; - riduzione delle emissioni di CO₂; - gestione | Material | Steel & Metal | kg | 2.8 | 2.8 | 2.8 | 2.8 | 1 | EUR | 46.76 | 16.7 | 1 | 1 | INFRASTRUTTURE STRADALI | Prezzario dei Lavori Pubblici della Toscana (edizione 2026) | INFRASTRUTTURE STRADALI | FOGNATURE
TOS26_PRCAM.P53.001.027 | Oggetto: BARRIERE STRADALI DI SICUREZZA Conforme: - UNI EN 1317-5:2012; - UNI EN 1317- 4:2003; - UNI EN ISO 1461:2009; - D.M. 05/08/2024; - D.M. 18/02/1992 n° 223 e successive; - D.M. 03/06/1998; - D.M. 11/06/1999; - D.M. 21/06/2004 n. 2367 ¦ Oggetto: BARRIERE Materiale: acciaio zincato a caldo Cara | Material | General | m | 137.88 | 137.88 | 137.88 | 137.88 | 1 | EUR | 144.77 | 1.05 | 1 | 1 | INFRASTRUTTURE STRADALI | Prezzario dei Lavori Pubblici della Toscana (edizione 2026) | INFRASTRUTTURE STRADALI | BARRIERE / ANTIRUMORE /RECINZIONI
TOS26_PRCAM.P53.001.034 | Oggetto: BARRIERE STRADALI DI SICUREZZA Conforme: - UNI EN 1317-5:2012; - UNI EN 1317- 4:2003; - UNI EN ISO 1461:2009; - D.M. 05/08/2024; - D.M. 18/02/1992 n° 223 e successive; - D.M. 03/06/1998; - D.M. 11/06/1999; - D.M. 21/06/2004 n. 2367 ¦ Oggetto: BARRIERE Materiale: acciaio zincato a caldo Cara | Material | General | m | 165.75 | 165.75 | 165.75 | 165.75 | 1 | EUR | 174.04 | 1.05 | 1 | 1 | INFRASTRUTTURE STRADALI | Prezzario dei Lavori Pubblici della Toscana (edizione 2026) | INFRASTRUTTURE STRADALI | BARRIERE / ANTIRUMORE /RECINZIONI
TOS26_PRCAM.P53.001.016 | Oggetto: BARRIERE STRADALI DI SICUREZZA Conforme: - UNI EN 1317-5:2012; - UNI EN 1317- 4:2003; - UNI EN ISO 1461:2009; - D.M. 05/08/2024; - D.M. 18/02/1992 n° 223 e successive; - D.M. 03/06/1998; - D.M. 11/06/1999; - D.M. 21/06/2004 n. 2367 ¦ Oggetto: BARRIERE Materiale: acciaio zincato a caldo Cara | Material | General | m | 115.22 | 115.22 | 115.22 | 115.22 | 1 | EUR | 120.98 | 1.05 | 1 | 1 | INFRASTRUTTURE STRADALI | Prezzario dei Lavori Pubblici della Toscana (edizione 2026) | INFRASTRUTTURE STRADALI | BARRIERE / ANTIRUMORE /RECINZIONI
TOS26_PRCAM.P53.001.024 | Oggetto: BARRIERE STRADALI DI SICUREZZA Conforme: - UNI EN 1317-5:2012; - UNI EN 1317- 4:2003; - UNI EN ISO 1461:2009; - D.M. 05/08/2024; - D.M. 18/02/1992 n° 223 e successive; - D.M. 03/06/1998; - D.M. 11/06/1999; - D.M. 21/06/2004 n. 2367 ¦ Oggetto: BARRIERE Materiale: acciaio zincato a caldo Cara | Material | General | m | 123.12 | 123.12 | 123.12 | 123.12 | 1 | EUR | 129.28 | 1.05 | 1 | 1 | INFRASTRUTTURE STRADALI | Prezzario dei Lavori Pubblici della Toscana (edizione 2026) | INFRASTRUTTURE STRADALI | BARRIERE / ANTIRUMORE /RECINZIONI
TOS26_PRCAM.P53.001.013 | Oggetto: BARRIERE STRADALI DI SICUREZZA Conforme: - UNI EN 1317-5:2012; - UNI EN 1317- 4:2003; - UNI EN ISO 1461:2009; - D.M. 05/08/2024; - D.M. 18/02/1992 n° 223 e successive; - D.M. 03/06/1998; - D.M. 11/06/1999; - D.M. 21/06/2004 n. 2367 ¦ Oggetto: BARRIERE Materiale: acciaio zincato a caldo Cara | Material | General | m | 102.64 | 102.64 | 102.64 | 102.64 | 1 | EUR | 107.78 | 1.05 | 1 | 1 | INFRASTRUTTURE STRADALI | Prezzario dei Lavori Pubblici della Toscana (edizione 2026) | INFRASTRUTTURE STRADALI | BARRIERE / ANTIRUMORE /RECINZIONI
TOS26_PRCAM.P53.001.019 | Oggetto: BARRIERE STRADALI DI SICUREZZA Conforme: - UNI EN 1317-5:2012; - UNI EN 1317- 4:2003; - UNI EN ISO 1461:2009; - D.M. 05/08/2024; - D.M. 18/02/1992 n° 223 e successive; - D.M. 03/06/1998; - D.M. 11/06/1999; - D.M. 21/06/2004 n. 2367 ¦ Oggetto: BARRIERE Materiale: acciaio zincato a caldo Cara | Material | General | m | 77.11 | 77.11 | 77.11 | 77.11 | 1 | EUR | 80.97 | 1.05 | 1 | 1 | INFRASTRUTTURE STRADALI | Prezzario dei Lavori Pubblici della Toscana (edizione 2026) | INFRASTRUTTURE STRADALI | BARRIERE / ANTIRUMORE /RECINZIONI
TOS26_PR.P90.100.041 | Oggetto: PRODOTTI PER IMPIANTI DI ESTINZIONE E CONTROLLO ANTINCENDIO ¦ Oggetto: Attacco di mandata Uso: autopompa a norma UNI10779:2021 - attacchi con girello UNI 804; - filettati secondo UNI 810; - saracinesca con indicatore di apertura; - valvola di sicurezza; - valvola di non ritorno; - valvola d | Material | General | cad | 1365.79 | 1365.79 | 1365.79 | 1365.79 | 1 | EUR | 1365.79 | 1 | 1 | 1 | IMPIANTI - MECCANICI CAM: no | Prezzario dei Lavori Pubblici della Toscana (edizione 2026) | IMPIANTI - MECCANICI CAM: no | ANTINCENDIO
TOS26_PR.P90.100.039 | Oggetto: PRODOTTI PER IMPIANTI DI ESTINZIONE E CONTROLLO ANTINCENDIO ¦ Oggetto: Attacco di mandata Uso: autopompa a norma UNI10779:2021 - attacchi con girello UNI 804; - filettati secondo UNI 810; - saracinesca con indicatore di apertura; - valvola di sicurezza; - valvola di non ritorno; - valvola d | Material | General | cad | 1436.59 | 1436.59 | 1436.59 | 1436.59 | 1 | EUR | 1436.59 | 1 | 1 | 1 | IMPIANTI - MECCANICI CAM: no | Prezzario dei Lavori Pubblici della Toscana (edizione 2026) | IMPIANTI - MECCANICI CAM: no | ANTINCENDIO
TOS26_PR.P61.004.019 | PRODOTTI PER IMPIANTI ELETTRICI: QUADRI ELETTRICI (CARPENTERIE ED APPARECCHIATURE) (descrizione aggiornata nella pubblicazione del Prezzario 2024) ¦ Oggetto: Accessori Uso: quadri stagni in poliestere ¦ Oggetto: Guida DIN Specifiche: - montaggio rapido; - dimenzioni 18 moduli. | Material | General | cad | 9.13 | 9.13 | 9.13 | 9.13 | 1 | EUR | 9.13 | 1 | 1 | 1 | IMPIANTI - ELETTRICI / SPECIALI / PER LE COMUNICAZIONI CAM: no | Prezzario dei Lavori Pubblici della Toscana (edizione 2026) | IMPIANTI - ELETTRICI / SPECIALI / PER LE COMUNICAZIONI CAM: no | ELETTRICI
TOS26_PR.P61.002.004 | PRODOTTI PER IMPIANTI ELETTRICI: QUADRI ELETTRICI (CARPENTERIE ED APPARECCHIATURE) (descrizione aggiornata nella pubblicazione del Prezzario 2024) ¦ Oggetto: Quadro stagno Materiale: poliestere Caratteristiche: - da esterno; - IP65. Compreso: porta trasparente con serratura. Conforme: - CEI EN 61439 | Material | General | cad | 293.85 | 293.85 | 293.85 | 293.85 | 1 | EUR | 293.85 | 1 | 1 | 1 | IMPIANTI - ELETTRICI / SPECIALI / PER LE COMUNICAZIONI CAM: no | Prezzario dei Lavori Pubblici della Toscana (edizione 2026) | IMPIANTI - ELETTRICI / SPECIALI / PER LE COMUNICAZIONI CAM: no | ELETTRICI
TOS26_PR.P61.001.022 | PRODOTTI PER IMPIANTI ELETTRICI: QUADRI ELETTRICI (CARPENTERIE ED APPARECCHIATURE) (descrizione aggiornata nella pubblicazione del Prezzario 2024) ¦ Oggetto: Centralino in contenitore termoplastico Compreso: - porta reversibile con chiusura a scatto; - barra DIN per il montaggio di apparecchiature m | Material | General | cad | 127.16 | 127.16 | 127.16 | 127.16 | 1 | EUR | 127.16 | 1 | 1 | 1 | IMPIANTI - ELETTRICI / SPECIALI / PER LE COMUNICAZIONI CAM: no | Prezzario dei Lavori Pubblici della Toscana (edizione 2026) | IMPIANTI - ELETTRICI / SPECIALI / PER LE COMUNICAZIONI CAM: no | ELETTRICI
TOS26_PR.P61.001.021 | PRODOTTI PER IMPIANTI ELETTRICI: QUADRI ELETTRICI (CARPENTERIE ED APPARECCHIATURE) (descrizione aggiornata nella pubblicazione del Prezzario 2024) ¦ Oggetto: Centralino in contenitore termoplastico Compreso: - porta reversibile con chiusura a scatto; - barra DIN per il montaggio di apparecchiature m | Material | General | cad | 115.12 | 115.12 | 115.12 | 115.12 | 1 | EUR | 115.12 | 1 | 1 | 1 | IMPIANTI - ELETTRICI / SPECIALI / PER LE COMUNICAZIONI CAM: no | Prezzario dei Lavori Pubblici della Toscana (edizione 2026) | IMPIANTI - ELETTRICI / SPECIALI / PER LE COMUNICAZIONI CAM: no | ELETTRICI
TOS26_PR.P61.001.020 | PRODOTTI PER IMPIANTI ELETTRICI: QUADRI ELETTRICI (CARPENTERIE ED APPARECCHIATURE) (descrizione aggiornata nella pubblicazione del Prezzario 2024) ¦ Oggetto: Centralino in contenitore termoplastico Compreso: - porta reversibile con chiusura a scatto; - barra DIN per il montaggio di apparecchiature m | Material | General | cad | 73.02 | 73.02 | 73.02 | 73.02 | 1 | EUR | 73.02 | 1 | 1 | 1 | IMPIANTI - ELETTRICI / SPECIALI / PER LE COMUNICAZIONI CAM: no | Prezzario dei Lavori Pubblici della Toscana (edizione 2026) | IMPIANTI - ELETTRICI / SPECIALI / PER LE COMUNICAZIONI CAM: no | ELETTRICI
TOS26_PR.P61.001.019 | PRODOTTI PER IMPIANTI ELETTRICI: QUADRI ELETTRICI (CARPENTERIE ED APPARECCHIATURE) (descrizione aggiornata nella pubblicazione del Prezzario 2024) ¦ Oggetto: Centralino in contenitore termoplastico Compreso: - porta reversibile con chiusura a scatto; - barra DIN per il montaggio di apparecchiature m | Material | General | cad | 50.06 | 50.06 | 50.06 | 50.06 | 1 | EUR | 50.06 | 1 | 1 | 1 | IMPIANTI - ELETTRICI / SPECIALI / PER LE COMUNICAZIONI CAM: no | Prezzario dei Lavori Pubblici della Toscana (edizione 2026) | IMPIANTI - ELETTRICI / SPECIALI / PER LE COMUNICAZIONI CAM: no | ELETTRICI
TOS26_PR.P61.001.015 | PRODOTTI PER IMPIANTI ELETTRICI: QUADRI ELETTRICI (CARPENTERIE ED APPARECCHIATURE) (descrizione aggiornata nella pubblicazione del Prezzario 2024) ¦ Oggetto: Centralino in contenitore termoplastico Compreso: - porta reversibile con chiusura a scatto; - barra DIN per il montaggio di apparecchiature m | Material | General | cad | 140.28 | 140.28 | 140.28 | 140.28 | 1 | EUR | 140.28 | 1 | 1 | 1 | IMPIANTI - ELETTRICI / SPECIALI / PER LE COMUNICAZIONI CAM: no | Prezzario dei Lavori Pubblici della Toscana (edizione 2026) | IMPIANTI - ELETTRICI / SPECIALI / PER LE COMUNICAZIONI CAM: no | ELETTRICI
TOS26_PR.P61.001.014 | PRODOTTI PER IMPIANTI ELETTRICI: QUADRI ELETTRICI (CARPENTERIE ED APPARECCHIATURE) (descrizione aggiornata nella pubblicazione del Prezzario 2024) ¦ Oggetto: Centralino in contenitore termoplastico Compreso: - porta reversibile con chiusura a scatto; - barra DIN per il montaggio di apparecchiature m | Material | General | cad | 89.55 | 89.55 | 89.55 | 89.55 | 1 | EUR | 89.55 | 1 | 1 | 1 | IMPIANTI - ELETTRICI / SPECIALI / PER LE COMUNICAZIONI CAM: no | Prezzario dei Lavori Pubblici della Toscana (edizione 2026) | IMPIANTI - ELETTRICI / SPECIALI / PER LE COMUNICAZIONI CAM: no | ELETTRICI
TOS26_PR.P61.001.006 | PRODOTTI PER IMPIANTI ELETTRICI: QUADRI ELETTRICI (CARPENTERIE ED APPARECCHIATURE) (descrizione aggiornata nella pubblicazione del Prezzario 2024) ¦ Oggetto: Centralino in contenitore termoplastico Compreso: - porta reversibile con chiusura a scatto; - barra DIN per il montaggio di apparecchiature m | Material | General | cad | 88.07 | 88.07 | 88.07 | 88.07 | 1 | EUR | 88.07 | 1 | 1 | 1 | IMPIANTI - ELETTRICI / SPECIALI / PER LE COMUNICAZIONI CAM: no | Prezzario dei Lavori Pubblici della Toscana (edizione 2026) | IMPIANTI - ELETTRICI / SPECIALI / PER LE COMUNICAZIONI CAM: no | ELETTRICI
TOS26_PR.P61.001.003 | PRODOTTI PER IMPIANTI ELETTRICI: QUADRI ELETTRICI (CARPENTERIE ED APPARECCHIATURE) (descrizione aggiornata nella pubblicazione del Prezzario 2024) ¦ Oggetto: Centralino in contenitore termoplastico Compreso: - porta reversibile con chiusura a scatto; - barra DIN per il montaggio di apparecchiature m | Material | General | cad | 20.07 | 20.07 | 20.07 | 20.07 | 1 | EUR | 20.07 | 1 | 1 | 1 | IMPIANTI - ELETTRICI / SPECIALI / PER LE COMUNICAZIONI CAM: no | Prezzario dei Lavori Pubblici della Toscana (edizione 2026) | IMPIANTI - ELETTRICI / SPECIALI / PER LE COMUNICAZIONI CAM: no | ELETTRICI
TOS26_PR.P61.079.006 | PRODOTTI PER IMPIANTI ELETTRICI: QUADRI ELETTRICI (CARPENTERIE ED APPARECCHIATURE) (descrizione aggiornata nella pubblicazione del Prezzario 2024) ¦ Oggetto: Interruttori magnetotermici differenziali modulari Caratteristiche: - tipo AC in curva C; - potere di interruzione 4.5kA. Uso: installazione s | Material | General | cad | 89.91 | 89.91 | 89.91 | 89.91 | 1 | EUR | 89.91 | 1 | 1 | 1 | IMPIANTI - ELETTRICI / SPECIALI / PER LE COMUNICAZIONI CAM: no | Prezzario dei Lavori Pubblici della Toscana (edizione 2026) | IMPIANTI - ELETTRICI / SPECIALI / PER LE COMUNICAZIONI CAM: no | ELETTRICI
TOS26_PR.P61.060.012 | PRODOTTI PER IMPIANTI ELETTRICI: QUADRI ELETTRICI (CARPENTERIE ED APPARECCHIATURE) (descrizione aggiornata nella pubblicazione del Prezzario 2024) ¦ Oggetto: Blocchi differenziali bipolari Caratteristiche: tipo AC Uso: accoppiamento ad interruttori magnetotermici modulari per installazione su guida | Material | General | cad | 197.77 | 197.77 | 197.77 | 197.77 | 1 | EUR | 197.77 | 1 | 1 | 1 | IMPIANTI - ELETTRICI / SPECIALI / PER LE COMUNICAZIONI CAM: no | Prezzario dei Lavori Pubblici della Toscana (edizione 2026) | IMPIANTI - ELETTRICI / SPECIALI / PER LE COMUNICAZIONI CAM: no | ELETTRICI
TOS26_PR.P61.052.021 | PRODOTTI PER IMPIANTI ELETTRICI: QUADRI ELETTRICI (CARPENTERIE ED APPARECCHIATURE) (descrizione aggiornata nella pubblicazione del Prezzario 2024) ¦ Oggetto: Interruttori automatici modulari Uso: installazione su guida DIN Caratteristiche: - curva C; - potere di interruzione secondo CEI EN 60898; - | Material | General | cad | 51.63 | 51.63 | 51.63 | 51.63 | 1 | EUR | 51.63 | 1 | 1 | 1 | IMPIANTI - ELETTRICI / SPECIALI / PER LE COMUNICAZIONI CAM: no | Prezzario dei Lavori Pubblici della Toscana (edizione 2026) | IMPIANTI - ELETTRICI / SPECIALI / PER LE COMUNICAZIONI CAM: no | ELETTRICI
TOS26_PR.P90.100.043 | Oggetto: PRODOTTI PER IMPIANTI DI ESTINZIONE E CONTROLLO ANTINCENDIO ¦ Oggetto: Attacco di mandata Uso: autopompa a norma UNI10779:2021 - attacchi con girello UNI 804; - filettati secondo UNI 810; - saracinesca con indicatore di apertura; - valvola di sicurezza; - valvola di non ritorno; - valvola d | Material | General | cad | 1752.61 | 1752.61 | 1752.61 | 1752.61 | 1 | EUR | 1752.61 | 1 | 1 | 1 | IMPIANTI - MECCANICI CAM: no | Prezzario dei Lavori Pubblici della Toscana (edizione 2026) | IMPIANTI - MECCANICI CAM: no | ANTINCENDIO
TOS26_PR.P90.100.042 | Oggetto: PRODOTTI PER IMPIANTI DI ESTINZIONE E CONTROLLO ANTINCENDIO ¦ Oggetto: Attacco di mandata Uso: autopompa a norma UNI10779:2021 - attacchi con girello UNI 804; - filettati secondo UNI 810; - saracinesca con indicatore di apertura; - valvola di sicurezza; - valvola di non ritorno; - valvola d | Material | General | cad | 1634.18 | 1634.18 | 1634.18 | 1634.18 | 1 | EUR | 1634.18 | 1 | 1 | 1 | IMPIANTI - MECCANICI CAM: no | Prezzario dei Lavori Pubblici della Toscana (edizione 2026) | IMPIANTI - MECCANICI CAM: no | ANTINCENDIO
TOS26_PRCAM.P15.062.008 | Oggetto: MATERIALI PLASTICI / COMPOSITI ¦ Oggetto: Tubazione Materiale: polietilene alta densità (PEAD) Caratteristiche: - corrugato; - doppia parete; - non in pressione; - giunzione a bicchiere; - guarnizione elastomerica EPDM. Specifiche: - polietilene riciclato; - esenti da sostanze pericolose; - | Material | General | m | 177.09 | 177.09 | 177.09 | 177.09 | 1 | EUR | 185.94 | 1.05 | 1 | 1 | INFRASTRUTTURE STRADALI | Prezzario dei Lavori Pubblici della Toscana (edizione 2026) | INFRASTRUTTURE STRADALI | FOGNATURE
TOS26_PRCAM.P53.001.005 | Oggetto: BARRIERE STRADALI DI SICUREZZA Conforme: - UNI EN 1317-5:2012; - UNI EN 1317- 4:2003; - UNI EN ISO 1461:2009; - D.M. 05/08/2024; - D.M. 18/02/1992 n° 223 e successive; - D.M. 03/06/1998; - D.M. 11/06/1999; - D.M. 21/06/2004 n. 2367 ¦ Oggetto: BARRIERE Materiale: acciaio zincato a caldo Cara | Material | General | m | 32.38 | 32.38 | 32.38 | 32.38 | 1 | EUR | 34 | 1.05 | 1 | 1 | INFRASTRUTTURE STRADALI | Prezzario dei Lavori Pubblici della Toscana (edizione 2026) | INFRASTRUTTURE STRADALI | BARRIERE / ANTIRUMORE /RECINZIONI
TOS26_PRCAM.P53.001.002 | Oggetto: BARRIERE STRADALI DI SICUREZZA Conforme: - UNI EN 1317-5:2012; - UNI EN 1317- 4:2003; - UNI EN ISO 1461:2009; - D.M. 05/08/2024; - D.M. 18/02/1992 n° 223 e successive; - D.M. 03/06/1998; - D.M. 11/06/1999; - D.M. 21/06/2004 n. 2367 ¦ Oggetto: BARRIERE Materiale: acciaio zincato a caldo Cara | Material | General | m | 24.17 | 24.17 | 24.17 | 24.17 | 1 | EUR | 25.38 | 1.05 | 1 | 1 | INFRASTRUTTURE STRADALI | Prezzario dei Lavori Pubblici della Toscana (edizione 2026) | INFRASTRUTTURE STRADALI | BARRIERE / ANTIRUMORE /RECINZIONI
TOS26_PRCAM.P12.028.003 | Oggetto: ELEMENTI PREFABBRICATI ED ACCESSORI Materiale: CALCESTRUZZO Conforme: UNI EN 13369:2004 ¦ Oggetto: plinto Materiale: calcestruzzo vibrocompresso Tipo: armato Uso: per palo da illuminazione Caratteristiche: - armato; - per traffico pedonabile e carrabile; - minimo 2 fori sulle pareti lateral | Material | General | cad | 213.12 | 213.12 | 213.12 | 213.12 | 1 | EUR | 213.12 | 1 | 1 | 1 | INFRASTRUTTURE STRADALI | Prezzario dei Lavori Pubblici della Toscana (edizione 2026) | INFRASTRUTTURE STRADALI | FINITURE
TOS26_PRCAM.P10.006.004 | CALCESTRUZZO PRECONFEZIONATO A PRESTAZIONE GARANTITA / PREMISCELATO / CONFEZIONATO IN CANTIERE - CAM. Conforme alle: - Linee Guida del Consiglio Superiore dei Lavori Pubblici, per la produzione, il trasporto ed il controllo del calcestruzzo preconfezionato; - UNI EN 12390:2021; - UNI EN 206:2021; - | Material | General | m³ | 146.74 | 146.74 | 146.74 | 146.74 | 1 | EUR | 88.04 | 0.6 | 1 | 1 | INFRASTRUTTURE STRADALI | Prezzario dei Lavori Pubblici della Toscana (edizione 2026) | INFRASTRUTTURE STRADALI | FINITURE
TOS26_PRCAM.P22.045.003 | PRODOTTI PER PAVIMENTI E RIVESTIMENTI - CAM. Conforme: CAM di cui al DM 23 giugno 2022 n. 256 ¦ PAVIMENTO AUTOBLOCCANTE (lastre e masselli) IN CALCESTRUZZO VIBROCOMPRESSO. Addittivato di aggregati pesanti. Ad alta resistenza. Per pavimentazioni esterne e stradali. Con marchio CE. Conforme: UNI EN 13 | Material | General | m² | 16.84 | 16.84 | 16.84 | 16.84 | 1 | EUR | 16.84 | 1 | 1 | 1 | INFRASTRUTTURE STRADALI | Prezzario dei Lavori Pubblici della Toscana (edizione 2026) | INFRASTRUTTURE STRADALI | FINITURE
TOS26_PRCAM.P12.011.006 | Oggetto: ELEMENTI PREFABBRICATI ED ACCESSORI Materiale: CALCESTRUZZO Conforme: UNI EN 13369:2004 ¦ Oggetto: Cordonato Materiale: calcestruzzo vibrocompresso Caratteristiche: pieni Specifiche: - percentuale di sottoprodotto riciclato; - esenti da sostanze pericolose; - basso impatto ambientale Confor | Material | General | cad | 6.07 | 6.07 | 6.07 | 6.07 | 1 | EUR | 6.07 | 1 | 1 | 1 | INFRASTRUTTURE STRADALI | Prezzario dei Lavori Pubblici della Toscana (edizione 2026) | INFRASTRUTTURE STRADALI | FINITURE
TOS26_PRCAM.P10.007.004 | CALCESTRUZZO PRECONFEZIONATO A PRESTAZIONE GARANTITA / PREMISCELATO / CONFEZIONATO IN CANTIERE - CAM. Conforme alle: - Linee Guida del Consiglio Superiore dei Lavori Pubblici, per la produzione, il trasporto ed il controllo del calcestruzzo preconfezionato; - UNI EN 12390:2021; - UNI EN 206:2021; - | Material | General | m³ | 151.8 | 151.8 | 151.8 | 151.8 | 1 | EUR | 9.11 | 0.06 | 1 | 1 | INFRASTRUTTURE STRADALI | Prezzario dei Lavori Pubblici della Toscana (edizione 2026) | INFRASTRUTTURE STRADALI | FINITURE
TOS26_PRCAM.P12.011.002 | Oggetto: ELEMENTI PREFABBRICATI ED ACCESSORI Materiale: CALCESTRUZZO Conforme: UNI EN 13369:2004 ¦ Oggetto: Cordonato Materiale: calcestruzzo vibrocompresso Caratteristiche: pieni Specifiche: - percentuale di sottoprodotto riciclato; - esenti da sostanze pericolose; - basso impatto ambientale Confor | Material | General | cad | 4.07 | 4.07 | 4.07 | 4.07 | 1 | EUR | 4.07 | 1 | 1 | 1 | INFRASTRUTTURE STRADALI | Prezzario dei Lavori Pubblici della Toscana (edizione 2026) | INFRASTRUTTURE STRADALI | FINITURE
TOS26_PRCAM.P12.010.001 | Oggetto: ELEMENTI PREFABBRICATI ED ACCESSORI Materiale: CALCESTRUZZO Conforme: UNI EN 13369:2004 ¦ Oggetto: zanella Materiale: calcestruzzo vibrocompresso Uso: scolo acque Specifiche: - percentuale di sottoprodotto riciclato; - esenti da sostanze pericolose; - basso impatto ambientale Conforme: - UN | Material | General | m | 4.34 | 4.34 | 4.34 | 4.34 | 1 | EUR | 4.34 | 1 | 1 | 1 | INFRASTRUTTURE STRADALI | Prezzario dei Lavori Pubblici della Toscana (edizione 2026) | INFRASTRUTTURE STRADALI | FINITURE
TOS26_PRCAM.P12.010.003 | Oggetto: ELEMENTI PREFABBRICATI ED ACCESSORI Materiale: CALCESTRUZZO Conforme: UNI EN 13369:2004 ¦ Oggetto: zanella Materiale: calcestruzzo vibrocompresso Uso: scolo acque Specifiche: - percentuale di sottoprodotto riciclato; - esenti da sostanze pericolose; - basso impatto ambientale Conforme: - UN | Material | General | m | 3.74 | 3.74 | 3.74 | 3.74 | 1 | EUR | 3.74 | 1 | 1 | 1 | INFRASTRUTTURE STRADALI | Prezzario dei Lavori Pubblici della Toscana (edizione 2026) | INFRASTRUTTURE STRADALI | FINITURE
TOS26_PR.P61.003.007 | PRODOTTI PER IMPIANTI ELETTRICI: QUADRI ELETTRICI (CARPENTERIE ED APPARECCHIATURE) (descrizione aggiornata nella pubblicazione del Prezzario 2024) ¦ Oggetto: Quadro stagno Materiale: poliestere Caratteristiche: - da esterno; - IP65. Compreso: porta cieca con serratura. Conforme: - CEI EN 61439-1; - | Material | General | cad | 931.83 | 931.83 | 931.83 | 931.83 | 1 | EUR | 931.83 | 1 | 1 | 1 | IMPIANTI - ELETTRICI / SPECIALI / PER LE COMUNICAZIONI CAM: no | Prezzario dei Lavori Pubblici della Toscana (edizione 2026) | IMPIANTI - ELETTRICI / SPECIALI / PER LE COMUNICAZIONI CAM: no | ELETTRICI
TOS26_PR.P61.004.026 | PRODOTTI PER IMPIANTI ELETTRICI: QUADRI ELETTRICI (CARPENTERIE ED APPARECCHIATURE) (descrizione aggiornata nella pubblicazione del Prezzario 2024) ¦ Oggetto: Accessori Uso: quadri stagni in poliestere ¦ Oggetto: Coppia di montanti Uso: quadri Larghezza (mm): 585 Altezza (mm): 800 | Material | General | cad | 36.77 | 36.77 | 36.77 | 36.77 | 1 | EUR | 36.77 | 1 | 1 | 1 | IMPIANTI - ELETTRICI / SPECIALI / PER LE COMUNICAZIONI CAM: no | Prezzario dei Lavori Pubblici della Toscana (edizione 2026) | IMPIANTI - ELETTRICI / SPECIALI / PER LE COMUNICAZIONI CAM: no | ELETTRICI
TOS26_PR.P61.002.006 | PRODOTTI PER IMPIANTI ELETTRICI: QUADRI ELETTRICI (CARPENTERIE ED APPARECCHIATURE) (descrizione aggiornata nella pubblicazione del Prezzario 2024) ¦ Oggetto: Quadro stagno Materiale: poliestere Caratteristiche: - da esterno; - IP65. Compreso: porta trasparente con serratura. Conforme: - CEI EN 61439 | Material | General | cad | 523.44 | 523.44 | 523.44 | 523.44 | 1 | EUR | 523.44 | 1 | 1 | 1 | IMPIANTI - ELETTRICI / SPECIALI / PER LE COMUNICAZIONI CAM: no | Prezzario dei Lavori Pubblici della Toscana (edizione 2026) | IMPIANTI - ELETTRICI / SPECIALI / PER LE COMUNICAZIONI CAM: no | ELETTRICI
TOS26_PR.P61.004.025 | PRODOTTI PER IMPIANTI ELETTRICI: QUADRI ELETTRICI (CARPENTERIE ED APPARECCHIATURE) (descrizione aggiornata nella pubblicazione del Prezzario 2024) ¦ Oggetto: Accessori Uso: quadri stagni in poliestere ¦ Oggetto: Coppia di montanti Uso: quadri Larghezza (mm): 515 Altezza (mm): 650 | Material | General | cad | 31.48 | 31.48 | 31.48 | 31.48 | 1 | EUR | 31.48 | 1 | 1 | 1 | IMPIANTI - ELETTRICI / SPECIALI / PER LE COMUNICAZIONI CAM: no | Prezzario dei Lavori Pubblici della Toscana (edizione 2026) | IMPIANTI - ELETTRICI / SPECIALI / PER LE COMUNICAZIONI CAM: no | ELETTRICI
TOS26_PR.P61.002.005 | PRODOTTI PER IMPIANTI ELETTRICI: QUADRI ELETTRICI (CARPENTERIE ED APPARECCHIATURE) (descrizione aggiornata nella pubblicazione del Prezzario 2024) ¦ Oggetto: Quadro stagno Materiale: poliestere Caratteristiche: - da esterno; - IP65. Compreso: porta trasparente con serratura. Conforme: - CEI EN 61439 | Material | General | cad | 381.88 | 381.88 | 381.88 | 381.88 | 1 | EUR | 381.88 | 1 | 1 | 1 | IMPIANTI - ELETTRICI / SPECIALI / PER LE COMUNICAZIONI CAM: no | Prezzario dei Lavori Pubblici della Toscana (edizione 2026) | IMPIANTI - ELETTRICI / SPECIALI / PER LE COMUNICAZIONI CAM: no | ELETTRICI
TOS26_PR.P61.004.024 | PRODOTTI PER IMPIANTI ELETTRICI: QUADRI ELETTRICI (CARPENTERIE ED APPARECCHIATURE) (descrizione aggiornata nella pubblicazione del Prezzario 2024) ¦ Oggetto: Accessori Uso: quadri stagni in poliestere ¦ Oggetto: Coppia di montanti Uso: quadri Larghezza (mm): 405 Altezza (mm): 650 | Material | General | cad | 30.72 | 30.72 | 30.72 | 30.72 | 1 | EUR | 30.72 | 1 | 1 | 1 | IMPIANTI - ELETTRICI / SPECIALI / PER LE COMUNICAZIONI CAM: no | Prezzario dei Lavori Pubblici della Toscana (edizione 2026) | IMPIANTI - ELETTRICI / SPECIALI / PER LE COMUNICAZIONI CAM: no | ELETTRICI
TOS26_PR.P61.020.001 | PRODOTTI PER IMPIANTI ELETTRICI: QUADRI ELETTRICI (CARPENTERIE ED APPARECCHIATURE) (descrizione aggiornata nella pubblicazione del Prezzario 2024) ¦ Oggetto: Porta frontale reversibile Materiale: acciaio sp 15/10 Compreso: - cerniere; - serratura per struttura autoportante componibile in lamiera di | Material | General | cad | 706.78 | 706.78 | 706.78 | 706.78 | 1 | EUR | 706.78 | 1 | 1 | 1 | IMPIANTI - ELETTRICI / SPECIALI / PER LE COMUNICAZIONI CAM: no | Prezzario dei Lavori Pubblici della Toscana (edizione 2026) | IMPIANTI - ELETTRICI / SPECIALI / PER LE COMUNICAZIONI CAM: no | ELETTRICI
TOS26_PR.P61.006.004 | PRODOTTI PER IMPIANTI ELETTRICI: QUADRI ELETTRICI (CARPENTERIE ED APPARECCHIATURE) (descrizione aggiornata nella pubblicazione del Prezzario 2024) ¦ Oggetto: Quadro Materiale: lamiera di acciaio Uso: distribuzioni fino a 160A Caratteristiche: - preassemblato in esecuzione; - da parete; - IP4x. Compr | Material | General | cad | 681.71 | 681.71 | 681.71 | 681.71 | 1 | EUR | 681.71 | 1 | 1 | 1 | IMPIANTI - ELETTRICI / SPECIALI / PER LE COMUNICAZIONI CAM: no | Prezzario dei Lavori Pubblici della Toscana (edizione 2026) | IMPIANTI - ELETTRICI / SPECIALI / PER LE COMUNICAZIONI CAM: no | ELETTRICI
TOS26_PR.P61.006.002 | PRODOTTI PER IMPIANTI ELETTRICI: QUADRI ELETTRICI (CARPENTERIE ED APPARECCHIATURE) (descrizione aggiornata nella pubblicazione del Prezzario 2024) ¦ Oggetto: Quadro Materiale: lamiera di acciaio Uso: distribuzioni fino a 160A Caratteristiche: - preassemblato in esecuzione; - da parete; - IP4x. Compr | Material | General | cad | 684.09 | 684.09 | 684.09 | 684.09 | 1 | EUR | 684.09 | 1 | 1 | 1 | IMPIANTI - ELETTRICI / SPECIALI / PER LE COMUNICAZIONI CAM: no | Prezzario dei Lavori Pubblici della Toscana (edizione 2026) | IMPIANTI - ELETTRICI / SPECIALI / PER LE COMUNICAZIONI CAM: no | ELETTRICI
TOS26_PR.P61.006.001 | PRODOTTI PER IMPIANTI ELETTRICI: QUADRI ELETTRICI (CARPENTERIE ED APPARECCHIATURE) (descrizione aggiornata nella pubblicazione del Prezzario 2024) ¦ Oggetto: Quadro Materiale: lamiera di acciaio Uso: distribuzioni fino a 160A Caratteristiche: - preassemblato in esecuzione; - da parete; - IP4x. Compr | Material | General | cad | 569.52 | 569.52 | 569.52 | 569.52 | 1 | EUR | 569.52 | 1 | 1 | 1 | IMPIANTI - ELETTRICI / SPECIALI / PER LE COMUNICAZIONI CAM: no | Prezzario dei Lavori Pubblici della Toscana (edizione 2026) | IMPIANTI - ELETTRICI / SPECIALI / PER LE COMUNICAZIONI CAM: no | ELETTRICI
TOS26_PR.P61.005.005 | PRODOTTI PER IMPIANTI ELETTRICI: QUADRI ELETTRICI (CARPENTERIE ED APPARECCHIATURE) (descrizione aggiornata nella pubblicazione del Prezzario 2024) ¦ Oggetto: Quadro Materiale: lamiera di acciaio Uso: distribuzioni fino a 125A Caratteristiche: - preassemblato in esecuzione; - da incasso; - IP3x. Comp | Material | General | cad | 742.3 | 742.3 | 742.3 | 742.3 | 1 | EUR | 742.3 | 1 | 1 | 1 | IMPIANTI - ELETTRICI / SPECIALI / PER LE COMUNICAZIONI CAM: no | Prezzario dei Lavori Pubblici della Toscana (edizione 2026) | IMPIANTI - ELETTRICI / SPECIALI / PER LE COMUNICAZIONI CAM: no | ELETTRICI
TOS26_PR.P61.005.003 | PRODOTTI PER IMPIANTI ELETTRICI: QUADRI ELETTRICI (CARPENTERIE ED APPARECCHIATURE) (descrizione aggiornata nella pubblicazione del Prezzario 2024) ¦ Oggetto: Quadro Materiale: lamiera di acciaio Uso: distribuzioni fino a 125A Caratteristiche: - preassemblato in esecuzione; - da incasso; - IP3x. Comp | Material | General | cad | 692.01 | 692.01 | 692.01 | 692.01 | 1 | EUR | 692.01 | 1 | 1 | 1 | IMPIANTI - ELETTRICI / SPECIALI / PER LE COMUNICAZIONI CAM: no | Prezzario dei Lavori Pubblici della Toscana (edizione 2026) | IMPIANTI - ELETTRICI / SPECIALI / PER LE COMUNICAZIONI CAM: no | ELETTRICI
TOS26_PR.P61.005.001 | PRODOTTI PER IMPIANTI ELETTRICI: QUADRI ELETTRICI (CARPENTERIE ED APPARECCHIATURE) (descrizione aggiornata nella pubblicazione del Prezzario 2024) ¦ Oggetto: Quadro Materiale: lamiera di acciaio Uso: distribuzioni fino a 125A Caratteristiche: - preassemblato in esecuzione; - da incasso; - IP3x. Comp | Material | General | cad | 418.92 | 418.92 | 418.92 | 418.92 | 1 | EUR | 418.92 | 1 | 1 | 1 | IMPIANTI - ELETTRICI / SPECIALI / PER LE COMUNICAZIONI CAM: no | Prezzario dei Lavori Pubblici della Toscana (edizione 2026) | IMPIANTI - ELETTRICI / SPECIALI / PER LE COMUNICAZIONI CAM: no | ELETTRICI
TOS26_PR.P61.004.027 | PRODOTTI PER IMPIANTI ELETTRICI: QUADRI ELETTRICI (CARPENTERIE ED APPARECCHIATURE) (descrizione aggiornata nella pubblicazione del Prezzario 2024) ¦ Oggetto: Accessori Uso: quadri stagni in poliestere ¦ Oggetto: Coppia di montanti Uso: quadri Larghezza (mm): 800 Altezza (mm): 1060 | Material | General | cad | 57.43 | 57.43 | 57.43 | 57.43 | 1 | EUR | 57.43 | 1 | 1 | 1 | IMPIANTI - ELETTRICI / SPECIALI / PER LE COMUNICAZIONI CAM: no | Prezzario dei Lavori Pubblici della Toscana (edizione 2026) | IMPIANTI - ELETTRICI / SPECIALI / PER LE COMUNICAZIONI CAM: no | ELETTRICI
TOS26_PRCAM.P36.014.001 | CONGLOMERATI BITUMINOSI ¦ Oggetto: CONGLOMERATI BITUMINOSI SPECIALI Caratteristiche: - Riduzione dell’impatto ambientale nelle fasi di produzione; - Tecnologie a bassa temperatura (asfalti tiepidi) per diminuire le emissioni di CO₂ e migliorare la sostenibilità della pavimentazione. Compreso: - aggr | Material | General | t | 241.9 | 241.9 | 241.9 | 241.9 | 1 | EUR | 22.01 | 0.091 | 1 | 1 | INFRASTRUTTURE STRADALI | Prezzario dei Lavori Pubblici della Toscana (edizione 2026) | INFRASTRUTTURE STRADALI | PAVIMENTAZIONE BITUMINOSA
TOS26_PRCAM.P36.014.002 | CONGLOMERATI BITUMINOSI ¦ Oggetto: CONGLOMERATI BITUMINOSI SPECIALI Caratteristiche: - Riduzione dell’impatto ambientale nelle fasi di produzione; - Tecnologie a bassa temperatura (asfalti tiepidi) per diminuire le emissioni di CO₂ e migliorare la sostenibilità della pavimentazione. Compreso: - aggr | Material | General | t | 241.97 | 241.97 | 241.97 | 241.97 | 1 | EUR | 21.29 | 0.088 | 1 | 1 | INFRASTRUTTURE STRADALI | Prezzario dei Lavori Pubblici della Toscana (edizione 2026) | INFRASTRUTTURE STRADALI | PAVIMENTAZIONE BITUMINOSA
TOS26_PR.P01.003.035 | Oggetto: INERTI Caratteristiche: - privi di elementi gelivi; - privi di parti friabili e polverulente o scistose; - privi di quantità rilevanti di gesso e solfati. ¦ Tipo: riciclati Caratteristiche: da impianti di recupero ¦ Oggetto: granulato Granulometria minima (mm): 40 Granulometria massima (mm) | Material | General | t | 8.37 | 8.37 | 8.37 | 8.37 | 1 | EUR | 10.04 | 1.2 | 1 | 1 | INFRASTRUTTURE STRADALI | Prezzario dei Lavori Pubblici della Toscana (edizione 2026) | INFRASTRUTTURE STRADALI | CORPI STRADALI
TOS26_PRCAM.P02.004.006 | Oggetto: LEGANTI MINERALI IDRAULICI ED AEREI. Conforme: D.M. 05/08/2024 – CAM Strade ¦ Oggetto: CEMENTO Conforme: UNI EN 197-1:2011 Specifiche: - esente da sostanze pericolose; - basso impatto ambientale ¦ Tipo: pozzolanico Classe di resistenza caratteristica: IV/B 32,5 R; Formato: sfuso | Material | Concrete & Cement | t | 131 | 131 | 131 | 131 | 1 | EUR | 15.72 | 0.12 | 1 | 1 | INFRASTRUTTURE STRADALI | Prezzario dei Lavori Pubblici della Toscana (edizione 2026) | INFRASTRUTTURE STRADALI | CORPI STRADALI
TOS26_PRCAM.P06.001.065 | ACCIAIO PER STRUTTURE IN CEMENTO ARMATO E CEMENTO PRECOMPRESSO - CAM Tipo B450C per cemento armato ordinario controllato in stabilimento. Conforme alle Norme Tecniche per le Costruzioni, D.M. 17/01/2018 ¦ BARRE AD ADERENZA MIGLIORATA, PER CEMENTO ARMATO, NON SAGOMATE. Conforme: - UNI EN 10080:2005 - | Material | Concrete & Cement | kg | 0.66 | 0.66 | 0.66 | 0.66 | 1 | EUR | 0.72 | 1.1 | 1 | 1 | INFRASTRUTTURE STRADALI | Prezzario dei Lavori Pubblici della Toscana (edizione 2026) | INFRASTRUTTURE STRADALI | armature
TOS26_PRCAM.P06.004.002 | ACCIAIO PER STRUTTURE IN CEMENTO ARMATO E CEMENTO PRECOMPRESSO - CAM Tipo B450C per cemento armato ordinario controllato in stabilimento. Conforme alle Norme Tecniche per le Costruzioni, D.M. 17/01/2018 ¦ ACCIAIO AD ADERENZA MIGLIORATA PRELAVORATO prezzo finito Fe B 450 C controllato. Conforme ai CA | Material | Concrete & Cement | kg | 0.76 | 0.76 | 0.76 | 0.76 | 1 | EUR | 0.84 | 1.1 | 1 | 1 | INFRASTRUTTURE STRADALI | Prezzario dei Lavori Pubblici della Toscana (edizione 2026) | INFRASTRUTTURE STRADALI | armature
TOS26_PRCAM.P53.001.030 | Oggetto: BARRIERE STRADALI DI SICUREZZA Conforme: - UNI EN 1317-5:2012; - UNI EN 1317- 4:2003; - UNI EN ISO 1461:2009; - D.M. 05/08/2024; - D.M. 18/02/1992 n° 223 e successive; - D.M. 03/06/1998; - D.M. 11/06/1999; - D.M. 21/06/2004 n. 2367 ¦ Oggetto: BARRIERE Materiale: acciaio zincato a caldo Cara | Material | General | m | 73.32 | 73.32 | 73.32 | 73.32 | 1 | EUR | 76.99 | 1.05 | 1 | 1 | INFRASTRUTTURE STRADALI | Prezzario dei Lavori Pubblici della Toscana (edizione 2026) | INFRASTRUTTURE STRADALI | BARRIERE / ANTIRUMORE /RECINZIONI
TOS26_PRCAM.P53.001.008 | Oggetto: BARRIERE STRADALI DI SICUREZZA Conforme: - UNI EN 1317-5:2012; - UNI EN 1317- 4:2003; - UNI EN ISO 1461:2009; - D.M. 05/08/2024; - D.M. 18/02/1992 n° 223 e successive; - D.M. 03/06/1998; - D.M. 11/06/1999; - D.M. 21/06/2004 n. 2367 ¦ Oggetto: BARRIERE Materiale: acciaio zincato a caldo Cara | Material | General | m | 55.18 | 55.18 | 55.18 | 55.18 | 1 | EUR | 57.94 | 1.05 | 1 | 1 | INFRASTRUTTURE STRADALI | Prezzario dei Lavori Pubblici della Toscana (edizione 2026) | INFRASTRUTTURE STRADALI | BARRIERE / ANTIRUMORE /RECINZIONI
TOS26_PR.P61.050.004 | PRODOTTI PER IMPIANTI ELETTRICI: QUADRI ELETTRICI (CARPENTERIE ED APPARECCHIATURE) (descrizione aggiornata nella pubblicazione del Prezzario 2024) ¦ Oggetto: Interruttori automatici modulari Uso: installazione su guida DIN Caratteristiche: - curva C; - potere di interruzione secondo CEI EN 60898; - | Material | General | cad | 20.49 | 20.49 | 20.49 | 20.49 | 1 | EUR | 20.49 | 1 | 1 | 1 | IMPIANTI - ELETTRICI / SPECIALI / PER LE COMUNICAZIONI CAM: no | Prezzario dei Lavori Pubblici della Toscana (edizione 2026) | IMPIANTI - ELETTRICI / SPECIALI / PER LE COMUNICAZIONI CAM: no | ELETTRICI
TOS26_PR.P61.040.011 | PRODOTTI PER IMPIANTI ELETTRICI: QUADRI ELETTRICI (CARPENTERIE ED APPARECCHIATURE) (descrizione aggiornata nella pubblicazione del Prezzario 2024) ¦ Oggetto: Armadi stradali Materiale: SMC ¦ Oggetto: Kit Uso: fissaggio di apparecchiature modulari entro struttura Materiale: SMC Larghezza (mm): 800 | Material | General | cad | 489.31 | 489.31 | 489.31 | 489.31 | 1 | EUR | 489.31 | 1 | 1 | 1 | IMPIANTI - ELETTRICI / SPECIALI / PER LE COMUNICAZIONI CAM: no | Prezzario dei Lavori Pubblici della Toscana (edizione 2026) | IMPIANTI - ELETTRICI / SPECIALI / PER LE COMUNICAZIONI CAM: no | ELETTRICI
TOS26_PR.P61.040.002 | PRODOTTI PER IMPIANTI ELETTRICI: QUADRI ELETTRICI (CARPENTERIE ED APPARECCHIATURE) (descrizione aggiornata nella pubblicazione del Prezzario 2024) ¦ Oggetto: Armadi stradali Materiale: SMC ¦ Oggetto: Struttura Materiale: SMC Colore: grigio RAL 7035 Caratteristiche: - resitenza alla fiamma secondo UL | Material | General | cad | 1148.62 | 1148.62 | 1148.62 | 1148.62 | 1 | EUR | 1148.62 | 1 | 1 | 1 | IMPIANTI - ELETTRICI / SPECIALI / PER LE COMUNICAZIONI CAM: no | Prezzario dei Lavori Pubblici della Toscana (edizione 2026) | IMPIANTI - ELETTRICI / SPECIALI / PER LE COMUNICAZIONI CAM: no | ELETTRICI
TOS26_PR.P61.040.010 | PRODOTTI PER IMPIANTI ELETTRICI: QUADRI ELETTRICI (CARPENTERIE ED APPARECCHIATURE) (descrizione aggiornata nella pubblicazione del Prezzario 2024) ¦ Oggetto: Armadi stradali Materiale: SMC ¦ Oggetto: Kit Uso: fissaggio di apparecchiature modulari entro struttura Materiale: SMC Larghezza (mm): 600 | Material | General | cad | 265.9 | 265.9 | 265.9 | 265.9 | 1 | EUR | 265.9 | 1 | 1 | 1 | IMPIANTI - ELETTRICI / SPECIALI / PER LE COMUNICAZIONI CAM: no | Prezzario dei Lavori Pubblici della Toscana (edizione 2026) | IMPIANTI - ELETTRICI / SPECIALI / PER LE COMUNICAZIONI CAM: no | ELETTRICI
TOS26_PR.P61.040.001 | PRODOTTI PER IMPIANTI ELETTRICI: QUADRI ELETTRICI (CARPENTERIE ED APPARECCHIATURE) (descrizione aggiornata nella pubblicazione del Prezzario 2024) ¦ Oggetto: Armadi stradali Materiale: SMC ¦ Oggetto: Struttura Materiale: SMC Colore: grigio RAL 7035 Caratteristiche: - resitenza alla fiamma secondo UL | Material | General | cad | 524.26 | 524.26 | 524.26 | 524.26 | 1 | EUR | 524.26 | 1 | 1 | 1 | IMPIANTI - ELETTRICI / SPECIALI / PER LE COMUNICAZIONI CAM: no | Prezzario dei Lavori Pubblici della Toscana (edizione 2026) | IMPIANTI - ELETTRICI / SPECIALI / PER LE COMUNICAZIONI CAM: no | ELETTRICI
TOS26_PR.P61.014.006 | PRODOTTI PER IMPIANTI ELETTRICI: QUADRI ELETTRICI (CARPENTERIE ED APPARECCHIATURE) (descrizione aggiornata nella pubblicazione del Prezzario 2024) ¦ Oggetto: Rivestimento posteriore per struttura autoportante componibile Materiale: lamiera di acciaio Uso: esecuzione da pavimento. Altezza (mm): 2000 | Material | General | cad | 247.99 | 247.99 | 247.99 | 247.99 | 1 | EUR | 247.99 | 1 | 1 | 1 | IMPIANTI - ELETTRICI / SPECIALI / PER LE COMUNICAZIONI CAM: no | Prezzario dei Lavori Pubblici della Toscana (edizione 2026) | IMPIANTI - ELETTRICI / SPECIALI / PER LE COMUNICAZIONI CAM: no | ELETTRICI
TOS26_PR.P61.020.004 | PRODOTTI PER IMPIANTI ELETTRICI: QUADRI ELETTRICI (CARPENTERIE ED APPARECCHIATURE) (descrizione aggiornata nella pubblicazione del Prezzario 2024) ¦ Oggetto: Porta frontale reversibile Materiale: acciaio sp 15/10 Compreso: - cerniere; - serratura per struttura autoportante componibile in lamiera di | Material | General | cad | 883.15 | 883.15 | 883.15 | 883.15 | 1 | EUR | 883.15 | 1 | 1 | 1 | IMPIANTI - ELETTRICI / SPECIALI / PER LE COMUNICAZIONI CAM: no | Prezzario dei Lavori Pubblici della Toscana (edizione 2026) | IMPIANTI - ELETTRICI / SPECIALI / PER LE COMUNICAZIONI CAM: no | ELETTRICI
TOS26_PR.P61.014.005 | PRODOTTI PER IMPIANTI ELETTRICI: QUADRI ELETTRICI (CARPENTERIE ED APPARECCHIATURE) (descrizione aggiornata nella pubblicazione del Prezzario 2024) ¦ Oggetto: Rivestimento posteriore per struttura autoportante componibile Materiale: lamiera di acciaio Uso: esecuzione da pavimento. Altezza (mm): 2000 | Material | General | cad | 181.55 | 181.55 | 181.55 | 181.55 | 1 | EUR | 181.55 | 1 | 1 | 1 | IMPIANTI - ELETTRICI / SPECIALI / PER LE COMUNICAZIONI CAM: no | Prezzario dei Lavori Pubblici della Toscana (edizione 2026) | IMPIANTI - ELETTRICI / SPECIALI / PER LE COMUNICAZIONI CAM: no | ELETTRICI
TOS26_PR.P61.020.003 | PRODOTTI PER IMPIANTI ELETTRICI: QUADRI ELETTRICI (CARPENTERIE ED APPARECCHIATURE) (descrizione aggiornata nella pubblicazione del Prezzario 2024) ¦ Oggetto: Porta frontale reversibile Materiale: acciaio sp 15/10 Compreso: - cerniere; - serratura per struttura autoportante componibile in lamiera di | Material | General | cad | 734.22 | 734.22 | 734.22 | 734.22 | 1 | EUR | 734.22 | 1 | 1 | 1 | IMPIANTI - ELETTRICI / SPECIALI / PER LE COMUNICAZIONI CAM: no | Prezzario dei Lavori Pubblici della Toscana (edizione 2026) | IMPIANTI - ELETTRICI / SPECIALI / PER LE COMUNICAZIONI CAM: no | ELETTRICI
TOS26_PR.P61.022.003 | PRODOTTI PER IMPIANTI ELETTRICI: QUADRI ELETTRICI (CARPENTERIE ED APPARECCHIATURE) (descrizione aggiornata nella pubblicazione del Prezzario 2024) ¦ Oggetto: Zoccolo per struttura autoportante componibile Materiale: lamiera di acciaio Uso: esecuzione da pavimento. Profondità (mm): 400 Altezza (mm): | Material | General | cad | 222.07 | 222.07 | 222.07 | 222.07 | 1 | EUR | 222.07 | 1 | 1 | 1 | IMPIANTI - ELETTRICI / SPECIALI / PER LE COMUNICAZIONI CAM: no | Prezzario dei Lavori Pubblici della Toscana (edizione 2026) | IMPIANTI - ELETTRICI / SPECIALI / PER LE COMUNICAZIONI CAM: no | ELETTRICI
TOS26_PR.P61.020.002 | PRODOTTI PER IMPIANTI ELETTRICI: QUADRI ELETTRICI (CARPENTERIE ED APPARECCHIATURE) (descrizione aggiornata nella pubblicazione del Prezzario 2024) ¦ Oggetto: Porta frontale reversibile Materiale: acciaio sp 15/10 Compreso: - cerniere; - serratura per struttura autoportante componibile in lamiera di | Material | General | cad | 809.34 | 809.34 | 809.34 | 809.34 | 1 | EUR | 809.34 | 1 | 1 | 1 | IMPIANTI - ELETTRICI / SPECIALI / PER LE COMUNICAZIONI CAM: no | Prezzario dei Lavori Pubblici della Toscana (edizione 2026) | IMPIANTI - ELETTRICI / SPECIALI / PER LE COMUNICAZIONI CAM: no | ELETTRICI
TOS26_PR.P15.055.010 | Oggetto: MATERIALI PLASTICI E COMPOSITI ¦ Tubo corrugato a doppia parete (TCDP), corrugato esterno - liscio interno, per cavidotto, Conforme: - CEI EN 61386-1; - EN 61386-24 ¦ d. 200 mm spess. 18,0 mm | Material | General | m | 9.05 | 9.05 | 9.05 | 9.05 | 1 | EUR | 9.05 | 1 | 1 | 1 | INFRASTRUTTURE STRADALI | Prezzario dei Lavori Pubblici della Toscana (edizione 2026) | INFRASTRUTTURE STRADALI | CONDOTTE / CAVIDOTTI
TOS26_PR.P15.055.009 | Oggetto: MATERIALI PLASTICI E COMPOSITI ¦ Tubo corrugato a doppia parete (TCDP), corrugato esterno - liscio interno, per cavidotto, Conforme: - CEI EN 61386-1; - EN 61386-24 ¦ d. 160 mm spess. 14,2 mm | Material | General | m | 5.21 | 5.21 | 5.21 | 5.21 | 1 | EUR | 5.21 | 1 | 1 | 1 | INFRASTRUTTURE STRADALI | Prezzario dei Lavori Pubblici della Toscana (edizione 2026) | INFRASTRUTTURE STRADALI | CONDOTTE / CAVIDOTTI
TOS26_PR.P15.055.008 | Oggetto: MATERIALI PLASTICI E COMPOSITI ¦ Tubo corrugato a doppia parete (TCDP), corrugato esterno - liscio interno, per cavidotto, Conforme: - CEI EN 61386-1; - EN 61386-24 ¦ d. 140 mm spess. 12,1 mm | Material | General | m | 3.53 | 3.53 | 3.53 | 3.53 | 1 | EUR | 3.53 | 1 | 1 | 1 | INFRASTRUTTURE STRADALI | Prezzario dei Lavori Pubblici della Toscana (edizione 2026) | INFRASTRUTTURE STRADALI | CONDOTTE / CAVIDOTTI
TOS26_PR.P15.055.007 | Oggetto: MATERIALI PLASTICI E COMPOSITI ¦ Tubo corrugato a doppia parete (TCDP), corrugato esterno - liscio interno, per cavidotto, Conforme: - CEI EN 61386-1; - EN 61386-24 ¦ d. 125 mm spess. 10,7 mm | Material | General | m | 3.26 | 3.26 | 3.26 | 3.26 | 1 | EUR | 3.26 | 1 | 1 | 1 | INFRASTRUTTURE STRADALI | Prezzario dei Lavori Pubblici della Toscana (edizione 2026) | INFRASTRUTTURE STRADALI | CONDOTTE / CAVIDOTTI
TOS26_PR.P38.008.003 | MATERIALE GEOTECNICO. - i materiali composti con rete metallica a doppia torsione dovranno essere conformi alle “Linee Guida per la certificazione di idoneità tecnica all’impiego e l’utilizzo di prodotti in rete metallica a doppia torsione“ emesse dalla Presidenza del Consiglio Superiore LL.PP., con | Material | Steel & Metal | m² | 3.55 | 3.55 | 3.55 | 3.55 | 1 | EUR | 4.08 | 1.15 | 1 | 1 | INFRASTRUTTURE STRADALI | Prezzario dei Lavori Pubblici della Toscana (edizione 2026) | INFRASTRUTTURE STRADALI | DRENAGGI
TOS26_PR.P61.079.005 | PRODOTTI PER IMPIANTI ELETTRICI: QUADRI ELETTRICI (CARPENTERIE ED APPARECCHIATURE) (descrizione aggiornata nella pubblicazione del Prezzario 2024) ¦ Oggetto: Interruttori magnetotermici differenziali modulari Caratteristiche: - tipo AC in curva C; - potere di interruzione 4.5kA. Uso: installazione s | Material | General | cad | 85.52 | 85.52 | 85.52 | 85.52 | 1 | EUR | 85.52 | 1 | 1 | 1 | IMPIANTI - ELETTRICI / SPECIALI / PER LE COMUNICAZIONI CAM: no | Prezzario dei Lavori Pubblici della Toscana (edizione 2026) | IMPIANTI - ELETTRICI / SPECIALI / PER LE COMUNICAZIONI CAM: no | ELETTRICI
TOS26_PR.P61.079.004 | PRODOTTI PER IMPIANTI ELETTRICI: QUADRI ELETTRICI (CARPENTERIE ED APPARECCHIATURE) (descrizione aggiornata nella pubblicazione del Prezzario 2024) ¦ Oggetto: Interruttori magnetotermici differenziali modulari Caratteristiche: - tipo AC in curva C; - potere di interruzione 4.5kA. Uso: installazione s | Material | General | cad | 85.52 | 85.52 | 85.52 | 85.52 | 1 | EUR | 85.52 | 1 | 1 | 1 | IMPIANTI - ELETTRICI / SPECIALI / PER LE COMUNICAZIONI CAM: no | Prezzario dei Lavori Pubblici della Toscana (edizione 2026) | IMPIANTI - ELETTRICI / SPECIALI / PER LE COMUNICAZIONI CAM: no | ELETTRICI
TOS26_PR.P61.079.003 | PRODOTTI PER IMPIANTI ELETTRICI: QUADRI ELETTRICI (CARPENTERIE ED APPARECCHIATURE) (descrizione aggiornata nella pubblicazione del Prezzario 2024) ¦ Oggetto: Interruttori magnetotermici differenziali modulari Caratteristiche: - tipo AC in curva C; - potere di interruzione 4.5kA. Uso: installazione s | Material | General | cad | 85.52 | 85.52 | 85.52 | 85.52 | 1 | EUR | 85.52 | 1 | 1 | 1 | IMPIANTI - ELETTRICI / SPECIALI / PER LE COMUNICAZIONI CAM: no | Prezzario dei Lavori Pubblici della Toscana (edizione 2026) | IMPIANTI - ELETTRICI / SPECIALI / PER LE COMUNICAZIONI CAM: no | ELETTRICI
TOS26_PR.P61.079.002 | PRODOTTI PER IMPIANTI ELETTRICI: QUADRI ELETTRICI (CARPENTERIE ED APPARECCHIATURE) (descrizione aggiornata nella pubblicazione del Prezzario 2024) ¦ Oggetto: Interruttori magnetotermici differenziali modulari Caratteristiche: - tipo AC in curva C; - potere di interruzione 4.5kA. Uso: installazione s | Material | General | cad | 85.52 | 85.52 | 85.52 | 85.52 | 1 | EUR | 85.52 | 1 | 1 | 1 | IMPIANTI - ELETTRICI / SPECIALI / PER LE COMUNICAZIONI CAM: no | Prezzario dei Lavori Pubblici della Toscana (edizione 2026) | IMPIANTI - ELETTRICI / SPECIALI / PER LE COMUNICAZIONI CAM: no | ELETTRICI
TOS26_PR.P61.079.001 | PRODOTTI PER IMPIANTI ELETTRICI: QUADRI ELETTRICI (CARPENTERIE ED APPARECCHIATURE) (descrizione aggiornata nella pubblicazione del Prezzario 2024) ¦ Oggetto: Interruttori magnetotermici differenziali modulari Caratteristiche: - tipo AC in curva C; - potere di interruzione 4.5kA. Uso: installazione s | Material | General | cad | 88.03 | 88.03 | 88.03 | 88.03 | 1 | EUR | 88.03 | 1 | 1 | 1 | IMPIANTI - ELETTRICI / SPECIALI / PER LE COMUNICAZIONI CAM: no | Prezzario dei Lavori Pubblici della Toscana (edizione 2026) | IMPIANTI - ELETTRICI / SPECIALI / PER LE COMUNICAZIONI CAM: no | ELETTRICI
TOS26_PR.P61.052.010 | PRODOTTI PER IMPIANTI ELETTRICI: QUADRI ELETTRICI (CARPENTERIE ED APPARECCHIATURE) (descrizione aggiornata nella pubblicazione del Prezzario 2024) ¦ Oggetto: Interruttori automatici modulari Uso: installazione su guida DIN Caratteristiche: - curva C; - potere di interruzione secondo CEI EN 60898; - | Material | General | cad | 52.46 | 52.46 | 52.46 | 52.46 | 1 | EUR | 52.46 | 1 | 1 | 1 | IMPIANTI - ELETTRICI / SPECIALI / PER LE COMUNICAZIONI CAM: no | Prezzario dei Lavori Pubblici della Toscana (edizione 2026) | IMPIANTI - ELETTRICI / SPECIALI / PER LE COMUNICAZIONI CAM: no | ELETTRICI
TOS26_PR.P61.052.009 | PRODOTTI PER IMPIANTI ELETTRICI: QUADRI ELETTRICI (CARPENTERIE ED APPARECCHIATURE) (descrizione aggiornata nella pubblicazione del Prezzario 2024) ¦ Oggetto: Interruttori automatici modulari Uso: installazione su guida DIN Caratteristiche: - curva C; - potere di interruzione secondo CEI EN 60898; - | Material | General | cad | 39.43 | 39.43 | 39.43 | 39.43 | 1 | EUR | 39.43 | 1 | 1 | 1 | IMPIANTI - ELETTRICI / SPECIALI / PER LE COMUNICAZIONI CAM: no | Prezzario dei Lavori Pubblici della Toscana (edizione 2026) | IMPIANTI - ELETTRICI / SPECIALI / PER LE COMUNICAZIONI CAM: no | ELETTRICI
TOS26_PR.P61.052.008 | PRODOTTI PER IMPIANTI ELETTRICI: QUADRI ELETTRICI (CARPENTERIE ED APPARECCHIATURE) (descrizione aggiornata nella pubblicazione del Prezzario 2024) ¦ Oggetto: Interruttori automatici modulari Uso: installazione su guida DIN Caratteristiche: - curva C; - potere di interruzione secondo CEI EN 60898; - | Material | General | cad | 38.97 | 38.97 | 38.97 | 38.97 | 1 | EUR | 38.97 | 1 | 1 | 1 | IMPIANTI - ELETTRICI / SPECIALI / PER LE COMUNICAZIONI CAM: no | Prezzario dei Lavori Pubblici della Toscana (edizione 2026) | IMPIANTI - ELETTRICI / SPECIALI / PER LE COMUNICAZIONI CAM: no | ELETTRICI
TOS26_PR.P61.052.007 | PRODOTTI PER IMPIANTI ELETTRICI: QUADRI ELETTRICI (CARPENTERIE ED APPARECCHIATURE) (descrizione aggiornata nella pubblicazione del Prezzario 2024) ¦ Oggetto: Interruttori automatici modulari Uso: installazione su guida DIN Caratteristiche: - curva C; - potere di interruzione secondo CEI EN 60898; - | Material | General | cad | 38.94 | 38.94 | 38.94 | 38.94 | 1 | EUR | 38.94 | 1 | 1 | 1 | IMPIANTI - ELETTRICI / SPECIALI / PER LE COMUNICAZIONI CAM: no | Prezzario dei Lavori Pubblici della Toscana (edizione 2026) | IMPIANTI - ELETTRICI / SPECIALI / PER LE COMUNICAZIONI CAM: no | ELETTRICI
TOS26_PR.P61.052.006 | PRODOTTI PER IMPIANTI ELETTRICI: QUADRI ELETTRICI (CARPENTERIE ED APPARECCHIATURE) (descrizione aggiornata nella pubblicazione del Prezzario 2024) ¦ Oggetto: Interruttori automatici modulari Uso: installazione su guida DIN Caratteristiche: - curva C; - potere di interruzione secondo CEI EN 60898; - | Material | General | cad | 37.48 | 37.48 | 37.48 | 37.48 | 1 | EUR | 37.48 | 1 | 1 | 1 | IMPIANTI - ELETTRICI / SPECIALI / PER LE COMUNICAZIONI CAM: no | Prezzario dei Lavori Pubblici della Toscana (edizione 2026) | IMPIANTI - ELETTRICI / SPECIALI / PER LE COMUNICAZIONI CAM: no | ELETTRICI
TOS26_PR.P61.052.005 | PRODOTTI PER IMPIANTI ELETTRICI: QUADRI ELETTRICI (CARPENTERIE ED APPARECCHIATURE) (descrizione aggiornata nella pubblicazione del Prezzario 2024) ¦ Oggetto: Interruttori automatici modulari Uso: installazione su guida DIN Caratteristiche: - curva C; - potere di interruzione secondo CEI EN 60898; - | Material | General | cad | 37.46 | 37.46 | 37.46 | 37.46 | 1 | EUR | 37.46 | 1 | 1 | 1 | IMPIANTI - ELETTRICI / SPECIALI / PER LE COMUNICAZIONI CAM: no | Prezzario dei Lavori Pubblici della Toscana (edizione 2026) | IMPIANTI - ELETTRICI / SPECIALI / PER LE COMUNICAZIONI CAM: no | ELETTRICI
TOS26_PR.P61.052.004 | PRODOTTI PER IMPIANTI ELETTRICI: QUADRI ELETTRICI (CARPENTERIE ED APPARECCHIATURE) (descrizione aggiornata nella pubblicazione del Prezzario 2024) ¦ Oggetto: Interruttori automatici modulari Uso: installazione su guida DIN Caratteristiche: - curva C; - potere di interruzione secondo CEI EN 60898; - | Material | General | cad | 42.14 | 42.14 | 42.14 | 42.14 | 1 | EUR | 42.14 | 1 | 1 | 1 | IMPIANTI - ELETTRICI / SPECIALI / PER LE COMUNICAZIONI CAM: no | Prezzario dei Lavori Pubblici della Toscana (edizione 2026) | IMPIANTI - ELETTRICI / SPECIALI / PER LE COMUNICAZIONI CAM: no | ELETTRICI
TOS26_PR.P61.050.010 | PRODOTTI PER IMPIANTI ELETTRICI: QUADRI ELETTRICI (CARPENTERIE ED APPARECCHIATURE) (descrizione aggiornata nella pubblicazione del Prezzario 2024) ¦ Oggetto: Interruttori automatici modulari Uso: installazione su guida DIN Caratteristiche: - curva C; - potere di interruzione secondo CEI EN 60898; - | Material | General | cad | 19.54 | 19.54 | 19.54 | 19.54 | 1 | EUR | 19.54 | 1 | 1 | 1 | IMPIANTI - ELETTRICI / SPECIALI / PER LE COMUNICAZIONI CAM: no | Prezzario dei Lavori Pubblici della Toscana (edizione 2026) | IMPIANTI - ELETTRICI / SPECIALI / PER LE COMUNICAZIONI CAM: no | ELETTRICI
TOS26_PR.P61.050.009 | PRODOTTI PER IMPIANTI ELETTRICI: QUADRI ELETTRICI (CARPENTERIE ED APPARECCHIATURE) (descrizione aggiornata nella pubblicazione del Prezzario 2024) ¦ Oggetto: Interruttori automatici modulari Uso: installazione su guida DIN Caratteristiche: - curva C; - potere di interruzione secondo CEI EN 60898; - | Material | General | cad | 20.54 | 20.54 | 20.54 | 20.54 | 1 | EUR | 20.54 | 1 | 1 | 1 | IMPIANTI - ELETTRICI / SPECIALI / PER LE COMUNICAZIONI CAM: no | Prezzario dei Lavori Pubblici della Toscana (edizione 2026) | IMPIANTI - ELETTRICI / SPECIALI / PER LE COMUNICAZIONI CAM: no | ELETTRICI
TOS26_PR.P61.050.008 | PRODOTTI PER IMPIANTI ELETTRICI: QUADRI ELETTRICI (CARPENTERIE ED APPARECCHIATURE) (descrizione aggiornata nella pubblicazione del Prezzario 2024) ¦ Oggetto: Interruttori automatici modulari Uso: installazione su guida DIN Caratteristiche: - curva C; - potere di interruzione secondo CEI EN 60898; - | Material | General | cad | 20.17 | 20.17 | 20.17 | 20.17 | 1 | EUR | 20.17 | 1 | 1 | 1 | IMPIANTI - ELETTRICI / SPECIALI / PER LE COMUNICAZIONI CAM: no | Prezzario dei Lavori Pubblici della Toscana (edizione 2026) | IMPIANTI - ELETTRICI / SPECIALI / PER LE COMUNICAZIONI CAM: no | ELETTRICI
TOS26_PR.P61.050.007 | PRODOTTI PER IMPIANTI ELETTRICI: QUADRI ELETTRICI (CARPENTERIE ED APPARECCHIATURE) (descrizione aggiornata nella pubblicazione del Prezzario 2024) ¦ Oggetto: Interruttori automatici modulari Uso: installazione su guida DIN Caratteristiche: - curva C; - potere di interruzione secondo CEI EN 60898; - | Material | General | cad | 20.21 | 20.21 | 20.21 | 20.21 | 1 | EUR | 20.21 | 1 | 1 | 1 | IMPIANTI - ELETTRICI / SPECIALI / PER LE COMUNICAZIONI CAM: no | Prezzario dei Lavori Pubblici della Toscana (edizione 2026) | IMPIANTI - ELETTRICI / SPECIALI / PER LE COMUNICAZIONI CAM: no | ELETTRICI
TOS26_PR.P64.030.070 | Oggetto: Prodotti per impianti elettrici e speciali, apparecchiature per impianti telefonici e trasmissione dati, impianti citofoni, videofonici, TV e TVCC ¦ Oggetto: Impianti citofonici e videocitofonici Caratteristiche: posti esterni ¦ Oggetto: Pulsantiera audio Uso: installazione da parete con il | Material | General | cad | 91.84 | 91.84 | 91.84 | 91.84 | 1 | EUR | 91.84 | 1 | 1 | 1 | IMPIANTI - ELETTRICI / SPECIALI / PER LE COMUNICAZIONI CAM: no | Prezzario dei Lavori Pubblici della Toscana (edizione 2026) | IMPIANTI - ELETTRICI / SPECIALI / PER LE COMUNICAZIONI CAM: no | ELETTRICI
TOS26_PR.P64.030.016 | Oggetto: Prodotti per impianti elettrici e speciali, apparecchiature per impianti telefonici e trasmissione dati, impianti citofoni, videofonici, TV e TVCC ¦ Oggetto: Impianti citofonici e videocitofonici Caratteristiche: posti esterni ¦ Oggetto: Modulo Uso: chiamata a pulsanti a 8 tasti | Material | General | cad | 52.44 | 52.44 | 52.44 | 52.44 | 1 | EUR | 52.44 | 1 | 1 | 1 | IMPIANTI - ELETTRICI / SPECIALI / PER LE COMUNICAZIONI CAM: no | Prezzario dei Lavori Pubblici della Toscana (edizione 2026) | IMPIANTI - ELETTRICI / SPECIALI / PER LE COMUNICAZIONI CAM: no | ELETTRICI
TOS26_PR.P64.030.010 | Oggetto: Prodotti per impianti elettrici e speciali, apparecchiature per impianti telefonici e trasmissione dati, impianti citofoni, videofonici, TV e TVCC ¦ Oggetto: Impianti citofonici e videocitofonici Caratteristiche: posti esterni ¦ Oggetto: Modulo fonico Uso: chiamata a pulsanti | Material | General | cad | 150.47 | 150.47 | 150.47 | 150.47 | 1 | EUR | 150.47 | 1 | 1 | 1 | IMPIANTI - ELETTRICI / SPECIALI / PER LE COMUNICAZIONI CAM: no | Prezzario dei Lavori Pubblici della Toscana (edizione 2026) | IMPIANTI - ELETTRICI / SPECIALI / PER LE COMUNICAZIONI CAM: no | ELETTRICI
TOS26_PR.P64.029.005 | Oggetto: Prodotti per impianti elettrici e speciali, apparecchiature per impianti telefonici e trasmissione dati, impianti citofoni, videofonici, TV e TVCC ¦ Oggetto: Contenitori da parete e da incasso ¦ Oggetto: Contenitore da parete con tetto antipioggia Specifiche: 2 moduli | Material | General | cad | 125.2 | 125.2 | 125.2 | 125.2 | 1 | EUR | 125.2 | 1 | 1 | 1 | IMPIANTI - ELETTRICI / SPECIALI / PER LE COMUNICAZIONI CAM: no | Prezzario dei Lavori Pubblici della Toscana (edizione 2026) | IMPIANTI - ELETTRICI / SPECIALI / PER LE COMUNICAZIONI CAM: no | ELETTRICI
TOS26_PR.P61.099.032 | PRODOTTI PER IMPIANTI ELETTRICI: QUADRI ELETTRICI (CARPENTERIE ED APPARECCHIATURE) (descrizione aggiornata nella pubblicazione del Prezzario 2024) ¦ Oggetto: Apparecchi di comando modulari Uso: installazione su guida DIN. ¦ Oggetto: Contattore bipolare AC7 Specifiche: - 2NA; - 25A; - 230V. | Material | General | cad | 51.91 | 51.91 | 51.91 | 51.91 | 1 | EUR | 51.91 | 1 | 1 | 1 | IMPIANTI - ELETTRICI / SPECIALI / PER LE COMUNICAZIONI CAM: no | Prezzario dei Lavori Pubblici della Toscana (edizione 2026) | IMPIANTI - ELETTRICI / SPECIALI / PER LE COMUNICAZIONI CAM: no | ELETTRICI
TOS26_PR.P61.099.031 | PRODOTTI PER IMPIANTI ELETTRICI: QUADRI ELETTRICI (CARPENTERIE ED APPARECCHIATURE) (descrizione aggiornata nella pubblicazione del Prezzario 2024) ¦ Oggetto: Apparecchi di comando modulari Uso: installazione su guida DIN. ¦ Oggetto: Contattore bipolare AC7 Specifiche: - 2NA; - 16A; - 230V. | Material | General | cad | 37.19 | 37.19 | 37.19 | 37.19 | 1 | EUR | 37.19 | 1 | 1 | 1 | IMPIANTI - ELETTRICI / SPECIALI / PER LE COMUNICAZIONI CAM: no | Prezzario dei Lavori Pubblici della Toscana (edizione 2026) | IMPIANTI - ELETTRICI / SPECIALI / PER LE COMUNICAZIONI CAM: no | ELETTRICI
TOS26_PR.P61.099.020 | PRODOTTI PER IMPIANTI ELETTRICI: QUADRI ELETTRICI (CARPENTERIE ED APPARECCHIATURE) (descrizione aggiornata nella pubblicazione del Prezzario 2024) ¦ Oggetto: Apparecchi di comando modulari Uso: installazione su guida DIN. ¦ Oggetto: Temporizzatore luci scale Specifiche: 16A AC1 | Material | General | cad | 62.8 | 62.8 | 62.8 | 62.8 | 1 | EUR | 62.8 | 1 | 1 | 1 | IMPIANTI - ELETTRICI / SPECIALI / PER LE COMUNICAZIONI CAM: no | Prezzario dei Lavori Pubblici della Toscana (edizione 2026) | IMPIANTI - ELETTRICI / SPECIALI / PER LE COMUNICAZIONI CAM: no | ELETTRICI
TOS26_PR.P61.099.004 | PRODOTTI PER IMPIANTI ELETTRICI: QUADRI ELETTRICI (CARPENTERIE ED APPARECCHIATURE) (descrizione aggiornata nella pubblicazione del Prezzario 2024) ¦ Oggetto: Apparecchi di comando modulari Uso: installazione su guida DIN. ¦ Oggetto: Interruttore orario analogico giornaliero Specifiche: - 16A; - 1 co | Material | General | cad | 68.28 | 68.28 | 68.28 | 68.28 | 1 | EUR | 68.28 | 1 | 1 | 1 | IMPIANTI - ELETTRICI / SPECIALI / PER LE COMUNICAZIONI CAM: no | Prezzario dei Lavori Pubblici della Toscana (edizione 2026) | IMPIANTI - ELETTRICI / SPECIALI / PER LE COMUNICAZIONI CAM: no | ELETTRICI
TOS26_PR.P61.099.003 | PRODOTTI PER IMPIANTI ELETTRICI: QUADRI ELETTRICI (CARPENTERIE ED APPARECCHIATURE) (descrizione aggiornata nella pubblicazione del Prezzario 2024) ¦ Oggetto: Apparecchi di comando modulari Uso: installazione su guida DIN. ¦ Oggetto: Interruttore Crepuscolare modulare Specifiche: soglia di luminosità | Material | General | cad | 82.34 | 82.34 | 82.34 | 82.34 | 1 | EUR | 82.34 | 1 | 1 | 1 | IMPIANTI - ELETTRICI / SPECIALI / PER LE COMUNICAZIONI CAM: no | Prezzario dei Lavori Pubblici della Toscana (edizione 2026) | IMPIANTI - ELETTRICI / SPECIALI / PER LE COMUNICAZIONI CAM: no | ELETTRICI
TOS26_PR.P61.096.012 | PRODOTTI PER IMPIANTI ELETTRICI: QUADRI ELETTRICI (CARPENTERIE ED APPARECCHIATURE) (descrizione aggiornata nella pubblicazione del Prezzario 2024) ¦ Oggetto: Trasformatori di sicurezza modulari Uso: installazioni su guida DIN Conforme: norma EN 61558-2-6. ¦ Oggetto: Trasformatore per campanelli Spec | Material | General | cad | 28.68 | 28.68 | 28.68 | 28.68 | 1 | EUR | 28.68 | 1 | 1 | 1 | IMPIANTI - ELETTRICI / SPECIALI / PER LE COMUNICAZIONI CAM: no | Prezzario dei Lavori Pubblici della Toscana (edizione 2026) | IMPIANTI - ELETTRICI / SPECIALI / PER LE COMUNICAZIONI CAM: no | ELETTRICI
TOS26_PR.P61.096.004 | PRODOTTI PER IMPIANTI ELETTRICI: QUADRI ELETTRICI (CARPENTERIE ED APPARECCHIATURE) (descrizione aggiornata nella pubblicazione del Prezzario 2024) ¦ Oggetto: Trasformatori di sicurezza modulari Uso: installazioni su guida DIN Conforme: norma EN 61558-2-6. ¦ Oggetto: Trasformatore di sicurezza Specif | Material | General | cad | 102.49 | 102.49 | 102.49 | 102.49 | 1 | EUR | 102.49 | 1 | 1 | 1 | IMPIANTI - ELETTRICI / SPECIALI / PER LE COMUNICAZIONI CAM: no | Prezzario dei Lavori Pubblici della Toscana (edizione 2026) | IMPIANTI - ELETTRICI / SPECIALI / PER LE COMUNICAZIONI CAM: no | ELETTRICI
TOS26_PR.P61.092.002 | PRODOTTI PER IMPIANTI ELETTRICI: QUADRI ELETTRICI (CARPENTERIE ED APPARECCHIATURE) (descrizione aggiornata nella pubblicazione del Prezzario 2024) ¦ Oggetto: Interruttori non automatici sezionatori fusibilati modulari Uso: installazione su guida DIN Conforme: - norme CEI EN 60947-2; - CEI EN 60269-2 | Material | General | cad | 14.1 | 14.1 | 14.1 | 14.1 | 1 | EUR | 14.1 | 1 | 1 | 1 | IMPIANTI - ELETTRICI / SPECIALI / PER LE COMUNICAZIONI CAM: no | Prezzario dei Lavori Pubblici della Toscana (edizione 2026) | IMPIANTI - ELETTRICI / SPECIALI / PER LE COMUNICAZIONI CAM: no | ELETTRICI
TOS26_PR.P61.091.013 | PRODOTTI PER IMPIANTI ELETTRICI: QUADRI ELETTRICI (CARPENTERIE ED APPARECCHIATURE) (descrizione aggiornata nella pubblicazione del Prezzario 2024) ¦ Oggetto: Interruttori non automatici sezionatori modulari Uso: installazione su guida DIN Conforme: - norme CEI EN 60947-2; - CEI EN 60669-1. ¦ Specifi | Material | General | cad | 38.66 | 38.66 | 38.66 | 38.66 | 1 | EUR | 38.66 | 1 | 1 | 1 | IMPIANTI - ELETTRICI / SPECIALI / PER LE COMUNICAZIONI CAM: no | Prezzario dei Lavori Pubblici della Toscana (edizione 2026) | IMPIANTI - ELETTRICI / SPECIALI / PER LE COMUNICAZIONI CAM: no | ELETTRICI
TOS26_PR.P61.090.004 | PRODOTTI PER IMPIANTI ELETTRICI: QUADRI ELETTRICI (CARPENTERIE ED APPARECCHIATURE) (descrizione aggiornata nella pubblicazione del Prezzario 2024) ¦ Oggetto: Accessori Uso: interruttori automatici e differenziali modulari per installazione su guida DIN. ¦ Oggetto: Bobina di minima tensione | Material | General | cad | 53.29 | 53.29 | 53.29 | 53.29 | 1 | EUR | 53.29 | 1 | 1 | 1 | IMPIANTI - ELETTRICI / SPECIALI / PER LE COMUNICAZIONI CAM: no | Prezzario dei Lavori Pubblici della Toscana (edizione 2026) | IMPIANTI - ELETTRICI / SPECIALI / PER LE COMUNICAZIONI CAM: no | ELETTRICI
TOS26_PR.P61.090.001 | PRODOTTI PER IMPIANTI ELETTRICI: QUADRI ELETTRICI (CARPENTERIE ED APPARECCHIATURE) (descrizione aggiornata nella pubblicazione del Prezzario 2024) ¦ Oggetto: Accessori Uso: interruttori automatici e differenziali modulari per installazione su guida DIN. ¦ Oggetto: Contatti ausiliari Specifiche: 1NO+ | Material | General | cad | 32.3 | 32.3 | 32.3 | 32.3 | 1 | EUR | 32.3 | 1 | 1 | 1 | IMPIANTI - ELETTRICI / SPECIALI / PER LE COMUNICAZIONI CAM: no | Prezzario dei Lavori Pubblici della Toscana (edizione 2026) | IMPIANTI - ELETTRICI / SPECIALI / PER LE COMUNICAZIONI CAM: no | ELETTRICI
TOS26_PR.P61.060.010 | PRODOTTI PER IMPIANTI ELETTRICI: QUADRI ELETTRICI (CARPENTERIE ED APPARECCHIATURE) (descrizione aggiornata nella pubblicazione del Prezzario 2024) ¦ Oggetto: Blocchi differenziali bipolari Caratteristiche: tipo AC Uso: accoppiamento ad interruttori magnetotermici modulari per installazione su guida | Material | General | cad | 183.68 | 183.68 | 183.68 | 183.68 | 1 | EUR | 183.68 | 1 | 1 | 1 | IMPIANTI - ELETTRICI / SPECIALI / PER LE COMUNICAZIONI CAM: no | Prezzario dei Lavori Pubblici della Toscana (edizione 2026) | IMPIANTI - ELETTRICI / SPECIALI / PER LE COMUNICAZIONI CAM: no | ELETTRICI
TOS26_PR.P15.166.013 | Oggetto: MATERIALI PLASTICI E COMPOSITI ¦ Tubo in polietilene ad alta densità (PEAD) corrugato esternamente e liscia internamente, fessurato e rivestito con tessuto geotessile filtrante, con tagli lungo circonferenza per drenaggio, complete di sistema di giunzione a bicchiere con relativa guarnizion | Material | General | m | 85.64 | 85.64 | 85.64 | 85.64 | 1 | EUR | 85.64 | 1 | 1 | 1 | INFRASTRUTTURE STRADALI | Prezzario dei Lavori Pubblici della Toscana (edizione 2026) | INFRASTRUTTURE STRADALI | DRENAGGI
TOS26_PR.P15.166.012 | Oggetto: MATERIALI PLASTICI E COMPOSITI ¦ Tubo in polietilene ad alta densità (PEAD) corrugato esternamente e liscia internamente, fessurato e rivestito con tessuto geotessile filtrante, con tagli lungo circonferenza per drenaggio, complete di sistema di giunzione a bicchiere con relativa guarnizion | Material | General | m | 59.08 | 59.08 | 59.08 | 59.08 | 1 | EUR | 59.08 | 1 | 1 | 1 | INFRASTRUTTURE STRADALI | Prezzario dei Lavori Pubblici della Toscana (edizione 2026) | INFRASTRUTTURE STRADALI | DRENAGGI
TOS26_PR.P15.166.011 | Oggetto: MATERIALI PLASTICI E COMPOSITI ¦ Tubo in polietilene ad alta densità (PEAD) corrugato esternamente e liscia internamente, fessurato e rivestito con tessuto geotessile filtrante, con tagli lungo circonferenza per drenaggio, complete di sistema di giunzione a bicchiere con relativa guarnizion | Material | General | m | 40.51 | 40.51 | 40.51 | 40.51 | 1 | EUR | 40.51 | 1 | 1 | 1 | INFRASTRUTTURE STRADALI | Prezzario dei Lavori Pubblici della Toscana (edizione 2026) | INFRASTRUTTURE STRADALI | DRENAGGI
TOS26_PR.P15.166.010 | Oggetto: MATERIALI PLASTICI E COMPOSITI ¦ Tubo in polietilene ad alta densità (PEAD) corrugato esternamente e liscia internamente, fessurato e rivestito con tessuto geotessile filtrante, con tagli lungo circonferenza per drenaggio, complete di sistema di giunzione a bicchiere con relativa guarnizion | Material | General | m | 30.47 | 30.47 | 30.47 | 30.47 | 1 | EUR | 30.47 | 1 | 1 | 1 | INFRASTRUTTURE STRADALI | Prezzario dei Lavori Pubblici della Toscana (edizione 2026) | INFRASTRUTTURE STRADALI | DRENAGGI
TOS26_PR.P15.166.007 | Oggetto: MATERIALI PLASTICI E COMPOSITI ¦ Tubo in polietilene ad alta densità (PEAD) corrugato esternamente e liscia internamente, fessurato e rivestito con tessuto geotessile filtrante, con tagli lungo circonferenza per drenaggio, complete di sistema di giunzione a bicchiere con relativa guarnizion | Material | General | m | 19.25 | 19.25 | 19.25 | 19.25 | 1 | EUR | 19.25 | 1 | 1 | 1 | INFRASTRUTTURE STRADALI | Prezzario dei Lavori Pubblici della Toscana (edizione 2026) | INFRASTRUTTURE STRADALI | DRENAGGI
TOS26_PR.P15.166.006 | Oggetto: MATERIALI PLASTICI E COMPOSITI ¦ Tubo in polietilene ad alta densità (PEAD) corrugato esternamente e liscia internamente, fessurato e rivestito con tessuto geotessile filtrante, con tagli lungo circonferenza per drenaggio, complete di sistema di giunzione a bicchiere con relativa guarnizion | Material | General | m | 11.57 | 11.57 | 11.57 | 11.57 | 1 | EUR | 11.57 | 1 | 1 | 1 | INFRASTRUTTURE STRADALI | Prezzario dei Lavori Pubblici della Toscana (edizione 2026) | INFRASTRUTTURE STRADALI | DRENAGGI
TOS26_PR.P15.166.005 | Oggetto: MATERIALI PLASTICI E COMPOSITI ¦ Tubo in polietilene ad alta densità (PEAD) corrugato esternamente e liscia internamente, fessurato e rivestito con tessuto geotessile filtrante, con tagli lungo circonferenza per drenaggio, complete di sistema di giunzione a bicchiere con relativa guarnizion | Material | General | m | 6.87 | 6.87 | 6.87 | 6.87 | 1 | EUR | 6.87 | 1 | 1 | 1 | INFRASTRUTTURE STRADALI | Prezzario dei Lavori Pubblici della Toscana (edizione 2026) | INFRASTRUTTURE STRADALI | DRENAGGI
TOS26_PR.P15.166.004 | Oggetto: MATERIALI PLASTICI E COMPOSITI ¦ Tubo in polietilene ad alta densità (PEAD) corrugato esternamente e liscia internamente, fessurato e rivestito con tessuto geotessile filtrante, con tagli lungo circonferenza per drenaggio, complete di sistema di giunzione a bicchiere con relativa guarnizion | Material | General | m | 5.4 | 5.4 | 5.4 | 5.4 | 1 | EUR | 5.4 | 1 | 1 | 1 | INFRASTRUTTURE STRADALI | Prezzario dei Lavori Pubblici della Toscana (edizione 2026) | INFRASTRUTTURE STRADALI | DRENAGGI
TOS26_PR.P15.165.013 | Oggetto: MATERIALI PLASTICI E COMPOSITI ¦ Tubo in polietilene ad alta densità (PEAD) corrugato esternamente e liscia internamente, fessurato, con tagli lungo circonferenza per drenaggio, complete di sistema di giunzione a bicchiere con relativa guarnizione elastomerica, per sistemi di fognatura e dr | Material | General | m | 79.71 | 79.71 | 79.71 | 79.71 | 1 | EUR | 79.71 | 1 | 1 | 1 | INFRASTRUTTURE STRADALI | Prezzario dei Lavori Pubblici della Toscana (edizione 2026) | INFRASTRUTTURE STRADALI | DRENAGGI
TOS26_PR.P15.165.012 | Oggetto: MATERIALI PLASTICI E COMPOSITI ¦ Tubo in polietilene ad alta densità (PEAD) corrugato esternamente e liscia internamente, fessurato, con tagli lungo circonferenza per drenaggio, complete di sistema di giunzione a bicchiere con relativa guarnizione elastomerica, per sistemi di fognatura e dr | Material | General | m | 51.8 | 51.8 | 51.8 | 51.8 | 1 | EUR | 51.8 | 1 | 1 | 1 | INFRASTRUTTURE STRADALI | Prezzario dei Lavori Pubblici della Toscana (edizione 2026) | INFRASTRUTTURE STRADALI | DRENAGGI
TOS26_PR.P15.165.011 | Oggetto: MATERIALI PLASTICI E COMPOSITI ¦ Tubo in polietilene ad alta densità (PEAD) corrugato esternamente e liscia internamente, fessurato, con tagli lungo circonferenza per drenaggio, complete di sistema di giunzione a bicchiere con relativa guarnizione elastomerica, per sistemi di fognatura e dr | Material | General | m | 32.96 | 32.96 | 32.96 | 32.96 | 1 | EUR | 32.96 | 1 | 1 | 1 | INFRASTRUTTURE STRADALI | Prezzario dei Lavori Pubblici della Toscana (edizione 2026) | INFRASTRUTTURE STRADALI | DRENAGGI
TOS26_PR.P15.165.010 | Oggetto: MATERIALI PLASTICI E COMPOSITI ¦ Tubo in polietilene ad alta densità (PEAD) corrugato esternamente e liscia internamente, fessurato, con tagli lungo circonferenza per drenaggio, complete di sistema di giunzione a bicchiere con relativa guarnizione elastomerica, per sistemi di fognatura e dr | Material | General | m | 25.43 | 25.43 | 25.43 | 25.43 | 1 | EUR | 25.43 | 1 | 1 | 1 | INFRASTRUTTURE STRADALI | Prezzario dei Lavori Pubblici della Toscana (edizione 2026) | INFRASTRUTTURE STRADALI | DRENAGGI
TOS26_PR.P15.165.007 | Oggetto: MATERIALI PLASTICI E COMPOSITI ¦ Tubo in polietilene ad alta densità (PEAD) corrugato esternamente e liscia internamente, fessurato, con tagli lungo circonferenza per drenaggio, complete di sistema di giunzione a bicchiere con relativa guarnizione elastomerica, per sistemi di fognatura e dr | Material | General | m | 11.77 | 11.77 | 11.77 | 11.77 | 1 | EUR | 11.77 | 1 | 1 | 1 | INFRASTRUTTURE STRADALI | Prezzario dei Lavori Pubblici della Toscana (edizione 2026) | INFRASTRUTTURE STRADALI | DRENAGGI
TOS26_PR.P15.165.006 | Oggetto: MATERIALI PLASTICI E COMPOSITI ¦ Tubo in polietilene ad alta densità (PEAD) corrugato esternamente e liscia internamente, fessurato, con tagli lungo circonferenza per drenaggio, complete di sistema di giunzione a bicchiere con relativa guarnizione elastomerica, per sistemi di fognatura e dr | Material | General | m | 6.63 | 6.63 | 6.63 | 6.63 | 1 | EUR | 6.63 | 1 | 1 | 1 | INFRASTRUTTURE STRADALI | Prezzario dei Lavori Pubblici della Toscana (edizione 2026) | INFRASTRUTTURE STRADALI | DRENAGGI
TOS26_PR.P15.165.005 | Oggetto: MATERIALI PLASTICI E COMPOSITI ¦ Tubo in polietilene ad alta densità (PEAD) corrugato esternamente e liscia internamente, fessurato, con tagli lungo circonferenza per drenaggio, complete di sistema di giunzione a bicchiere con relativa guarnizione elastomerica, per sistemi di fognatura e dr | Material | General | m | 3.99 | 3.99 | 3.99 | 3.99 | 1 | EUR | 3.99 | 1 | 1 | 1 | INFRASTRUTTURE STRADALI | Prezzario dei Lavori Pubblici della Toscana (edizione 2026) | INFRASTRUTTURE STRADALI | DRENAGGI
TOS26_PR.P64.030.050 | Oggetto: Prodotti per impianti elettrici e speciali, apparecchiature per impianti telefonici e trasmissione dati, impianti citofoni, videofonici, TV e TVCC ¦ Oggetto: Impianti citofonici e videocitofonici Caratteristiche: posti esterni ¦ Oggetto: pulsantiera video antivandalica monoblocco Compreso: | Material | General | cad | 882.66 | 882.66 | 882.66 | 882.66 | 1 | EUR | 882.66 | 1 | 1 | 1 | IMPIANTI - ELETTRICI / SPECIALI / PER LE COMUNICAZIONI CAM: no | Prezzario dei Lavori Pubblici della Toscana (edizione 2026) | IMPIANTI - ELETTRICI / SPECIALI / PER LE COMUNICAZIONI CAM: no | ELETTRICI
TOS26_PR.P12.014.004 | Oggetto: ELEMENTI PREFABBRICATI Materiale: IN CALCESTRUZZO Conforme: UNI EN 13369:2004 ¦ Elementi in calcestruzzo, per raccolta e convogliamento delle acque di superficie Certificato CE secondo la UNI EN 1433:2008 ¦ Canaletta di drenaggio a tegolo, per aree non soggette a carichi pesanti. Classe di | Material | General | m | 9.11 | 9.11 | 9.11 | 9.11 | 1 | EUR | 18.22 | 2 | 1 | 1 | INFRASTRUTTURE STRADALI | Prezzario dei Lavori Pubblici della Toscana (edizione 2026) | INFRASTRUTTURE STRADALI | DRENAGGI
TOS26_PR.P12.014.002 | Oggetto: ELEMENTI PREFABBRICATI Materiale: IN CALCESTRUZZO Conforme: UNI EN 13369:2004 ¦ Elementi in calcestruzzo, per raccolta e convogliamento delle acque di superficie Certificato CE secondo la UNI EN 1433:2008 ¦ Canaletta di drenaggio, per aree non soggette a carichi pesanti. Classe di carico: A | Material | General | m | 41.04 | 41.04 | 41.04 | 41.04 | 1 | EUR | 20.52 | 0.5 | 1 | 1 | INFRASTRUTTURE STRADALI | Prezzario dei Lavori Pubblici della Toscana (edizione 2026) | INFRASTRUTTURE STRADALI | DRENAGGI
TOS26_PR.P12.015.001 | Oggetto: ELEMENTI PREFABBRICATI Materiale: IN CALCESTRUZZO Conforme: UNI EN 13369:2004 ¦ Coperchio per canaletta ¦ Lato A (cm): 64 Lato B (cm): 100 Spessore (cm): 6 | Material | General | cad | 22.72 | 22.72 | 22.72 | 22.72 | 1 | EUR | 22.72 | 1 | 1 | 1 | INFRASTRUTTURE STRADALI | Prezzario dei Lavori Pubblici della Toscana (edizione 2026) | INFRASTRUTTURE STRADALI | DRENAGGI
TOS26_PR.P12.014.001 | Oggetto: ELEMENTI PREFABBRICATI Materiale: IN CALCESTRUZZO Conforme: UNI EN 13369:2004 ¦ Elementi in calcestruzzo, per raccolta e convogliamento delle acque di superficie Certificato CE secondo la UNI EN 1433:2008 ¦ Canaletta di drenaggio, per aree non soggette a carichi pesanti. Classe di carico: A | Material | General | m | 27.32 | 27.32 | 27.32 | 27.32 | 1 | EUR | 13.66 | 0.5 | 1 | 1 | INFRASTRUTTURE STRADALI | Prezzario dei Lavori Pubblici della Toscana (edizione 2026) | INFRASTRUTTURE STRADALI | DRENAGGI
TOS26_PR.P07.120.002 | Oggetto: MATERIALI METALLICI Conforme: UNI EN 10204:2005 ¦ Coperchio e telaio in ghisa sferoidale UNI EN 1563:2012-EN124:2015, classe D (resistenza 400 kN = 40 t) per chiusini (lapidi) e/o pozzetti ¦ d. 600, telaio d. 850, h 100 mm, nv | Material | Steel & Metal | cad | 206.63 | 206.63 | 206.63 | 206.63 | 1 | EUR | 206.63 | 1 | 1 | 1 | INFRASTRUTTURE STRADALI | Prezzario dei Lavori Pubblici della Toscana (edizione 2026) | INFRASTRUTTURE STRADALI | FOGNATURE
TOS26_PR.P60.018.001 | Oggetto: Cavi per energia e segnalazione, tubazioni, canalizzazioni, cassette di derivazione, condotti/blindo sbarre (descrizione aggiornata nella pubblicazione del Prezzario 2024) ¦ Oggetto: Canala portacavi Materiale: acciaio forata e zincata tipo sendzimir ¦ Oggetto: Elemento rettilineo Altezza ( | Material | General | m | 4.66 | 4.66 | 4.66 | 4.66 | 1 | EUR | 4.94 | 1.06 | 1 | 1 | IMPIANTI - ELETTRICI / SPECIALI / PER LE COMUNICAZIONI CAM: no | Prezzario dei Lavori Pubblici della Toscana (edizione 2026) | IMPIANTI - ELETTRICI / SPECIALI / PER LE COMUNICAZIONI CAM: no | ELETTRICI
TOS26_PR.P60.011.005 | Oggetto: Cavi per energia e segnalazione, tubazioni, canalizzazioni, cassette di derivazione, condotti/blindo sbarre (descrizione aggiornata nella pubblicazione del Prezzario 2024) ¦ Oggetto: Tubazioni corrugate pieghevoli Materiale: base di pvc rigido Caratteristiche: autoestinguente Conforme: - ma | Material | General | m | 2.35 | 2.35 | 2.35 | 2.35 | 1 | EUR | 2.44 | 1.04 | 1 | 1 | IMPIANTI - ELETTRICI / SPECIALI / PER LE COMUNICAZIONI CAM: no | Prezzario dei Lavori Pubblici della Toscana (edizione 2026) | IMPIANTI - ELETTRICI / SPECIALI / PER LE COMUNICAZIONI CAM: no | ELETTRICI
TOS26_PR.P60.011.004 | Oggetto: Cavi per energia e segnalazione, tubazioni, canalizzazioni, cassette di derivazione, condotti/blindo sbarre (descrizione aggiornata nella pubblicazione del Prezzario 2024) ¦ Oggetto: Tubazioni corrugate pieghevoli Materiale: base di pvc rigido Caratteristiche: autoestinguente Conforme: - ma | Material | General | m | 2.5 | 2.5 | 2.5 | 2.5 | 1 | EUR | 2.6 | 1.04 | 1 | 1 | IMPIANTI - ELETTRICI / SPECIALI / PER LE COMUNICAZIONI CAM: no | Prezzario dei Lavori Pubblici della Toscana (edizione 2026) | IMPIANTI - ELETTRICI / SPECIALI / PER LE COMUNICAZIONI CAM: no | ELETTRICI
TOS26_PR.P60.011.006 | Oggetto: Cavi per energia e segnalazione, tubazioni, canalizzazioni, cassette di derivazione, condotti/blindo sbarre (descrizione aggiornata nella pubblicazione del Prezzario 2024) ¦ Oggetto: Tubazioni corrugate pieghevoli Materiale: base di pvc rigido Caratteristiche: autoestinguente Conforme: - ma | Material | General | m | 4.64 | 4.64 | 4.64 | 4.64 | 1 | EUR | 4.83 | 1.04 | 1 | 1 | IMPIANTI - ELETTRICI / SPECIALI / PER LE COMUNICAZIONI CAM: no | Prezzario dei Lavori Pubblici della Toscana (edizione 2026) | IMPIANTI - ELETTRICI / SPECIALI / PER LE COMUNICAZIONI CAM: no | ELETTRICI
TOS26_PR.P64.003.010 | Oggetto: Prodotti per impianti elettrici e speciali, apparecchiature per impianti telefonici e trasmissione dati, impianti citofoni, videofonici, TV e TVCC ¦ Oggetto: Cavi telefonici con conduttori Materiale: rame isolati in PVC Uso: impianti di distribuzione tipo TR/R, TR/HR Compreso: guaina estern | Material | General | m | 1.19 | 1.19 | 1.19 | 1.19 | 1 | EUR | 1.25 | 1.05 | 1 | 1 | IMPIANTI - ELETTRICI / SPECIALI / PER LE COMUNICAZIONI CAM: no | Prezzario dei Lavori Pubblici della Toscana (edizione 2026) | IMPIANTI - ELETTRICI / SPECIALI / PER LE COMUNICAZIONI CAM: no | ELETTRICI
TOS26_PR.P64.003.001 | Oggetto: Prodotti per impianti elettrici e speciali, apparecchiature per impianti telefonici e trasmissione dati, impianti citofoni, videofonici, TV e TVCC ¦ Oggetto: Cavi telefonici con conduttori Materiale: rame isolati in PVC Uso: impianti di distribuzione tipo TR/R, TR/HR Compreso: guaina estern | Material | General | m | 0.25 | 0.25 | 0.25 | 0.25 | 1 | EUR | 0.27 | 1.05 | 1 | 1 | IMPIANTI - ELETTRICI / SPECIALI / PER LE COMUNICAZIONI CAM: no | Prezzario dei Lavori Pubblici della Toscana (edizione 2026) | IMPIANTI - ELETTRICI / SPECIALI / PER LE COMUNICAZIONI CAM: no | ELETTRICI
TOS26_PR.P63.003.010 | Oggetto: apparecchiature per impianti di terra e protezione contro le fulminazioni, accessori per derivazioni ¦ Oggetto: Piastre Uso: collegamenti equipotenziali ed accessori ¦ Oggetto: Piastra equipotenziale in cassetta da incasso Compreso: - morsettiera in ottone nichelato; - n.1 ingresso per cond | Material | General | cad | 29.97 | 29.97 | 29.97 | 29.97 | 1 | EUR | 29.97 | 1 | 1 | 1 | IMPIANTI - ELETTRICI / SPECIALI / PER LE COMUNICAZIONI CAM: no | Prezzario dei Lavori Pubblici della Toscana (edizione 2026) | IMPIANTI - ELETTRICI / SPECIALI / PER LE COMUNICAZIONI CAM: no | ELETTRICI
TOS26_PR.P63.001.051 | Oggetto: apparecchiature per impianti di terra e protezione contro le fulminazioni, accessori per derivazioni ¦ Oggetto: Dispersori intenzionali ed accessori. Conforme: norme CEI 11-1, 64-8, 81-10. ¦ Oggetto: Dispersore a croce Materiale: acciaio zincato a caldo Specifiche: sezione 50 x 50 x 5 mm. L | Material | General | cad | 31.57 | 31.57 | 31.57 | 31.57 | 1 | EUR | 31.57 | 1 | 1 | 1 | IMPIANTI - ELETTRICI / SPECIALI / PER LE COMUNICAZIONI CAM: no | Prezzario dei Lavori Pubblici della Toscana (edizione 2026) | IMPIANTI - ELETTRICI / SPECIALI / PER LE COMUNICAZIONI CAM: no | ELETTRICI
TOS26_PR.P63.001.020 | Oggetto: apparecchiature per impianti di terra e protezione contro le fulminazioni, accessori per derivazioni ¦ Oggetto: Dispersori intenzionali ed accessori. Conforme: norme CEI 11-1, 64-8, 81-10. ¦ Oggetto: battipalo Uso: infissione dei dispersori Materiale: acciaio Diametro (mm): 20 | Material | General | cad | 2.73 | 2.73 | 2.73 | 2.73 | 1 | EUR | 0.68 | 0.25 | 1 | 1 | IMPIANTI - ELETTRICI / SPECIALI / PER LE COMUNICAZIONI CAM: no | Prezzario dei Lavori Pubblici della Toscana (edizione 2026) | IMPIANTI - ELETTRICI / SPECIALI / PER LE COMUNICAZIONI CAM: no | ELETTRICI
TOS26_PR.P64.031.003 | Oggetto: Prodotti per impianti elettrici e speciali, apparecchiature per impianti telefonici e trasmissione dati, impianti citofoni, videofonici, TV e TVCC ¦ Oggetto: Impianti citofonici e videocitofonici Caratteristiche: posti interni ¦ Oggetto: Videocitofono da parete con monitor b/n | Material | General | cad | 196.95 | 196.95 | 196.95 | 196.95 | 1 | EUR | 787.8 | 4 | 1 | 1 | IMPIANTI - ELETTRICI / SPECIALI / PER LE COMUNICAZIONI CAM: no | Prezzario dei Lavori Pubblici della Toscana (edizione 2026) | IMPIANTI - ELETTRICI / SPECIALI / PER LE COMUNICAZIONI CAM: no | ELETTRICI
TOS26_PR.P15.161.007 | Oggetto: MATERIALI PLASTICI E COMPOSITI ¦ Tubo fessurato flessibile in PVC , corrugato, per drenaggio, con tagli lungo l'intera circonferenza in numero fino a 8, larghi 1,3 mm circa, superficie di captazione non inferiore a 30 cmq per ogni metro, in rotoli. ¦ Diametro esterno 200 mm | Material | General | m | 12.54 | 12.54 | 12.54 | 12.54 | 1 | EUR | 12.54 | 1 | 1 | 1 | INFRASTRUTTURE STRADALI | Prezzario dei Lavori Pubblici della Toscana (edizione 2026) | INFRASTRUTTURE STRADALI | DRENAGGI
TOS26_PR.P60.019.021 | Oggetto: Cavi per energia e segnalazione, tubazioni, canalizzazioni, cassette di derivazione, condotti/blindo sbarre (descrizione aggiornata nella pubblicazione del Prezzario 2024) ¦ Oggetto: Canala portacavi chiusa Materiale: acciaio zincato tipo sendzimir ¦ Oggetto: Coperchio verniciato Larghezza | Material | General | m | 10.03 | 10.03 | 10.03 | 10.03 | 1 | EUR | 10.63 | 1.06 | 1 | 1 | IMPIANTI - ELETTRICI / SPECIALI / PER LE COMUNICAZIONI CAM: no | Prezzario dei Lavori Pubblici della Toscana (edizione 2026) | IMPIANTI - ELETTRICI / SPECIALI / PER LE COMUNICAZIONI CAM: no | ELETTRICI
TOS26_PR.P60.019.008 | Oggetto: Cavi per energia e segnalazione, tubazioni, canalizzazioni, cassette di derivazione, condotti/blindo sbarre (descrizione aggiornata nella pubblicazione del Prezzario 2024) ¦ Oggetto: Canala portacavi chiusa Materiale: acciaio zincato tipo sendzimir ¦ Oggetto: Elemento rettilineo verniciato | Material | General | m | 6.33 | 6.33 | 6.33 | 6.33 | 1 | EUR | 6.7 | 1.06 | 1 | 1 | IMPIANTI - ELETTRICI / SPECIALI / PER LE COMUNICAZIONI CAM: no | Prezzario dei Lavori Pubblici della Toscana (edizione 2026) | IMPIANTI - ELETTRICI / SPECIALI / PER LE COMUNICAZIONI CAM: no | ELETTRICI
TOS26_PR.P60.029.003 | Oggetto: Cavi per energia e segnalazione, tubazioni, canalizzazioni, cassette di derivazione, condotti/blindo sbarre (descrizione aggiornata nella pubblicazione del Prezzario 2024) ¦ Oggetto: Canaletta Materiale: PVC autoestinguente Colore: standard Caratteristiche: - a battiscopa/cornice; - IP4X. C | Material | General | m | 19.95 | 19.95 | 19.95 | 19.95 | 1 | EUR | 21.15 | 1.06 | 1 | 1 | IMPIANTI - ELETTRICI / SPECIALI / PER LE COMUNICAZIONI CAM: no | Prezzario dei Lavori Pubblici della Toscana (edizione 2026) | IMPIANTI - ELETTRICI / SPECIALI / PER LE COMUNICAZIONI CAM: no | ELETTRICI
TOS26_PR.P60.029.002 | Oggetto: Cavi per energia e segnalazione, tubazioni, canalizzazioni, cassette di derivazione, condotti/blindo sbarre (descrizione aggiornata nella pubblicazione del Prezzario 2024) ¦ Oggetto: Canaletta Materiale: PVC autoestinguente Colore: standard Caratteristiche: - a battiscopa/cornice; - IP4X. C | Material | General | m | 16.29 | 16.29 | 16.29 | 16.29 | 1 | EUR | 17.27 | 1.06 | 1 | 1 | IMPIANTI - ELETTRICI / SPECIALI / PER LE COMUNICAZIONI CAM: no | Prezzario dei Lavori Pubblici della Toscana (edizione 2026) | IMPIANTI - ELETTRICI / SPECIALI / PER LE COMUNICAZIONI CAM: no | ELETTRICI
TOS26_PR.P60.018.011 | Oggetto: Cavi per energia e segnalazione, tubazioni, canalizzazioni, cassette di derivazione, condotti/blindo sbarre (descrizione aggiornata nella pubblicazione del Prezzario 2024) ¦ Oggetto: Canala portacavi Materiale: acciaio forata e zincata tipo sendzimir ¦ Oggetto: Elemento rettilineo Altezza ( | Material | General | m | 13.22 | 13.22 | 13.22 | 13.22 | 1 | EUR | 14.01 | 1.06 | 1 | 1 | IMPIANTI - ELETTRICI / SPECIALI / PER LE COMUNICAZIONI CAM: no | Prezzario dei Lavori Pubblici della Toscana (edizione 2026) | IMPIANTI - ELETTRICI / SPECIALI / PER LE COMUNICAZIONI CAM: no | ELETTRICI
TOS26_PR.P60.018.010 | Oggetto: Cavi per energia e segnalazione, tubazioni, canalizzazioni, cassette di derivazione, condotti/blindo sbarre (descrizione aggiornata nella pubblicazione del Prezzario 2024) ¦ Oggetto: Canala portacavi Materiale: acciaio forata e zincata tipo sendzimir ¦ Oggetto: Elemento rettilineo Altezza ( | Material | General | m | 10.81 | 10.81 | 10.81 | 10.81 | 1 | EUR | 11.46 | 1.06 | 1 | 1 | IMPIANTI - ELETTRICI / SPECIALI / PER LE COMUNICAZIONI CAM: no | Prezzario dei Lavori Pubblici della Toscana (edizione 2026) | IMPIANTI - ELETTRICI / SPECIALI / PER LE COMUNICAZIONI CAM: no | ELETTRICI
TOS26_PR.P60.018.009 | Oggetto: Cavi per energia e segnalazione, tubazioni, canalizzazioni, cassette di derivazione, condotti/blindo sbarre (descrizione aggiornata nella pubblicazione del Prezzario 2024) ¦ Oggetto: Canala portacavi Materiale: acciaio forata e zincata tipo sendzimir ¦ Oggetto: Elemento rettilineo Altezza ( | Material | General | m | 8.04 | 8.04 | 8.04 | 8.04 | 1 | EUR | 8.53 | 1.06 | 1 | 1 | IMPIANTI - ELETTRICI / SPECIALI / PER LE COMUNICAZIONI CAM: no | Prezzario dei Lavori Pubblici della Toscana (edizione 2026) | IMPIANTI - ELETTRICI / SPECIALI / PER LE COMUNICAZIONI CAM: no | ELETTRICI
TOS26_PR.P60.018.008 | Oggetto: Cavi per energia e segnalazione, tubazioni, canalizzazioni, cassette di derivazione, condotti/blindo sbarre (descrizione aggiornata nella pubblicazione del Prezzario 2024) ¦ Oggetto: Canala portacavi Materiale: acciaio forata e zincata tipo sendzimir ¦ Oggetto: Elemento rettilineo Altezza ( | Material | General | m | 6.46 | 6.46 | 6.46 | 6.46 | 1 | EUR | 6.85 | 1.06 | 1 | 1 | IMPIANTI - ELETTRICI / SPECIALI / PER LE COMUNICAZIONI CAM: no | Prezzario dei Lavori Pubblici della Toscana (edizione 2026) | IMPIANTI - ELETTRICI / SPECIALI / PER LE COMUNICAZIONI CAM: no | ELETTRICI
TOS26_PR.P60.018.007 | Oggetto: Cavi per energia e segnalazione, tubazioni, canalizzazioni, cassette di derivazione, condotti/blindo sbarre (descrizione aggiornata nella pubblicazione del Prezzario 2024) ¦ Oggetto: Canala portacavi Materiale: acciaio forata e zincata tipo sendzimir ¦ Oggetto: Elemento rettilineo Altezza ( | Material | General | m | 5.49 | 5.49 | 5.49 | 5.49 | 1 | EUR | 5.82 | 1.06 | 1 | 1 | IMPIANTI - ELETTRICI / SPECIALI / PER LE COMUNICAZIONI CAM: no | Prezzario dei Lavori Pubblici della Toscana (edizione 2026) | IMPIANTI - ELETTRICI / SPECIALI / PER LE COMUNICAZIONI CAM: no | ELETTRICI
TOS26_PR.P60.018.005 | Oggetto: Cavi per energia e segnalazione, tubazioni, canalizzazioni, cassette di derivazione, condotti/blindo sbarre (descrizione aggiornata nella pubblicazione del Prezzario 2024) ¦ Oggetto: Canala portacavi Materiale: acciaio forata e zincata tipo sendzimir ¦ Oggetto: Elemento rettilineo Altezza ( | Material | General | m | 12.55 | 12.55 | 12.55 | 12.55 | 1 | EUR | 13.31 | 1.06 | 1 | 1 | IMPIANTI - ELETTRICI / SPECIALI / PER LE COMUNICAZIONI CAM: no | Prezzario dei Lavori Pubblici della Toscana (edizione 2026) | IMPIANTI - ELETTRICI / SPECIALI / PER LE COMUNICAZIONI CAM: no | ELETTRICI
TOS26_PR.P60.018.004 | Oggetto: Cavi per energia e segnalazione, tubazioni, canalizzazioni, cassette di derivazione, condotti/blindo sbarre (descrizione aggiornata nella pubblicazione del Prezzario 2024) ¦ Oggetto: Canala portacavi Materiale: acciaio forata e zincata tipo sendzimir ¦ Oggetto: Elemento rettilineo Altezza ( | Material | General | m | 9.68 | 9.68 | 9.68 | 9.68 | 1 | EUR | 10.27 | 1.06 | 1 | 1 | IMPIANTI - ELETTRICI / SPECIALI / PER LE COMUNICAZIONI CAM: no | Prezzario dei Lavori Pubblici della Toscana (edizione 2026) | IMPIANTI - ELETTRICI / SPECIALI / PER LE COMUNICAZIONI CAM: no | ELETTRICI
TOS26_PR.P60.018.003 | Oggetto: Cavi per energia e segnalazione, tubazioni, canalizzazioni, cassette di derivazione, condotti/blindo sbarre (descrizione aggiornata nella pubblicazione del Prezzario 2024) ¦ Oggetto: Canala portacavi Materiale: acciaio forata e zincata tipo sendzimir ¦ Oggetto: Elemento rettilineo Altezza ( | Material | General | m | 7.22 | 7.22 | 7.22 | 7.22 | 1 | EUR | 7.66 | 1.06 | 1 | 1 | IMPIANTI - ELETTRICI / SPECIALI / PER LE COMUNICAZIONI CAM: no | Prezzario dei Lavori Pubblici della Toscana (edizione 2026) | IMPIANTI - ELETTRICI / SPECIALI / PER LE COMUNICAZIONI CAM: no | ELETTRICI
TOS26_PR.P60.018.002 | Oggetto: Cavi per energia e segnalazione, tubazioni, canalizzazioni, cassette di derivazione, condotti/blindo sbarre (descrizione aggiornata nella pubblicazione del Prezzario 2024) ¦ Oggetto: Canala portacavi Materiale: acciaio forata e zincata tipo sendzimir ¦ Oggetto: Elemento rettilineo Altezza ( | Material | General | m | 5.48 | 5.48 | 5.48 | 5.48 | 1 | EUR | 5.81 | 1.06 | 1 | 1 | IMPIANTI - ELETTRICI / SPECIALI / PER LE COMUNICAZIONI CAM: no | Prezzario dei Lavori Pubblici della Toscana (edizione 2026) | IMPIANTI - ELETTRICI / SPECIALI / PER LE COMUNICAZIONI CAM: no | ELETTRICI
TOS26_PR.P15.165.004 | Oggetto: MATERIALI PLASTICI E COMPOSITI ¦ Tubo in polietilene ad alta densità (PEAD) corrugato esternamente e liscia internamente, fessurato, con tagli lungo circonferenza per drenaggio, complete di sistema di giunzione a bicchiere con relativa guarnizione elastomerica, per sistemi di fognatura e dr | Material | General | m | 3.2 | 3.2 | 3.2 | 3.2 | 1 | EUR | 3.2 | 1 | 1 | 1 | INFRASTRUTTURE STRADALI | Prezzario dei Lavori Pubblici della Toscana (edizione 2026) | INFRASTRUTTURE STRADALI | DRENAGGI
TOS26_PR.P12.016.006 | Oggetto: ELEMENTI PREFABBRICATI Materiale: IN CALCESTRUZZO Conforme: UNI EN 13369:2004 ¦ Canaletta semicircolare in calcestruzzo vibrocompresso, con incastro a mezzo spessore Lunghezza (cm): 100 ¦ Diametro interno (cm): 30 | Material | General | cad | 8.75 | 8.75 | 8.75 | 8.75 | 1 | EUR | 8.75 | 1 | 1 | 1 | INFRASTRUTTURE STRADALI | Prezzario dei Lavori Pubblici della Toscana (edizione 2026) | INFRASTRUTTURE STRADALI | DRENAGGI
TOS26_PR.P12.014.005 | Oggetto: ELEMENTI PREFABBRICATI Materiale: IN CALCESTRUZZO Conforme: UNI EN 13369:2004 ¦ Elementi in calcestruzzo, per raccolta e convogliamento delle acque di superficie Certificato CE secondo la UNI EN 1433:2008 ¦ Imbocco per canaletta di drenaggio per aree non soggette a carichi pesanti. Misure i | Material | General | cad | 34.91 | 34.91 | 34.91 | 34.91 | 1 | EUR | 34.91 | 1 | 1 | 1 | INFRASTRUTTURE STRADALI | Prezzario dei Lavori Pubblici della Toscana (edizione 2026) | INFRASTRUTTURE STRADALI | DRENAGGI
TOS26_PR.P12.014.034 | Oggetto: ELEMENTI PREFABBRICATI Materiale: IN CALCESTRUZZO Conforme: UNI EN 13369:2004 ¦ Elementi in calcestruzzo, per raccolta e convogliamento delle acque di superficie Certificato CE secondo la UNI EN 1433:2008 ¦ Canaletta di drenaggio, per aree soggette a carichi pesanti, con profili antiusura i | Material | General | m | 67.46 | 67.46 | 67.46 | 67.46 | 1 | EUR | 67.46 | 1 | 1 | 1 | INFRASTRUTTURE STRADALI | Prezzario dei Lavori Pubblici della Toscana (edizione 2026) | INFRASTRUTTURE STRADALI | FOGNATURE
TOS26_PR.P12.014.010 | Oggetto: ELEMENTI PREFABBRICATI Materiale: IN CALCESTRUZZO Conforme: UNI EN 13369:2004 ¦ Elementi in calcestruzzo, per raccolta e convogliamento delle acque di superficie Certificato CE secondo la UNI EN 1433:2008 ¦ Canaletta di drenaggio, per aree non soggette a carichi pesanti. Classe di carico: A | Material | General | m | 18.52 | 18.52 | 18.52 | 18.52 | 1 | EUR | 18.52 | 1 | 1 | 1 | INFRASTRUTTURE STRADALI | Prezzario dei Lavori Pubblici della Toscana (edizione 2026) | INFRASTRUTTURE STRADALI | FOGNATURE
TOS26_PR.P12.014.003 | Oggetto: ELEMENTI PREFABBRICATI Materiale: IN CALCESTRUZZO Conforme: UNI EN 13369:2004 ¦ Elementi in calcestruzzo, per raccolta e convogliamento delle acque di superficie Certificato CE secondo la UNI EN 1433:2008 ¦ Canaletta di drenaggio, per aree non soggette a carichi pesanti. Classe di carico: A | Material | General | m | 21.97 | 21.97 | 21.97 | 21.97 | 1 | EUR | 21.97 | 1 | 1 | 1 | INFRASTRUTTURE STRADALI | Prezzario dei Lavori Pubblici della Toscana (edizione 2026) | INFRASTRUTTURE STRADALI | FOGNATURE
TOS26_PR.P07.113.010 | Oggetto: MATERIALI METALLICI Conforme: UNI EN 10204:2005 ¦ Griglia in ghisa sferoidale UNI EN 1563:2012-EN124:2015, classe C (resistenza 250 kN = 25 t), con finitura a vernice bituminosa, ¦ piana, dimensioni esterne 500x500 mm | Material | Steel & Metal | cad | 114.22 | 114.22 | 114.22 | 114.22 | 1 | EUR | 114.22 | 1 | 1 | 1 | INFRASTRUTTURE STRADALI | Prezzario dei Lavori Pubblici della Toscana (edizione 2026) | INFRASTRUTTURE STRADALI | FOGNATURE
TOS26_PR.P07.113.001 | Oggetto: MATERIALI METALLICI Conforme: UNI EN 10204:2005 ¦ Griglia in ghisa sferoidale UNI EN 1563:2012-EN124:2015, classe C (resistenza 250 kN = 25 t), con finitura a vernice bituminosa, ¦ piana, dimensioni esterne 410x410 mm | Material | Steel & Metal | cad | 83.24 | 83.24 | 83.24 | 83.24 | 1 | EUR | 83.24 | 1 | 1 | 1 | INFRASTRUTTURE STRADALI | Prezzario dei Lavori Pubblici della Toscana (edizione 2026) | INFRASTRUTTURE STRADALI | FOGNATURE
TOS26_PR.P15.171.001 | Oggetto: MATERIALI PLASTICI E COMPOSITI ¦ Pozzetto in polietilene a bassa densità (PELD) cilindrico con sifone ispezionabile ed anello stabilizzatore coestrusi, 400x400 mm altezza 500 mm spess. min. 3 mm colore bianco ¦ per caditoie stradali ed acque chiare con bocca di entrata 320x210 mm, uscita d. | Material | General | cad | 46.85 | 46.85 | 46.85 | 46.85 | 1 | EUR | 46.85 | 1 | 1 | 1 | INFRASTRUTTURE STRADALI | Prezzario dei Lavori Pubblici della Toscana (edizione 2026) | INFRASTRUTTURE STRADALI | FOGNATURE
TOS26_PR.P12.030.001 | Oggetto: ELEMENTI PREFABBRICATI Materiale: IN CALCESTRUZZO Conforme: UNI EN 13369:2004 ¦ Chiusino (lapide) carrabile per pozzetto in calcestruzzo: - senza tappo; - con luce circolare o quadrata o rettangolare Misure esterne ¦ Lato A (cm): 100 Lato B (cm): 100 | Material | General | cad | 103.14 | 103.14 | 103.14 | 103.14 | 1 | EUR | 103.14 | 1 | 1 | 1 | INFRASTRUTTURE STRADALI | Prezzario dei Lavori Pubblici della Toscana (edizione 2026) | INFRASTRUTTURE STRADALI | FOGNATURE
TOS26_PR.P12.020.008 | Oggetto: ELEMENTI PREFABBRICATI Materiale: IN CALCESTRUZZO Conforme: UNI EN 13369:2004 ¦ Pozzetto di spurgo in calcestruzzo, senza sifone e chiusino (lapide) Misure esterne Certificato CE secondo la UNI EN 1917:2004 ¦ Lato (cm): 100 Altezza (cm): 100 Spessore delle pareti (cm): 10 | Material | General | cad | 186.71 | 186.71 | 186.71 | 186.71 | 1 | EUR | 186.71 | 1 | 1 | 1 | INFRASTRUTTURE STRADALI | Prezzario dei Lavori Pubblici della Toscana (edizione 2026) | INFRASTRUTTURE STRADALI | FOGNATURE
TOS26_PR.P60.019.027 | Oggetto: Cavi per energia e segnalazione, tubazioni, canalizzazioni, cassette di derivazione, condotti/blindo sbarre (descrizione aggiornata nella pubblicazione del Prezzario 2024) ¦ Oggetto: Canala portacavi chiusa Materiale: acciaio zincato tipo sendzimir ¦ Oggetto: Coperchio verniciato Larghezza | Material | General | m | 43.56 | 43.56 | 43.56 | 43.56 | 1 | EUR | 46.17 | 1.06 | 1 | 1 | IMPIANTI - ELETTRICI / SPECIALI / PER LE COMUNICAZIONI CAM: no | Prezzario dei Lavori Pubblici della Toscana (edizione 2026) | IMPIANTI - ELETTRICI / SPECIALI / PER LE COMUNICAZIONI CAM: no | ELETTRICI
TOS26_PR.P60.019.014 | Oggetto: Cavi per energia e segnalazione, tubazioni, canalizzazioni, cassette di derivazione, condotti/blindo sbarre (descrizione aggiornata nella pubblicazione del Prezzario 2024) ¦ Oggetto: Canala portacavi chiusa Materiale: acciaio zincato tipo sendzimir ¦ Oggetto: Elemento rettilineo verniciato | Material | General | m | 22.37 | 22.37 | 22.37 | 22.37 | 1 | EUR | 23.72 | 1.06 | 1 | 1 | IMPIANTI - ELETTRICI / SPECIALI / PER LE COMUNICAZIONI CAM: no | Prezzario dei Lavori Pubblici della Toscana (edizione 2026) | IMPIANTI - ELETTRICI / SPECIALI / PER LE COMUNICAZIONI CAM: no | ELETTRICI
TOS26_PR.P60.019.026 | Oggetto: Cavi per energia e segnalazione, tubazioni, canalizzazioni, cassette di derivazione, condotti/blindo sbarre (descrizione aggiornata nella pubblicazione del Prezzario 2024) ¦ Oggetto: Canala portacavi chiusa Materiale: acciaio zincato tipo sendzimir ¦ Oggetto: Coperchio verniciato Larghezza | Material | General | m | 38.33 | 38.33 | 38.33 | 38.33 | 1 | EUR | 40.63 | 1.06 | 1 | 1 | IMPIANTI - ELETTRICI / SPECIALI / PER LE COMUNICAZIONI CAM: no | Prezzario dei Lavori Pubblici della Toscana (edizione 2026) | IMPIANTI - ELETTRICI / SPECIALI / PER LE COMUNICAZIONI CAM: no | ELETTRICI
TOS26_PR.P60.019.013 | Oggetto: Cavi per energia e segnalazione, tubazioni, canalizzazioni, cassette di derivazione, condotti/blindo sbarre (descrizione aggiornata nella pubblicazione del Prezzario 2024) ¦ Oggetto: Canala portacavi chiusa Materiale: acciaio zincato tipo sendzimir ¦ Oggetto: Elemento rettilineo verniciato | Material | General | m | 19.71 | 19.71 | 19.71 | 19.71 | 1 | EUR | 20.89 | 1.06 | 1 | 1 | IMPIANTI - ELETTRICI / SPECIALI / PER LE COMUNICAZIONI CAM: no | Prezzario dei Lavori Pubblici della Toscana (edizione 2026) | IMPIANTI - ELETTRICI / SPECIALI / PER LE COMUNICAZIONI CAM: no | ELETTRICI
TOS26_PR.P60.019.012 | Oggetto: Cavi per energia e segnalazione, tubazioni, canalizzazioni, cassette di derivazione, condotti/blindo sbarre (descrizione aggiornata nella pubblicazione del Prezzario 2024) ¦ Oggetto: Canala portacavi chiusa Materiale: acciaio zincato tipo sendzimir ¦ Oggetto: Elemento rettilineo verniciato | Material | General | m | 15.89 | 15.89 | 15.89 | 15.89 | 1 | EUR | 16.84 | 1.06 | 1 | 1 | IMPIANTI - ELETTRICI / SPECIALI / PER LE COMUNICAZIONI CAM: no | Prezzario dei Lavori Pubblici della Toscana (edizione 2026) | IMPIANTI - ELETTRICI / SPECIALI / PER LE COMUNICAZIONI CAM: no | ELETTRICI
TOS26_PR.P60.019.011 | Oggetto: Cavi per energia e segnalazione, tubazioni, canalizzazioni, cassette di derivazione, condotti/blindo sbarre (descrizione aggiornata nella pubblicazione del Prezzario 2024) ¦ Oggetto: Canala portacavi chiusa Materiale: acciaio zincato tipo sendzimir ¦ Oggetto: Elemento rettilineo verniciato | Material | General | m | 11.45 | 11.45 | 11.45 | 11.45 | 1 | EUR | 12.13 | 1.06 | 1 | 1 | IMPIANTI - ELETTRICI / SPECIALI / PER LE COMUNICAZIONI CAM: no | Prezzario dei Lavori Pubblici della Toscana (edizione 2026) | IMPIANTI - ELETTRICI / SPECIALI / PER LE COMUNICAZIONI CAM: no | ELETTRICI
TOS26_PR.P60.019.009 | Oggetto: Cavi per energia e segnalazione, tubazioni, canalizzazioni, cassette di derivazione, condotti/blindo sbarre (descrizione aggiornata nella pubblicazione del Prezzario 2024) ¦ Oggetto: Canala portacavi chiusa Materiale: acciaio zincato tipo sendzimir ¦ Oggetto: Elemento rettilineo verniciato | Material | General | m | 7.84 | 7.84 | 7.84 | 7.84 | 1 | EUR | 8.31 | 1.06 | 1 | 1 | IMPIANTI - ELETTRICI / SPECIALI / PER LE COMUNICAZIONI CAM: no | Prezzario dei Lavori Pubblici della Toscana (edizione 2026) | IMPIANTI - ELETTRICI / SPECIALI / PER LE COMUNICAZIONI CAM: no | ELETTRICI
TOS26_PR.P60.019.010 | Oggetto: Cavi per energia e segnalazione, tubazioni, canalizzazioni, cassette di derivazione, condotti/blindo sbarre (descrizione aggiornata nella pubblicazione del Prezzario 2024) ¦ Oggetto: Canala portacavi chiusa Materiale: acciaio zincato tipo sendzimir ¦ Oggetto: Elemento rettilineo verniciato | Material | General | m | 9.25 | 9.25 | 9.25 | 9.25 | 1 | EUR | 9.81 | 1.06 | 1 | 1 | IMPIANTI - ELETTRICI / SPECIALI / PER LE COMUNICAZIONI CAM: no | Prezzario dei Lavori Pubblici della Toscana (edizione 2026) | IMPIANTI - ELETTRICI / SPECIALI / PER LE COMUNICAZIONI CAM: no | ELETTRICI
TOS26_PR.P15.062.014 | Oggetto: MATERIALI PLASTICI E COMPOSITI ¦ Oggetto: Tubazione Materiale: polietilene alta densità (PEAD) Caratteristiche: - corrugato; - doppia parete; - non in pressione; - giunzione con guarnizione elastomerica; Conforme: - UNI EN 12666:2012; - UNI EN 13476-3; - UNI EN ISO 9969; - D.M. 05/08/2024; | Material | General | m | 25.1 | 25.1 | 25.1 | 25.1 | 1 | EUR | 26.36 | 1.05 | 1 | 1 | INFRASTRUTTURE STRADALI | Prezzario dei Lavori Pubblici della Toscana (edizione 2026) | INFRASTRUTTURE STRADALI | FOGNATURE
TOS26_PR.P15.062.013 | Oggetto: MATERIALI PLASTICI E COMPOSITI ¦ Oggetto: Tubazione Materiale: polietilene alta densità (PEAD) Caratteristiche: - corrugato; - doppia parete; - non in pressione; - giunzione con guarnizione elastomerica; Conforme: - UNI EN 12666:2012; - UNI EN 13476-3; - UNI EN ISO 9969; - D.M. 05/08/2024; | Material | General | m | 17.97 | 17.97 | 17.97 | 17.97 | 1 | EUR | 18.87 | 1.05 | 1 | 1 | INFRASTRUTTURE STRADALI | Prezzario dei Lavori Pubblici della Toscana (edizione 2026) | INFRASTRUTTURE STRADALI | FOGNATURE
TOS26_PR.P15.062.012 | Oggetto: MATERIALI PLASTICI E COMPOSITI ¦ Oggetto: Tubazione Materiale: polietilene alta densità (PEAD) Caratteristiche: - corrugato; - doppia parete; - non in pressione; - giunzione con guarnizione elastomerica; Conforme: - UNI EN 12666:2012; - UNI EN 13476-3; - UNI EN ISO 9969; - D.M. 05/08/2024; | Material | General | m | 11.98 | 11.98 | 11.98 | 11.98 | 1 | EUR | 12.58 | 1.05 | 1 | 1 | INFRASTRUTTURE STRADALI | Prezzario dei Lavori Pubblici della Toscana (edizione 2026) | INFRASTRUTTURE STRADALI | FOGNATURE
TOS26_PR.P15.062.011 | Oggetto: MATERIALI PLASTICI E COMPOSITI ¦ Oggetto: Tubazione Materiale: polietilene alta densità (PEAD) Caratteristiche: - corrugato; - doppia parete; - non in pressione; - giunzione con guarnizione elastomerica; Conforme: - UNI EN 12666:2012; - UNI EN 13476-3; - UNI EN ISO 9969; - D.M. 05/08/2024; | Material | General | m | 9.93 | 9.93 | 9.93 | 9.93 | 1 | EUR | 10.43 | 1.05 | 1 | 1 | INFRASTRUTTURE STRADALI | Prezzario dei Lavori Pubblici della Toscana (edizione 2026) | INFRASTRUTTURE STRADALI | FOGNATURE
TOS26_PR.P15.062.010 | Oggetto: MATERIALI PLASTICI E COMPOSITI ¦ Oggetto: Tubazione Materiale: polietilene alta densità (PEAD) Caratteristiche: - corrugato; - doppia parete; - non in pressione; - giunzione con guarnizione elastomerica; Conforme: - UNI EN 12666:2012; - UNI EN 13476-3; - UNI EN ISO 9969; - D.M. 05/08/2024; | Material | General | m | 337.5 | 337.5 | 337.5 | 337.5 | 1 | EUR | 354.37 | 1.05 | 1 | 1 | INFRASTRUTTURE STRADALI | Prezzario dei Lavori Pubblici della Toscana (edizione 2026) | INFRASTRUTTURE STRADALI | FOGNATURE
TOS26_PR.P15.062.009 | Oggetto: MATERIALI PLASTICI E COMPOSITI ¦ Oggetto: Tubazione Materiale: polietilene alta densità (PEAD) Caratteristiche: - corrugato; - doppia parete; - non in pressione; - giunzione con guarnizione elastomerica; Conforme: - UNI EN 12666:2012; - UNI EN 13476-3; - UNI EN ISO 9969; - D.M. 05/08/2024; | Material | General | m | 219.38 | 219.38 | 219.38 | 219.38 | 1 | EUR | 230.35 | 1.05 | 1 | 1 | INFRASTRUTTURE STRADALI | Prezzario dei Lavori Pubblici della Toscana (edizione 2026) | INFRASTRUTTURE STRADALI | FOGNATURE
TOS26_PR.P15.062.008 | Oggetto: MATERIALI PLASTICI E COMPOSITI ¦ Oggetto: Tubazione Materiale: polietilene alta densità (PEAD) Caratteristiche: - corrugato; - doppia parete; - non in pressione; - giunzione con guarnizione elastomerica; Conforme: - UNI EN 12666:2012; - UNI EN 13476-3; - UNI EN ISO 9969; - D.M. 05/08/2024; | Material | General | m | 142.98 | 142.98 | 142.98 | 142.98 | 1 | EUR | 150.13 | 1.05 | 1 | 1 | INFRASTRUTTURE STRADALI | Prezzario dei Lavori Pubblici della Toscana (edizione 2026) | INFRASTRUTTURE STRADALI | FOGNATURE
TOS26_PR.P60.012.006 | Oggetto: Cavi per energia e segnalazione, tubazioni, canalizzazioni, cassette di derivazione, condotti/blindo sbarre (descrizione aggiornata nella pubblicazione del Prezzario 2024) ¦ Oggetto: Tubazioni rigide Materiale: a base di pvc Caratteristiche: autoestinguente Conforme: - marchio IMQ; - norme | Material | General | m | 5.64 | 5.64 | 5.64 | 5.64 | 1 | EUR | 6.09 | 1.08 | 1 | 1 | IMPIANTI - ELETTRICI / SPECIALI / PER LE COMUNICAZIONI CAM: no | Prezzario dei Lavori Pubblici della Toscana (edizione 2026) | IMPIANTI - ELETTRICI / SPECIALI / PER LE COMUNICAZIONI CAM: no | ELETTRICI
TOS26_PR.P60.030.024 | Oggetto: Cavi per energia e segnalazione, tubazioni, canalizzazioni, cassette di derivazione, condotti/blindo sbarre (descrizione aggiornata nella pubblicazione del Prezzario 2024) ¦ Oggetto: Canala Materiale: PVC autoestinguente Colore: standard Caratteristiche: IP4 Uso: installazione da parete e d | Material | General | m | 27.14 | 27.14 | 27.14 | 27.14 | 1 | EUR | 28.77 | 1.06 | 1 | 1 | IMPIANTI - ELETTRICI / SPECIALI / PER LE COMUNICAZIONI CAM: no | Prezzario dei Lavori Pubblici della Toscana (edizione 2026) | IMPIANTI - ELETTRICI / SPECIALI / PER LE COMUNICAZIONI CAM: no | ELETTRICI
TOS26_PR.P60.030.020 | Oggetto: Cavi per energia e segnalazione, tubazioni, canalizzazioni, cassette di derivazione, condotti/blindo sbarre (descrizione aggiornata nella pubblicazione del Prezzario 2024) ¦ Oggetto: Canala Materiale: PVC autoestinguente Colore: standard Caratteristiche: IP4 Uso: installazione da parete e d | Material | General | m | 21.01 | 21.01 | 21.01 | 21.01 | 1 | EUR | 22.27 | 1.06 | 1 | 1 | IMPIANTI - ELETTRICI / SPECIALI / PER LE COMUNICAZIONI CAM: no | Prezzario dei Lavori Pubblici della Toscana (edizione 2026) | IMPIANTI - ELETTRICI / SPECIALI / PER LE COMUNICAZIONI CAM: no | ELETTRICI
TOS26_PR.P60.030.012 | Oggetto: Cavi per energia e segnalazione, tubazioni, canalizzazioni, cassette di derivazione, condotti/blindo sbarre (descrizione aggiornata nella pubblicazione del Prezzario 2024) ¦ Oggetto: Canala Materiale: PVC autoestinguente Colore: standard Caratteristiche: IP4 Uso: installazione da parete e d | Material | General | m | 2.98 | 2.98 | 2.98 | 2.98 | 1 | EUR | 3.15 | 1.06 | 1 | 1 | IMPIANTI - ELETTRICI / SPECIALI / PER LE COMUNICAZIONI CAM: no | Prezzario dei Lavori Pubblici della Toscana (edizione 2026) | IMPIANTI - ELETTRICI / SPECIALI / PER LE COMUNICAZIONI CAM: no | ELETTRICI
TOS26_PR.P60.019.018 | Oggetto: Cavi per energia e segnalazione, tubazioni, canalizzazioni, cassette di derivazione, condotti/blindo sbarre (descrizione aggiornata nella pubblicazione del Prezzario 2024) ¦ Oggetto: Canala portacavi chiusa Materiale: acciaio zincato tipo sendzimir ¦ Oggetto: Elemento rettilineo verniciato | Material | General | m | 17.3 | 17.3 | 17.3 | 17.3 | 1 | EUR | 18.34 | 1.06 | 1 | 1 | IMPIANTI - ELETTRICI / SPECIALI / PER LE COMUNICAZIONI CAM: no | Prezzario dei Lavori Pubblici della Toscana (edizione 2026) | IMPIANTI - ELETTRICI / SPECIALI / PER LE COMUNICAZIONI CAM: no | ELETTRICI
TOS26_PR.P60.019.017 | Oggetto: Cavi per energia e segnalazione, tubazioni, canalizzazioni, cassette di derivazione, condotti/blindo sbarre (descrizione aggiornata nella pubblicazione del Prezzario 2024) ¦ Oggetto: Canala portacavi chiusa Materiale: acciaio zincato tipo sendzimir ¦ Oggetto: Elemento rettilineo verniciato | Material | General | m | 12.49 | 12.49 | 12.49 | 12.49 | 1 | EUR | 13.24 | 1.06 | 1 | 1 | IMPIANTI - ELETTRICI / SPECIALI / PER LE COMUNICAZIONI CAM: no | Prezzario dei Lavori Pubblici della Toscana (edizione 2026) | IMPIANTI - ELETTRICI / SPECIALI / PER LE COMUNICAZIONI CAM: no | ELETTRICI
TOS26_PR.P60.019.016 | Oggetto: Cavi per energia e segnalazione, tubazioni, canalizzazioni, cassette di derivazione, condotti/blindo sbarre (descrizione aggiornata nella pubblicazione del Prezzario 2024) ¦ Oggetto: Canala portacavi chiusa Materiale: acciaio zincato tipo sendzimir ¦ Oggetto: Elemento rettilineo verniciato | Material | General | m | 10.56 | 10.56 | 10.56 | 10.56 | 1 | EUR | 11.19 | 1.06 | 1 | 1 | IMPIANTI - ELETTRICI / SPECIALI / PER LE COMUNICAZIONI CAM: no | Prezzario dei Lavori Pubblici della Toscana (edizione 2026) | IMPIANTI - ELETTRICI / SPECIALI / PER LE COMUNICAZIONI CAM: no | ELETTRICI
TOS26_PR.P60.019.015 | Oggetto: Cavi per energia e segnalazione, tubazioni, canalizzazioni, cassette di derivazione, condotti/blindo sbarre (descrizione aggiornata nella pubblicazione del Prezzario 2024) ¦ Oggetto: Canala portacavi chiusa Materiale: acciaio zincato tipo sendzimir ¦ Oggetto: Elemento rettilineo verniciato | Material | General | m | 8.99 | 8.99 | 8.99 | 8.99 | 1 | EUR | 9.53 | 1.06 | 1 | 1 | IMPIANTI - ELETTRICI / SPECIALI / PER LE COMUNICAZIONI CAM: no | Prezzario dei Lavori Pubblici della Toscana (edizione 2026) | IMPIANTI - ELETTRICI / SPECIALI / PER LE COMUNICAZIONI CAM: no | ELETTRICI
TOS26_PR.P12.014.036 | Oggetto: ELEMENTI PREFABBRICATI Materiale: IN CALCESTRUZZO Conforme: UNI EN 13369:2004 ¦ Elementi in calcestruzzo, per raccolta e convogliamento delle acque di superficie Certificato CE secondo la UNI EN 1433:2008 ¦ Canaletta di drenaggio, per aree soggette a carichi pesanti, con profili antiusura i | Material | General | m | 99.14 | 99.14 | 99.14 | 99.14 | 1 | EUR | 99.14 | 1 | 1 | 1 | INFRASTRUTTURE STRADALI | Prezzario dei Lavori Pubblici della Toscana (edizione 2026) | INFRASTRUTTURE STRADALI | FOGNATURE
TOS26_PR.P15.050.018 | Oggetto: MATERIALI PLASTICI E COMPOSITI ¦ Tubo P.V.C. rigido per scarichi non a pressione civili ed industriali Conforme: UNI EN 1401-1:2019 lunghezza m 6 con tubo a bicchiere e anello elastomerico di tenuta ¦ tipo SN4 SDR 41 diam. est. 800 spess. mm 19,6 mm | Material | Fasteners | m | 390.73 | 390.73 | 390.73 | 390.73 | 1 | EUR | 410.27 | 1.05 | 1 | 1 | INFRASTRUTTURE STRADALI | Prezzario dei Lavori Pubblici della Toscana (edizione 2026) | INFRASTRUTTURE STRADALI | FOGNATURE
TOS26_PR.P15.050.017 | Oggetto: MATERIALI PLASTICI E COMPOSITI ¦ Tubo P.V.C. rigido per scarichi non a pressione civili ed industriali Conforme: UNI EN 1401-1:2019 lunghezza m 6 con tubo a bicchiere e anello elastomerico di tenuta ¦ tipo SN4 SDR 41 diam. est. 710 spess. mm 17,4 mm | Material | Fasteners | m | 224.25 | 224.25 | 224.25 | 224.25 | 1 | EUR | 224.25 | 1 | 1 | 1 | INFRASTRUTTURE STRADALI | Prezzario dei Lavori Pubblici della Toscana (edizione 2026) | INFRASTRUTTURE STRADALI | FOGNATURE
TOS26_PR.P15.050.009 | Oggetto: MATERIALI PLASTICI E COMPOSITI ¦ Tubo P.V.C. rigido per scarichi non a pressione civili ed industriali Conforme: UNI EN 1401-1:2019 lunghezza m 6 con tubo a bicchiere e anello elastomerico di tenuta ¦ tipo SN4 SDR 41 diam. est. 125 spess. mm 3,2 mm | Material | Fasteners | m | 7.73 | 7.73 | 7.73 | 7.73 | 1 | EUR | 8.12 | 1.05 | 1 | 1 | INFRASTRUTTURE STRADALI | Prezzario dei Lavori Pubblici della Toscana (edizione 2026) | INFRASTRUTTURE STRADALI | FOGNATURE
TOS26_PR.P15.050.008 | Oggetto: MATERIALI PLASTICI E COMPOSITI ¦ Tubo P.V.C. rigido per scarichi non a pressione civili ed industriali Conforme: UNI EN 1401-1:2019 lunghezza m 6 con tubo a bicchiere e anello elastomerico di tenuta ¦ Tipo SN4 SDR 41 diam. est. 110 mm. spess 3,2 mm | Material | Fasteners | m | 6.74 | 6.74 | 6.74 | 6.74 | 1 | EUR | 7.08 | 1.05 | 1 | 1 | INFRASTRUTTURE STRADALI | Prezzario dei Lavori Pubblici della Toscana (edizione 2026) | INFRASTRUTTURE STRADALI | FOGNATURE
TOS26_PR.P07.129.005 | Oggetto: MATERIALI METALLICI Conforme: UNI EN 10204:2005 ¦ Canaletta in acciaio zincato semicircolare in lamiera ondulata tipo S235JR a piastre multiple, secondo la norma UNI EN ISO 1461, compresa di bulloneria M12, classe 8.8. e tutti gli elementi a corredo. ¦ Diam. 800 mm. sp. mm. 1.5, con ampiezz | Material | Steel & Metal | kg | 3.73 | 3.73 | 3.73 | 3.73 | 1 | EUR | 80.29 | 21.5 | 1 | 1 | INFRASTRUTTURE STRADALI | Prezzario dei Lavori Pubblici della Toscana (edizione 2026) | INFRASTRUTTURE STRADALI | FOGNATURE
TOS26_PR.P07.129.001 | Oggetto: MATERIALI METALLICI Conforme: UNI EN 10204:2005 ¦ Canaletta in acciaio zincato semicircolare in lamiera ondulata tipo S235JR a piastre multiple, secondo la norma UNI EN ISO 1461, compresa di bulloneria M12, classe 8.8. e tutti gli elementi a corredo. ¦ diam. 600 mm. sp. mm. 1.5, con ampiezz | Material | Steel & Metal | kg | 3.73 | 3.73 | 3.73 | 3.73 | 1 | EUR | 62.36 | 16.7 | 1 | 1 | INFRASTRUTTURE STRADALI | Prezzario dei Lavori Pubblici della Toscana (edizione 2026) | INFRASTRUTTURE STRADALI | FOGNATURE
TOS26_PR.P66.010.001 | Oggetto: APPARECCHIATURE Uso: IMPIANTI DI AUTOMAZIONE ¦ Oggetto: Attuatore elettromeccanico Uso: cancelli a battente 230V-50Hz-IP44/67 ¦ Tipo: residenziale in esterno Grado di protezione:IP44 Specifiche: - l max anta 1,8 m; - 15 cicli/ora. | Material | General | cad | 287.57 | 287.57 | 287.57 | 287.57 | 1 | EUR | 287.57 | 1 | 1 | 1 | IMPIANTI - ELETTRICI / SPECIALI / PER LE COMUNICAZIONI CAM: no | Prezzario dei Lavori Pubblici della Toscana (edizione 2026) | IMPIANTI - ELETTRICI / SPECIALI / PER LE COMUNICAZIONI CAM: no | ELETTRICI
TOS26_PR.P12.020.010 | Oggetto: ELEMENTI PREFABBRICATI Materiale: IN CALCESTRUZZO Conforme: UNI EN 13369:2004 ¦ Pozzetto di spurgo in calcestruzzo, senza sifone e chiusino (lapide) Misure esterne Certificato CE secondo la UNI EN 1917:2004 ¦ Lato (cm): 120 Altezza (cm): 100 Spessore delle pareti (cm): 10 | Material | General | cad | 152.78 | 152.78 | 152.78 | 152.78 | 1 | EUR | 152.78 | 1 | 1 | 1 | INFRASTRUTTURE STRADALI | Prezzario dei Lavori Pubblici della Toscana (edizione 2026) | INFRASTRUTTURE STRADALI | FOGNATURE
TOS26_PR.P12.020.004 | Oggetto: ELEMENTI PREFABBRICATI Materiale: IN CALCESTRUZZO Conforme: UNI EN 13369:2004 ¦ Pozzetto di spurgo in calcestruzzo, senza sifone e chiusino (lapide) Misure esterne Certificato CE secondo la UNI EN 1917:2004 ¦ Lato (cm): 60 Altezza (cm): 60 Spessore delle pareti (cm): 5-10 | Material | General | cad | 36.84 | 36.84 | 36.84 | 36.84 | 1 | EUR | 36.84 | 1 | 1 | 1 | INFRASTRUTTURE STRADALI | Prezzario dei Lavori Pubblici della Toscana (edizione 2026) | INFRASTRUTTURE STRADALI | FOGNATURE
TOS26_PR.P12.020.003 | Oggetto: ELEMENTI PREFABBRICATI Materiale: IN CALCESTRUZZO Conforme: UNI EN 13369:2004 ¦ Pozzetto di spurgo in calcestruzzo, senza sifone e chiusino (lapide) Misure esterne Certificato CE secondo la UNI EN 1917:2004 ¦ Lato (cm): 50 Altezza (cm): 50 Spessore delle pareti (cm): 5-10 | Material | General | cad | 26.92 | 26.92 | 26.92 | 26.92 | 1 | EUR | 26.92 | 1 | 1 | 1 | INFRASTRUTTURE STRADALI | Prezzario dei Lavori Pubblici della Toscana (edizione 2026) | INFRASTRUTTURE STRADALI | FOGNATURE
TOS26_PR.P15.062.020 | Oggetto: MATERIALI PLASTICI E COMPOSITI ¦ Oggetto: Tubazione Materiale: polietilene alta densità (PEAD) Caratteristiche: - corrugato; - doppia parete; - non in pressione; - giunzione con guarnizione elastomerica; Conforme: - UNI EN 12666:2012; - UNI EN 13476-3; - UNI EN ISO 9969; - D.M. 05/08/2024; | Material | General | m | 357.74 | 357.74 | 357.74 | 357.74 | 1 | EUR | 375.63 | 1.05 | 1 | 1 | INFRASTRUTTURE STRADALI | Prezzario dei Lavori Pubblici della Toscana (edizione 2026) | INFRASTRUTTURE STRADALI | FOGNATURE
TOS26_PR.P15.062.019 | Oggetto: MATERIALI PLASTICI E COMPOSITI ¦ Oggetto: Tubazione Materiale: polietilene alta densità (PEAD) Caratteristiche: - corrugato; - doppia parete; - non in pressione; - giunzione con guarnizione elastomerica; Conforme: - UNI EN 12666:2012; - UNI EN 13476-3; - UNI EN ISO 9969; - D.M. 05/08/2024; | Material | General | m | 253.12 | 253.12 | 253.12 | 253.12 | 1 | EUR | 265.78 | 1.05 | 1 | 1 | INFRASTRUTTURE STRADALI | Prezzario dei Lavori Pubblici della Toscana (edizione 2026) | INFRASTRUTTURE STRADALI | FOGNATURE
TOS26_PR.P15.062.018 | Oggetto: MATERIALI PLASTICI E COMPOSITI ¦ Oggetto: Tubazione Materiale: polietilene alta densità (PEAD) Caratteristiche: - corrugato; - doppia parete; - non in pressione; - giunzione con guarnizione elastomerica; Conforme: - UNI EN 12666:2012; - UNI EN 13476-3; - UNI EN ISO 9969; - D.M. 05/08/2024; | Material | General | m | 182.25 | 182.25 | 182.25 | 182.25 | 1 | EUR | 191.37 | 1.05 | 1 | 1 | INFRASTRUTTURE STRADALI | Prezzario dei Lavori Pubblici della Toscana (edizione 2026) | INFRASTRUTTURE STRADALI | FOGNATURE
TOS26_PR.P15.062.017 | Oggetto: MATERIALI PLASTICI E COMPOSITI ¦ Oggetto: Tubazione Materiale: polietilene alta densità (PEAD) Caratteristiche: - corrugato; - doppia parete; - non in pressione; - giunzione con guarnizione elastomerica; Conforme: - UNI EN 12666:2012; - UNI EN 13476-3; - UNI EN ISO 9969; - D.M. 05/08/2024; | Material | General | m | 104.06 | 104.06 | 104.06 | 104.06 | 1 | EUR | 109.26 | 1.05 | 1 | 1 | INFRASTRUTTURE STRADALI | Prezzario dei Lavori Pubblici della Toscana (edizione 2026) | INFRASTRUTTURE STRADALI | FOGNATURE
TOS26_PR.P15.062.016 | Oggetto: MATERIALI PLASTICI E COMPOSITI ¦ Oggetto: Tubazione Materiale: polietilene alta densità (PEAD) Caratteristiche: - corrugato; - doppia parete; - non in pressione; - giunzione con guarnizione elastomerica; Conforme: - UNI EN 12666:2012; - UNI EN 13476-3; - UNI EN ISO 9969; - D.M. 05/08/2024; | Material | General | m | 67.77 | 67.77 | 67.77 | 67.77 | 1 | EUR | 71.16 | 1.05 | 1 | 1 | INFRASTRUTTURE STRADALI | Prezzario dei Lavori Pubblici della Toscana (edizione 2026) | INFRASTRUTTURE STRADALI | FOGNATURE
TOS26_PR.P15.062.015 | Oggetto: MATERIALI PLASTICI E COMPOSITI ¦ Oggetto: Tubazione Materiale: polietilene alta densità (PEAD) Caratteristiche: - corrugato; - doppia parete; - non in pressione; - giunzione con guarnizione elastomerica; Conforme: - UNI EN 12666:2012; - UNI EN 13476-3; - UNI EN ISO 9969; - D.M. 05/08/2024; | Material | General | m | 39.93 | 39.93 | 39.93 | 39.93 | 1 | EUR | 41.92 | 1.05 | 1 | 1 | INFRASTRUTTURE STRADALI | Prezzario dei Lavori Pubblici della Toscana (edizione 2026) | INFRASTRUTTURE STRADALI | FOGNATURE
TOS26_PR.P60.020.005 | Oggetto: Cavi per energia e segnalazione, tubazioni, canalizzazioni, cassette di derivazione, condotti/blindo sbarre (descrizione aggiornata nella pubblicazione del Prezzario 2024) ¦ Oggetto: Passerella portacavi Materiale: fili d'acciaio zincato Caratteristiche: magliatura max 100X50 mm Conforme: C | Material | General | m | 12.29 | 12.29 | 12.29 | 12.29 | 1 | EUR | 13.03 | 1.06 | 1 | 1 | IMPIANTI - ELETTRICI / SPECIALI / PER LE COMUNICAZIONI CAM: no | Prezzario dei Lavori Pubblici della Toscana (edizione 2026) | IMPIANTI - ELETTRICI / SPECIALI / PER LE COMUNICAZIONI CAM: no | ELETTRICI
TOS26_PR.P60.020.004 | Oggetto: Cavi per energia e segnalazione, tubazioni, canalizzazioni, cassette di derivazione, condotti/blindo sbarre (descrizione aggiornata nella pubblicazione del Prezzario 2024) ¦ Oggetto: Passerella portacavi Materiale: fili d'acciaio zincato Caratteristiche: magliatura max 100X50 mm Conforme: C | Material | General | m | 9.06 | 9.06 | 9.06 | 9.06 | 1 | EUR | 9.6 | 1.06 | 1 | 1 | IMPIANTI - ELETTRICI / SPECIALI / PER LE COMUNICAZIONI CAM: no | Prezzario dei Lavori Pubblici della Toscana (edizione 2026) | IMPIANTI - ELETTRICI / SPECIALI / PER LE COMUNICAZIONI CAM: no | ELETTRICI
TOS26_PR.P60.020.003 | Oggetto: Cavi per energia e segnalazione, tubazioni, canalizzazioni, cassette di derivazione, condotti/blindo sbarre (descrizione aggiornata nella pubblicazione del Prezzario 2024) ¦ Oggetto: Passerella portacavi Materiale: fili d'acciaio zincato Caratteristiche: magliatura max 100X50 mm Conforme: C | Material | General | m | 7.66 | 7.66 | 7.66 | 7.66 | 1 | EUR | 8.12 | 1.06 | 1 | 1 | IMPIANTI - ELETTRICI / SPECIALI / PER LE COMUNICAZIONI CAM: no | Prezzario dei Lavori Pubblici della Toscana (edizione 2026) | IMPIANTI - ELETTRICI / SPECIALI / PER LE COMUNICAZIONI CAM: no | ELETTRICI
TOS26_PR.P60.020.002 | Oggetto: Cavi per energia e segnalazione, tubazioni, canalizzazioni, cassette di derivazione, condotti/blindo sbarre (descrizione aggiornata nella pubblicazione del Prezzario 2024) ¦ Oggetto: Passerella portacavi Materiale: fili d'acciaio zincato Caratteristiche: magliatura max 100X50 mm Conforme: C | Material | General | m | 6.56 | 6.56 | 6.56 | 6.56 | 1 | EUR | 6.95 | 1.06 | 1 | 1 | IMPIANTI - ELETTRICI / SPECIALI / PER LE COMUNICAZIONI CAM: no | Prezzario dei Lavori Pubblici della Toscana (edizione 2026) | IMPIANTI - ELETTRICI / SPECIALI / PER LE COMUNICAZIONI CAM: no | ELETTRICI
TOS26_PR.P60.020.001 | Oggetto: Cavi per energia e segnalazione, tubazioni, canalizzazioni, cassette di derivazione, condotti/blindo sbarre (descrizione aggiornata nella pubblicazione del Prezzario 2024) ¦ Oggetto: Passerella portacavi Materiale: fili d'acciaio zincato Caratteristiche: magliatura max 100X50 mm Conforme: C | Material | General | m | 5.42 | 5.42 | 5.42 | 5.42 | 1 | EUR | 5.74 | 1.06 | 1 | 1 | IMPIANTI - ELETTRICI / SPECIALI / PER LE COMUNICAZIONI CAM: no | Prezzario dei Lavori Pubblici della Toscana (edizione 2026) | IMPIANTI - ELETTRICI / SPECIALI / PER LE COMUNICAZIONI CAM: no | ELETTRICI
TOS26_PR.P62.101.015 | Oggetto: Apparecchi modulari di comando, segnalazione e regolazione, scatole modulari e finiture, prese e spine industriali, apparecchi di illuminazione ¦ Oggetto: Pali conici Materiale: acciaio laminato a caldo Specifiche: - privi di saldature; - predisposti con foro per ingresso cavo di alimentazi | Material | General | cad | 665.9 | 665.9 | 665.9 | 665.9 | 1 | EUR | 665.9 | 1 | 1 | 1 | IMPIANTI - ELETTRICI / SPECIALI / PER LE COMUNICAZIONI CAM: no | Prezzario dei Lavori Pubblici della Toscana (edizione 2026) | IMPIANTI - ELETTRICI / SPECIALI / PER LE COMUNICAZIONI CAM: no | ELETTRICI
TOS26_PR.P62.101.011 | Oggetto: Apparecchi modulari di comando, segnalazione e regolazione, scatole modulari e finiture, prese e spine industriali, apparecchi di illuminazione ¦ Oggetto: Pali conici Materiale: acciaio laminato a caldo Specifiche: - privi di saldature; - predisposti con foro per ingresso cavo di alimentazi | Material | General | cad | 300.36 | 300.36 | 300.36 | 300.36 | 1 | EUR | 300.36 | 1 | 1 | 1 | IMPIANTI - ELETTRICI / SPECIALI / PER LE COMUNICAZIONI CAM: no | Prezzario dei Lavori Pubblici della Toscana (edizione 2026) | IMPIANTI - ELETTRICI / SPECIALI / PER LE COMUNICAZIONI CAM: no | ELETTRICI
TOS26_PR.P15.062.007 | Oggetto: MATERIALI PLASTICI E COMPOSITI ¦ Oggetto: Tubazione Materiale: polietilene alta densità (PEAD) Caratteristiche: - corrugato; - doppia parete; - non in pressione; - giunzione con guarnizione elastomerica; Conforme: - UNI EN 12666:2012; - UNI EN 13476-3; - UNI EN ISO 9969; - D.M. 05/08/2024; | Material | General | m | 90.44 | 90.44 | 90.44 | 90.44 | 1 | EUR | 94.96 | 1.05 | 1 | 1 | INFRASTRUTTURE STRADALI | Prezzario dei Lavori Pubblici della Toscana (edizione 2026) | INFRASTRUTTURE STRADALI | FOGNATURE
TOS26_PR.P15.062.006 | Oggetto: MATERIALI PLASTICI E COMPOSITI ¦ Oggetto: Tubazione Materiale: polietilene alta densità (PEAD) Caratteristiche: - corrugato; - doppia parete; - non in pressione; - giunzione con guarnizione elastomerica; Conforme: - UNI EN 12666:2012; - UNI EN 13476-3; - UNI EN ISO 9969; - D.M. 05/08/2024; | Material | General | m | 55.31 | 55.31 | 55.31 | 55.31 | 1 | EUR | 58.08 | 1.05 | 1 | 1 | INFRASTRUTTURE STRADALI | Prezzario dei Lavori Pubblici della Toscana (edizione 2026) | INFRASTRUTTURE STRADALI | FOGNATURE
TOS26_PR.P15.062.005 | Oggetto: MATERIALI PLASTICI E COMPOSITI ¦ Oggetto: Tubazione Materiale: polietilene alta densità (PEAD) Caratteristiche: - corrugato; - doppia parete; - non in pressione; - giunzione con guarnizione elastomerica; Conforme: - UNI EN 12666:2012; - UNI EN 13476-3; - UNI EN ISO 9969; - D.M. 05/08/2024; | Material | General | m | 34.24 | 34.24 | 34.24 | 34.24 | 1 | EUR | 35.96 | 1.05 | 1 | 1 | INFRASTRUTTURE STRADALI | Prezzario dei Lavori Pubblici della Toscana (edizione 2026) | INFRASTRUTTURE STRADALI | FOGNATURE
TOS26_PR.P15.062.004 | Oggetto: MATERIALI PLASTICI E COMPOSITI ¦ Oggetto: Tubazione Materiale: polietilene alta densità (PEAD) Caratteristiche: - corrugato; - doppia parete; - non in pressione; - giunzione con guarnizione elastomerica; Conforme: - UNI EN 12666:2012; - UNI EN 13476-3; - UNI EN ISO 9969; - D.M. 05/08/2024; | Material | General | m | 22.25 | 22.25 | 22.25 | 22.25 | 1 | EUR | 23.36 | 1.05 | 1 | 1 | INFRASTRUTTURE STRADALI | Prezzario dei Lavori Pubblici della Toscana (edizione 2026) | INFRASTRUTTURE STRADALI | FOGNATURE
TOS26_PR.P15.062.003 | Oggetto: MATERIALI PLASTICI E COMPOSITI ¦ Oggetto: Tubazione Materiale: polietilene alta densità (PEAD) Caratteristiche: - corrugato; - doppia parete; - non in pressione; - giunzione con guarnizione elastomerica; Conforme: - UNI EN 12666:2012; - UNI EN 13476-3; - UNI EN ISO 9969; - D.M. 05/08/2024; | Material | General | m | 15.22 | 15.22 | 15.22 | 15.22 | 1 | EUR | 15.98 | 1.05 | 1 | 1 | INFRASTRUTTURE STRADALI | Prezzario dei Lavori Pubblici della Toscana (edizione 2026) | INFRASTRUTTURE STRADALI | FOGNATURE
TOS26_PR.P15.062.002 | Oggetto: MATERIALI PLASTICI E COMPOSITI ¦ Oggetto: Tubazione Materiale: polietilene alta densità (PEAD) Caratteristiche: - corrugato; - doppia parete; - non in pressione; - giunzione con guarnizione elastomerica; Conforme: - UNI EN 12666:2012; - UNI EN 13476-3; - UNI EN ISO 9969; - D.M. 05/08/2024; | Material | General | m | 10.66 | 10.66 | 10.66 | 10.66 | 1 | EUR | 11.19 | 1.05 | 1 | 1 | INFRASTRUTTURE STRADALI | Prezzario dei Lavori Pubblici della Toscana (edizione 2026) | INFRASTRUTTURE STRADALI | FOGNATURE
TOS26_PR.P15.062.001 | Oggetto: MATERIALI PLASTICI E COMPOSITI ¦ Oggetto: Tubazione Materiale: polietilene alta densità (PEAD) Caratteristiche: - corrugato; - doppia parete; - non in pressione; - giunzione con guarnizione elastomerica; Conforme: - UNI EN 12666:2012; - UNI EN 13476-3; - UNI EN ISO 9969; - D.M. 05/08/2024; | Material | General | m | 10.73 | 10.73 | 10.73 | 10.73 | 1 | EUR | 11.27 | 1.05 | 1 | 1 | INFRASTRUTTURE STRADALI | Prezzario dei Lavori Pubblici della Toscana (edizione 2026) | INFRASTRUTTURE STRADALI | FOGNATURE
TOS26_PR.P15.050.021 | Oggetto: MATERIALI PLASTICI E COMPOSITI ¦ Tubo P.V.C. rigido per scarichi non a pressione civili ed industriali Conforme: UNI EN 1401-1:2019 lunghezza m 6 con tubo a bicchiere e anello elastomerico di tenuta ¦ tipo SN8 SDR 34 diam. est. 125 mm. spess. 3,7 mm | Material | Fasteners | m | 8.28 | 8.28 | 8.28 | 8.28 | 1 | EUR | 8.7 | 1.05 | 1 | 1 | INFRASTRUTTURE STRADALI | Prezzario dei Lavori Pubblici della Toscana (edizione 2026) | INFRASTRUTTURE STRADALI | FOGNATURE
TOS26_PR.P15.050.020 | Oggetto: MATERIALI PLASTICI E COMPOSITI ¦ Tubo P.V.C. rigido per scarichi non a pressione civili ed industriali Conforme: UNI EN 1401-1:2019 lunghezza m 6 con tubo a bicchiere e anello elastomerico di tenuta ¦ Tipo SN8 SDR 34 diam. est. 110 mm. spess 3,2 mm | Material | Fasteners | m | 6.35 | 6.35 | 6.35 | 6.35 | 1 | EUR | 6.67 | 1.05 | 1 | 1 | INFRASTRUTTURE STRADALI | Prezzario dei Lavori Pubblici della Toscana (edizione 2026) | INFRASTRUTTURE STRADALI | FOGNATURE
TOS26_PR.P60.020.022 | Oggetto: Cavi per energia e segnalazione, tubazioni, canalizzazioni, cassette di derivazione, condotti/blindo sbarre (descrizione aggiornata nella pubblicazione del Prezzario 2024) ¦ Oggetto: Passerella portacavi Materiale: fili d'acciaio zincato Caratteristiche: magliatura max 100X50 mm Conforme: C | Material | General | m | 9.34 | 9.34 | 9.34 | 9.34 | 1 | EUR | 9.9 | 1.06 | 1 | 1 | IMPIANTI - ELETTRICI / SPECIALI / PER LE COMUNICAZIONI CAM: no | Prezzario dei Lavori Pubblici della Toscana (edizione 2026) | IMPIANTI - ELETTRICI / SPECIALI / PER LE COMUNICAZIONI CAM: no | ELETTRICI
TOS26_PR.P60.020.021 | Oggetto: Cavi per energia e segnalazione, tubazioni, canalizzazioni, cassette di derivazione, condotti/blindo sbarre (descrizione aggiornata nella pubblicazione del Prezzario 2024) ¦ Oggetto: Passerella portacavi Materiale: fili d'acciaio zincato Caratteristiche: magliatura max 100X50 mm Conforme: C | Material | General | m | 6.85 | 6.85 | 6.85 | 6.85 | 1 | EUR | 7.26 | 1.06 | 1 | 1 | IMPIANTI - ELETTRICI / SPECIALI / PER LE COMUNICAZIONI CAM: no | Prezzario dei Lavori Pubblici della Toscana (edizione 2026) | IMPIANTI - ELETTRICI / SPECIALI / PER LE COMUNICAZIONI CAM: no | ELETTRICI
TOS26_PR.P60.020.020 | Oggetto: Cavi per energia e segnalazione, tubazioni, canalizzazioni, cassette di derivazione, condotti/blindo sbarre (descrizione aggiornata nella pubblicazione del Prezzario 2024) ¦ Oggetto: Passerella portacavi Materiale: fili d'acciaio zincato Caratteristiche: magliatura max 100X50 mm Conforme: C | Material | General | m | 6.25 | 6.25 | 6.25 | 6.25 | 1 | EUR | 6.62 | 1.06 | 1 | 1 | IMPIANTI - ELETTRICI / SPECIALI / PER LE COMUNICAZIONI CAM: no | Prezzario dei Lavori Pubblici della Toscana (edizione 2026) | IMPIANTI - ELETTRICI / SPECIALI / PER LE COMUNICAZIONI CAM: no | ELETTRICI
TOS26_PR.P60.020.019 | Oggetto: Cavi per energia e segnalazione, tubazioni, canalizzazioni, cassette di derivazione, condotti/blindo sbarre (descrizione aggiornata nella pubblicazione del Prezzario 2024) ¦ Oggetto: Passerella portacavi Materiale: fili d'acciaio zincato Caratteristiche: magliatura max 100X50 mm Conforme: C | Material | General | m | 33.15 | 33.15 | 33.15 | 33.15 | 1 | EUR | 35.14 | 1.06 | 1 | 1 | IMPIANTI - ELETTRICI / SPECIALI / PER LE COMUNICAZIONI CAM: no | Prezzario dei Lavori Pubblici della Toscana (edizione 2026) | IMPIANTI - ELETTRICI / SPECIALI / PER LE COMUNICAZIONI CAM: no | ELETTRICI
TOS26_PR.P60.020.018 | Oggetto: Cavi per energia e segnalazione, tubazioni, canalizzazioni, cassette di derivazione, condotti/blindo sbarre (descrizione aggiornata nella pubblicazione del Prezzario 2024) ¦ Oggetto: Passerella portacavi Materiale: fili d'acciaio zincato Caratteristiche: magliatura max 100X50 mm Conforme: C | Material | General | m | 26.65 | 26.65 | 26.65 | 26.65 | 1 | EUR | 28.24 | 1.06 | 1 | 1 | IMPIANTI - ELETTRICI / SPECIALI / PER LE COMUNICAZIONI CAM: no | Prezzario dei Lavori Pubblici della Toscana (edizione 2026) | IMPIANTI - ELETTRICI / SPECIALI / PER LE COMUNICAZIONI CAM: no | ELETTRICI
TOS26_PR.P60.020.017 | Oggetto: Cavi per energia e segnalazione, tubazioni, canalizzazioni, cassette di derivazione, condotti/blindo sbarre (descrizione aggiornata nella pubblicazione del Prezzario 2024) ¦ Oggetto: Passerella portacavi Materiale: fili d'acciaio zincato Caratteristiche: magliatura max 100X50 mm Conforme: C | Material | General | m | 21.99 | 21.99 | 21.99 | 21.99 | 1 | EUR | 23.31 | 1.06 | 1 | 1 | IMPIANTI - ELETTRICI / SPECIALI / PER LE COMUNICAZIONI CAM: no | Prezzario dei Lavori Pubblici della Toscana (edizione 2026) | IMPIANTI - ELETTRICI / SPECIALI / PER LE COMUNICAZIONI CAM: no | ELETTRICI
TOS26_PR.P60.020.016 | Oggetto: Cavi per energia e segnalazione, tubazioni, canalizzazioni, cassette di derivazione, condotti/blindo sbarre (descrizione aggiornata nella pubblicazione del Prezzario 2024) ¦ Oggetto: Passerella portacavi Materiale: fili d'acciaio zincato Caratteristiche: magliatura max 100X50 mm Conforme: C | Material | General | m | 18.39 | 18.39 | 18.39 | 18.39 | 1 | EUR | 19.49 | 1.06 | 1 | 1 | IMPIANTI - ELETTRICI / SPECIALI / PER LE COMUNICAZIONI CAM: no | Prezzario dei Lavori Pubblici della Toscana (edizione 2026) | IMPIANTI - ELETTRICI / SPECIALI / PER LE COMUNICAZIONI CAM: no | ELETTRICI
TOS26_PR.P60.020.015 | Oggetto: Cavi per energia e segnalazione, tubazioni, canalizzazioni, cassette di derivazione, condotti/blindo sbarre (descrizione aggiornata nella pubblicazione del Prezzario 2024) ¦ Oggetto: Passerella portacavi Materiale: fili d'acciaio zincato Caratteristiche: magliatura max 100X50 mm Conforme: C | Material | General | m | 14.55 | 14.55 | 14.55 | 14.55 | 1 | EUR | 15.42 | 1.06 | 1 | 1 | IMPIANTI - ELETTRICI / SPECIALI / PER LE COMUNICAZIONI CAM: no | Prezzario dei Lavori Pubblici della Toscana (edizione 2026) | IMPIANTI - ELETTRICI / SPECIALI / PER LE COMUNICAZIONI CAM: no | ELETTRICI
TOS26_PR.P60.020.014 | Oggetto: Cavi per energia e segnalazione, tubazioni, canalizzazioni, cassette di derivazione, condotti/blindo sbarre (descrizione aggiornata nella pubblicazione del Prezzario 2024) ¦ Oggetto: Passerella portacavi Materiale: fili d'acciaio zincato Caratteristiche: magliatura max 100X50 mm Conforme: C | Material | General | m | 12.59 | 12.59 | 12.59 | 12.59 | 1 | EUR | 13.34 | 1.06 | 1 | 1 | IMPIANTI - ELETTRICI / SPECIALI / PER LE COMUNICAZIONI CAM: no | Prezzario dei Lavori Pubblici della Toscana (edizione 2026) | IMPIANTI - ELETTRICI / SPECIALI / PER LE COMUNICAZIONI CAM: no | ELETTRICI
TOS26_PR.P60.020.013 | Oggetto: Cavi per energia e segnalazione, tubazioni, canalizzazioni, cassette di derivazione, condotti/blindo sbarre (descrizione aggiornata nella pubblicazione del Prezzario 2024) ¦ Oggetto: Passerella portacavi Materiale: fili d'acciaio zincato Caratteristiche: magliatura max 100X50 mm Conforme: C | Material | General | m | 11.39 | 11.39 | 11.39 | 11.39 | 1 | EUR | 12.08 | 1.06 | 1 | 1 | IMPIANTI - ELETTRICI / SPECIALI / PER LE COMUNICAZIONI CAM: no | Prezzario dei Lavori Pubblici della Toscana (edizione 2026) | IMPIANTI - ELETTRICI / SPECIALI / PER LE COMUNICAZIONI CAM: no | ELETTRICI
TOS26_PR.P60.020.012 | Oggetto: Cavi per energia e segnalazione, tubazioni, canalizzazioni, cassette di derivazione, condotti/blindo sbarre (descrizione aggiornata nella pubblicazione del Prezzario 2024) ¦ Oggetto: Passerella portacavi Materiale: fili d'acciaio zincato Caratteristiche: magliatura max 100X50 mm Conforme: C | Material | General | m | 10.9 | 10.9 | 10.9 | 10.9 | 1 | EUR | 11.56 | 1.06 | 1 | 1 | IMPIANTI - ELETTRICI / SPECIALI / PER LE COMUNICAZIONI CAM: no | Prezzario dei Lavori Pubblici della Toscana (edizione 2026) | IMPIANTI - ELETTRICI / SPECIALI / PER LE COMUNICAZIONI CAM: no | ELETTRICI
TOS26_PR.P60.020.011 | Oggetto: Cavi per energia e segnalazione, tubazioni, canalizzazioni, cassette di derivazione, condotti/blindo sbarre (descrizione aggiornata nella pubblicazione del Prezzario 2024) ¦ Oggetto: Passerella portacavi Materiale: fili d'acciaio zincato Caratteristiche: magliatura max 100X50 mm Conforme: C | Material | General | m | 7.98 | 7.98 | 7.98 | 7.98 | 1 | EUR | 8.46 | 1.06 | 1 | 1 | IMPIANTI - ELETTRICI / SPECIALI / PER LE COMUNICAZIONI CAM: no | Prezzario dei Lavori Pubblici della Toscana (edizione 2026) | IMPIANTI - ELETTRICI / SPECIALI / PER LE COMUNICAZIONI CAM: no | ELETTRICI
TOS26_PR.P60.020.010 | Oggetto: Cavi per energia e segnalazione, tubazioni, canalizzazioni, cassette di derivazione, condotti/blindo sbarre (descrizione aggiornata nella pubblicazione del Prezzario 2024) ¦ Oggetto: Passerella portacavi Materiale: fili d'acciaio zincato Caratteristiche: magliatura max 100X50 mm Conforme: C | Material | General | m | 6.87 | 6.87 | 6.87 | 6.87 | 1 | EUR | 7.28 | 1.06 | 1 | 1 | IMPIANTI - ELETTRICI / SPECIALI / PER LE COMUNICAZIONI CAM: no | Prezzario dei Lavori Pubblici della Toscana (edizione 2026) | IMPIANTI - ELETTRICI / SPECIALI / PER LE COMUNICAZIONI CAM: no | ELETTRICI
TOS26_PR.P60.020.009 | Oggetto: Cavi per energia e segnalazione, tubazioni, canalizzazioni, cassette di derivazione, condotti/blindo sbarre (descrizione aggiornata nella pubblicazione del Prezzario 2024) ¦ Oggetto: Passerella portacavi Materiale: fili d'acciaio zincato Caratteristiche: magliatura max 100X50 mm Conforme: C | Material | General | m | 5.27 | 5.27 | 5.27 | 5.27 | 1 | EUR | 5.58 | 1.06 | 1 | 1 | IMPIANTI - ELETTRICI / SPECIALI / PER LE COMUNICAZIONI CAM: no | Prezzario dei Lavori Pubblici della Toscana (edizione 2026) | IMPIANTI - ELETTRICI / SPECIALI / PER LE COMUNICAZIONI CAM: no | ELETTRICI
TOS26_PR.P60.020.007 | Oggetto: Cavi per energia e segnalazione, tubazioni, canalizzazioni, cassette di derivazione, condotti/blindo sbarre (descrizione aggiornata nella pubblicazione del Prezzario 2024) ¦ Oggetto: Passerella portacavi Materiale: fili d'acciaio zincato Caratteristiche: magliatura max 100X50 mm Conforme: C | Material | General | m | 19.25 | 19.25 | 19.25 | 19.25 | 1 | EUR | 20.41 | 1.06 | 1 | 1 | IMPIANTI - ELETTRICI / SPECIALI / PER LE COMUNICAZIONI CAM: no | Prezzario dei Lavori Pubblici della Toscana (edizione 2026) | IMPIANTI - ELETTRICI / SPECIALI / PER LE COMUNICAZIONI CAM: no | ELETTRICI
TOS26_PR.P60.020.006 | Oggetto: Cavi per energia e segnalazione, tubazioni, canalizzazioni, cassette di derivazione, condotti/blindo sbarre (descrizione aggiornata nella pubblicazione del Prezzario 2024) ¦ Oggetto: Passerella portacavi Materiale: fili d'acciaio zincato Caratteristiche: magliatura max 100X50 mm Conforme: C | Material | General | m | 16.43 | 16.43 | 16.43 | 16.43 | 1 | EUR | 17.42 | 1.06 | 1 | 1 | IMPIANTI - ELETTRICI / SPECIALI / PER LE COMUNICAZIONI CAM: no | Prezzario dei Lavori Pubblici della Toscana (edizione 2026) | IMPIANTI - ELETTRICI / SPECIALI / PER LE COMUNICAZIONI CAM: no | ELETTRICI
TOS26_PR.P12.019.008 | Oggetto: ELEMENTI PREFABBRICATI Materiale: IN CALCESTRUZZO Conforme: UNI EN 13369:2004 ¦ Tubo in calcestruzzo vibrocompresso autoportante, con piano di posa incorporato, incastro a bicchiere. Lunghezza (cm): 200 Certificato CE secondo la UNI EN 1916:2004 ¦ Diametro: 140 cm | Material | General | cad | 898.66 | 898.66 | 898.66 | 898.66 | 1 | EUR | 449.33 | 0.5 | 1 | 1 | INFRASTRUTTURE STRADALI | Prezzario dei Lavori Pubblici della Toscana (edizione 2026) | INFRASTRUTTURE STRADALI | FOGNATURE
TOS26_PR.P12.200.005 | Oggetto: ELEMENTI PREFABBRICATI Materiale: IN CALCESTRUZZO Conforme: UNI EN 13369:2004 ¦ Accessori per tubi in calcestruzzo. Guarnizione a goccia in gomma sintetica da applicare a fondo tubo o fogna ovoidale per incastro con giunti a bicchiere ¦ Diametro: 50 cm | Material | General | cad | 7.1 | 7.1 | 7.1 | 7.1 | 1 | EUR | 7.1 | 1 | 1 | 1 | INFRASTRUTTURE STRADALI | Prezzario dei Lavori Pubblici della Toscana (edizione 2026) | INFRASTRUTTURE STRADALI | FOGNATURE
TOS26_PR.P12.019.011 | Oggetto: ELEMENTI PREFABBRICATI Materiale: IN CALCESTRUZZO Conforme: UNI EN 13369:2004 ¦ Tubo in calcestruzzo vibrocompresso autoportante, con piano di posa incorporato, incastro a bicchiere. Lunghezza (cm): 200 Certificato CE secondo la UNI EN 1916:2004 ¦ Diametro: 50 cm | Material | General | cad | 47.5 | 47.5 | 47.5 | 47.5 | 1 | EUR | 23.75 | 0.5 | 1 | 1 | INFRASTRUTTURE STRADALI | Prezzario dei Lavori Pubblici della Toscana (edizione 2026) | INFRASTRUTTURE STRADALI | FOGNATURE
TOS26_PR.P07.023.001 | Oggetto: MATERIALI METALLICI Conforme: UNI EN 10204:2005 ¦ Picchetti in tondini di acciaio B450C ¦ lunghezza 25 cm - Ø 8 | Material | Steel & Metal | cad | 0.08 | 0.08 | 0.08 | 0.08 | 1 | EUR | 0.03 | 0.4 | 1 | 1 | INFRASTRUTTURE STRADALI | Prezzario dei Lavori Pubblici della Toscana (edizione 2026) | INFRASTRUTTURE STRADALI | SISTEMAZIONI SUPERFICIALI DEL TERRENO
TOS26_PR.P53.021.021 | BARRIERE STRADALI DI SICUREZZA. Conformi al D.M. 18/02/92 n° 223 e successive modifiche (D.M. 03/06/98, D.M. 11/06/99 e D.M. 21/06/2004 n.2367), con marcatura CE in conformità alla norma europea armonizzata UNI EN 1317-5:2012 e successivi aggiornamenti, secondo quanto prescritto dal D.M. 28/06/2011. | Material | General | cad | 31.36 | 31.36 | 31.36 | 31.36 | 1 | EUR | 6.27 | 0.2 | 1 | 1 | INFRASTRUTTURE STRADALI | Prezzario dei Lavori Pubblici della Toscana (edizione 2026) | INFRASTRUTTURE STRADALI | BARRIERE / ANTIRUMORE / RECINZIONI
TOS26_PR.P53.020.003 | BARRIERE STRADALI DI SICUREZZA. Conformi al D.M. 18/02/92 n° 223 e successive modifiche (D.M. 03/06/98, D.M. 11/06/99 e D.M. 21/06/2004 n.2367), con marcatura CE in conformità alla norma europea armonizzata UNI EN 1317-5:2012 e successivi aggiornamenti, secondo quanto prescritto dal D.M. 28/06/2011. | Material | General | m | 78.6 | 78.6 | 78.6 | 78.6 | 1 | EUR | 78.6 | 1 | 1 | 1 | INFRASTRUTTURE STRADALI | Prezzario dei Lavori Pubblici della Toscana (edizione 2026) | INFRASTRUTTURE STRADALI | BARRIERE / ANTIRUMORE / RECINZIONI
TOS26_PR.P53.001.027 | BARRIERE STRADALI DI SICUREZZA. Conformi al D.M. 18/02/92 n° 223 e successive modifiche (D.M. 03/06/98, D.M. 11/06/99 e D.M. 21/06/2004 n.2367), con marcatura CE in conformità alla norma europea armonizzata UNI EN 1317-5:2012 e successivi aggiornamenti, secondo quanto prescritto dal D.M. 28/06/2011. | Material | General | m | 151.8 | 151.8 | 151.8 | 151.8 | 1 | EUR | 159.39 | 1.05 | 1 | 1 | INFRASTRUTTURE STRADALI | Prezzario dei Lavori Pubblici della Toscana (edizione 2026) | INFRASTRUTTURE STRADALI | BARRIERE / ANTIRUMORE / RECINZIONI
TOS26_PR.P53.001.034 | BARRIERE STRADALI DI SICUREZZA. Conformi al D.M. 18/02/92 n° 223 e successive modifiche (D.M. 03/06/98, D.M. 11/06/99 e D.M. 21/06/2004 n.2367), con marcatura CE in conformità alla norma europea armonizzata UNI EN 1317-5:2012 e successivi aggiornamenti, secondo quanto prescritto dal D.M. 28/06/2011. | Material | General | m | 216.48 | 216.48 | 216.48 | 216.48 | 1 | EUR | 227.31 | 1.05 | 1 | 1 | INFRASTRUTTURE STRADALI | Prezzario dei Lavori Pubblici della Toscana (edizione 2026) | INFRASTRUTTURE STRADALI | BARRIERE / ANTIRUMORE / RECINZIONI
TOS26_PR.P53.001.016 | BARRIERE STRADALI DI SICUREZZA. Conformi al D.M. 18/02/92 n° 223 e successive modifiche (D.M. 03/06/98, D.M. 11/06/99 e D.M. 21/06/2004 n.2367), con marcatura CE in conformità alla norma europea armonizzata UNI EN 1317-5:2012 e successivi aggiornamenti, secondo quanto prescritto dal D.M. 28/06/2011. | Material | General | m | 144.88 | 144.88 | 144.88 | 144.88 | 1 | EUR | 152.12 | 1.05 | 1 | 1 | INFRASTRUTTURE STRADALI | Prezzario dei Lavori Pubblici della Toscana (edizione 2026) | INFRASTRUTTURE STRADALI | BARRIERE / ANTIRUMORE / RECINZIONI
TOS26_PR.P53.001.024 | BARRIERE STRADALI DI SICUREZZA. Conformi al D.M. 18/02/92 n° 223 e successive modifiche (D.M. 03/06/98, D.M. 11/06/99 e D.M. 21/06/2004 n.2367), con marcatura CE in conformità alla norma europea armonizzata UNI EN 1317-5:2012 e successivi aggiornamenti, secondo quanto prescritto dal D.M. 28/06/2011. | Material | General | m | 137.83 | 137.83 | 137.83 | 137.83 | 1 | EUR | 144.73 | 1.05 | 1 | 1 | INFRASTRUTTURE STRADALI | Prezzario dei Lavori Pubblici della Toscana (edizione 2026) | INFRASTRUTTURE STRADALI | BARRIERE / ANTIRUMORE / RECINZIONI
TOS26_PR.P53.001.032 | BARRIERE STRADALI DI SICUREZZA. Conformi al D.M. 18/02/92 n° 223 e successive modifiche (D.M. 03/06/98, D.M. 11/06/99 e D.M. 21/06/2004 n.2367), con marcatura CE in conformità alla norma europea armonizzata UNI EN 1317-5:2012 e successivi aggiornamenti, secondo quanto prescritto dal D.M. 28/06/2011. | Material | General | m | 146.94 | 146.94 | 146.94 | 146.94 | 1 | EUR | 154.29 | 1.05 | 1 | 1 | INFRASTRUTTURE STRADALI | Prezzario dei Lavori Pubblici della Toscana (edizione 2026) | INFRASTRUTTURE STRADALI | BARRIERE / ANTIRUMORE / RECINZIONI
TOS26_PR.P60.020.027 | Oggetto: Cavi per energia e segnalazione, tubazioni, canalizzazioni, cassette di derivazione, condotti/blindo sbarre (descrizione aggiornata nella pubblicazione del Prezzario 2024) ¦ Oggetto: Passerella portacavi Materiale: fili d'acciaio zincato Caratteristiche: magliatura max 100X50 mm Conforme: C | Material | General | m | 26.68 | 26.68 | 26.68 | 26.68 | 1 | EUR | 28.28 | 1.06 | 1 | 1 | IMPIANTI - ELETTRICI / SPECIALI / PER LE COMUNICAZIONI CAM: no | Prezzario dei Lavori Pubblici della Toscana (edizione 2026) | IMPIANTI - ELETTRICI / SPECIALI / PER LE COMUNICAZIONI CAM: no | ELETTRICI
TOS26_PR.P60.020.026 | Oggetto: Cavi per energia e segnalazione, tubazioni, canalizzazioni, cassette di derivazione, condotti/blindo sbarre (descrizione aggiornata nella pubblicazione del Prezzario 2024) ¦ Oggetto: Passerella portacavi Materiale: fili d'acciaio zincato Caratteristiche: magliatura max 100X50 mm Conforme: C | Material | General | m | 22.24 | 22.24 | 22.24 | 22.24 | 1 | EUR | 23.58 | 1.06 | 1 | 1 | IMPIANTI - ELETTRICI / SPECIALI / PER LE COMUNICAZIONI CAM: no | Prezzario dei Lavori Pubblici della Toscana (edizione 2026) | IMPIANTI - ELETTRICI / SPECIALI / PER LE COMUNICAZIONI CAM: no | ELETTRICI
TOS26_PR.P60.020.025 | Oggetto: Cavi per energia e segnalazione, tubazioni, canalizzazioni, cassette di derivazione, condotti/blindo sbarre (descrizione aggiornata nella pubblicazione del Prezzario 2024) ¦ Oggetto: Passerella portacavi Materiale: fili d'acciaio zincato Caratteristiche: magliatura max 100X50 mm Conforme: C | Material | General | m | 18.15 | 18.15 | 18.15 | 18.15 | 1 | EUR | 19.24 | 1.06 | 1 | 1 | IMPIANTI - ELETTRICI / SPECIALI / PER LE COMUNICAZIONI CAM: no | Prezzario dei Lavori Pubblici della Toscana (edizione 2026) | IMPIANTI - ELETTRICI / SPECIALI / PER LE COMUNICAZIONI CAM: no | ELETTRICI
TOS26_PR.P60.020.024 | Oggetto: Cavi per energia e segnalazione, tubazioni, canalizzazioni, cassette di derivazione, condotti/blindo sbarre (descrizione aggiornata nella pubblicazione del Prezzario 2024) ¦ Oggetto: Passerella portacavi Materiale: fili d'acciaio zincato Caratteristiche: magliatura max 100X50 mm Conforme: C | Material | General | m | 15.62 | 15.62 | 15.62 | 15.62 | 1 | EUR | 16.56 | 1.06 | 1 | 1 | IMPIANTI - ELETTRICI / SPECIALI / PER LE COMUNICAZIONI CAM: no | Prezzario dei Lavori Pubblici della Toscana (edizione 2026) | IMPIANTI - ELETTRICI / SPECIALI / PER LE COMUNICAZIONI CAM: no | ELETTRICI
TOS26_PR.P60.020.023 | Oggetto: Cavi per energia e segnalazione, tubazioni, canalizzazioni, cassette di derivazione, condotti/blindo sbarre (descrizione aggiornata nella pubblicazione del Prezzario 2024) ¦ Oggetto: Passerella portacavi Materiale: fili d'acciaio zincato Caratteristiche: magliatura max 100X50 mm Conforme: C | Material | General | m | 11.44 | 11.44 | 11.44 | 11.44 | 1 | EUR | 12.13 | 1.06 | 1 | 1 | IMPIANTI - ELETTRICI / SPECIALI / PER LE COMUNICAZIONI CAM: no | Prezzario dei Lavori Pubblici della Toscana (edizione 2026) | IMPIANTI - ELETTRICI / SPECIALI / PER LE COMUNICAZIONI CAM: no | ELETTRICI
TOS26_PR.P53.001.008 | BARRIERE STRADALI DI SICUREZZA. Conformi al D.M. 18/02/92 n° 223 e successive modifiche (D.M. 03/06/98, D.M. 11/06/99 e D.M. 21/06/2004 n.2367), con marcatura CE in conformità alla norma europea armonizzata UNI EN 1317-5:2012 e successivi aggiornamenti, secondo quanto prescritto dal D.M. 28/06/2011. | Material | General | m | 68.64 | 68.64 | 68.64 | 68.64 | 1 | EUR | 72.08 | 1.05 | 1 | 1 | INFRASTRUTTURE STRADALI | Prezzario dei Lavori Pubblici della Toscana (edizione 2026) | INFRASTRUTTURE STRADALI | BARRIERE / ANTIRUMORE / RECINZIONI
TOS26_PR.P53.001.005 | BARRIERE STRADALI DI SICUREZZA. Conformi al D.M. 18/02/92 n° 223 e successive modifiche (D.M. 03/06/98, D.M. 11/06/99 e D.M. 21/06/2004 n.2367), con marcatura CE in conformità alla norma europea armonizzata UNI EN 1317-5:2012 e successivi aggiornamenti, secondo quanto prescritto dal D.M. 28/06/2011. | Material | General | m | 40.76 | 40.76 | 40.76 | 40.76 | 1 | EUR | 42.8 | 1.05 | 1 | 1 | INFRASTRUTTURE STRADALI | Prezzario dei Lavori Pubblici della Toscana (edizione 2026) | INFRASTRUTTURE STRADALI | BARRIERE / ANTIRUMORE / RECINZIONI
TOS26_PR.P53.001.002 | BARRIERE STRADALI DI SICUREZZA. Conformi al D.M. 18/02/92 n° 223 e successive modifiche (D.M. 03/06/98, D.M. 11/06/99 e D.M. 21/06/2004 n.2367), con marcatura CE in conformità alla norma europea armonizzata UNI EN 1317-5:2012 e successivi aggiornamenti, secondo quanto prescritto dal D.M. 28/06/2011. | Material | General | m | 30.33 | 30.33 | 30.33 | 30.33 | 1 | EUR | 31.85 | 1.05 | 1 | 1 | INFRASTRUTTURE STRADALI | Prezzario dei Lavori Pubblici della Toscana (edizione 2026) | INFRASTRUTTURE STRADALI | BARRIERE / ANTIRUMORE / RECINZIONI
TOS26_PR.P51.050.001 | PRODOTTI PER SEGNALETICA STRADALE VERTICALE E ORIZZONTALE. Con certificazione CE secondo la UNI EN 12899-1:2008. ¦ Laminato elastoplastico per l'esecuzione di opere di segnaletica orizzontale ed, in particolare, per la realizzazione di attraversamenti pedonali, assi spartitraffico, parcheggi, frecce | Material | General | m² | 44.02 | 44.02 | 44.02 | 44.02 | 1 | EUR | 44.02 | 1 | 1 | 1 | INFRASTRUTTURE STRADALI | Prezzario dei Lavori Pubblici della Toscana (edizione 2026) | INFRASTRUTTURE STRADALI | SEGNALETICA
TOS26_PR.P62.080.002 | Oggetto: Apparecchi modulari di comando, segnalazione e regolazione, scatole modulari e finiture, prese e spine industriali, apparecchi di illuminazione ¦ Oggetto: Apparecchiature di illuminazione di emergenza autoalimentate Conforme: - CEI EN 60598-22; - classe di isolamento II con autodiagnosi. ¦ | Material | General | cad | 48.89 | 48.89 | 48.89 | 48.89 | 1 | EUR | 48.89 | 1 | 1 | 1 | IMPIANTI - ELETTRICI / SPECIALI / PER LE COMUNICAZIONI CAM: no | Prezzario dei Lavori Pubblici della Toscana (edizione 2026) | IMPIANTI - ELETTRICI / SPECIALI / PER LE COMUNICAZIONI CAM: no | ELETTRICI
TOS26_PR.P62.080.130 | Oggetto: Apparecchi modulari di comando, segnalazione e regolazione, scatole modulari e finiture, prese e spine industriali, apparecchi di illuminazione ¦ Oggetto: Apparecchiature di illuminazione di emergenza autoalimentate Conforme: - CEI EN 60598-22; - classe di isolamento II con autodiagnosi. ¦ | Material | General | cad | 48.89 | 48.89 | 48.89 | 48.89 | 1 | EUR | 48.89 | 1 | 1 | 1 | IMPIANTI - ELETTRICI / SPECIALI / PER LE COMUNICAZIONI CAM: no | Prezzario dei Lavori Pubblici della Toscana (edizione 2026) | IMPIANTI - ELETTRICI / SPECIALI / PER LE COMUNICAZIONI CAM: no | ELETTRICI
TOS26_PR.P62.063.006 | Oggetto: Apparecchi modulari di comando, segnalazione e regolazione, scatole modulari e finiture, prese e spine industriali, apparecchi di illuminazione ¦ Oggetto: Apparecchiatura stagna Uso: installazione da soffitto/parete Materiale: corpo e diffusore in policarbonato infrangile ed autoestinguente | Material | General | cad | 84.19 | 84.19 | 84.19 | 84.19 | 1 | EUR | 84.19 | 1 | 1 | 1 | IMPIANTI - ELETTRICI / SPECIALI / PER LE COMUNICAZIONI CAM: no | Prezzario dei Lavori Pubblici della Toscana (edizione 2026) | IMPIANTI - ELETTRICI / SPECIALI / PER LE COMUNICAZIONI CAM: no | ELETTRICI
TOS26_PR.P62.063.005 | Oggetto: Apparecchi modulari di comando, segnalazione e regolazione, scatole modulari e finiture, prese e spine industriali, apparecchi di illuminazione ¦ Oggetto: Apparecchiatura stagna Uso: installazione da soffitto/parete Materiale: corpo e diffusore in policarbonato infrangile ed autoestinguente | Material | General | cad | 70.8 | 70.8 | 70.8 | 70.8 | 1 | EUR | 70.8 | 1 | 1 | 1 | IMPIANTI - ELETTRICI / SPECIALI / PER LE COMUNICAZIONI CAM: no | Prezzario dei Lavori Pubblici della Toscana (edizione 2026) | IMPIANTI - ELETTRICI / SPECIALI / PER LE COMUNICAZIONI CAM: no | ELETTRICI
TOS26_PR.P62.063.004 | Oggetto: Apparecchi modulari di comando, segnalazione e regolazione, scatole modulari e finiture, prese e spine industriali, apparecchi di illuminazione ¦ Oggetto: Apparecchiatura stagna Uso: installazione da soffitto/parete Materiale: corpo e diffusore in policarbonato infrangile ed autoestinguente | Material | General | cad | 62.87 | 62.87 | 62.87 | 62.87 | 1 | EUR | 62.87 | 1 | 1 | 1 | IMPIANTI - ELETTRICI / SPECIALI / PER LE COMUNICAZIONI CAM: no | Prezzario dei Lavori Pubblici della Toscana (edizione 2026) | IMPIANTI - ELETTRICI / SPECIALI / PER LE COMUNICAZIONI CAM: no | ELETTRICI
TOS26_PR.P62.063.003 | Oggetto: Apparecchi modulari di comando, segnalazione e regolazione, scatole modulari e finiture, prese e spine industriali, apparecchi di illuminazione ¦ Oggetto: Apparecchiatura stagna Uso: installazione da soffitto/parete Materiale: corpo e diffusore in policarbonato infrangile ed autoestinguente | Material | General | cad | 60.21 | 60.21 | 60.21 | 60.21 | 1 | EUR | 60.21 | 1 | 1 | 1 | IMPIANTI - ELETTRICI / SPECIALI / PER LE COMUNICAZIONI CAM: no | Prezzario dei Lavori Pubblici della Toscana (edizione 2026) | IMPIANTI - ELETTRICI / SPECIALI / PER LE COMUNICAZIONI CAM: no | ELETTRICI
TOS26_PR.P62.063.002 | Oggetto: Apparecchi modulari di comando, segnalazione e regolazione, scatole modulari e finiture, prese e spine industriali, apparecchi di illuminazione ¦ Oggetto: Apparecchiatura stagna Uso: installazione da soffitto/parete Materiale: corpo e diffusore in policarbonato infrangile ed autoestinguente | Material | General | cad | 53.76 | 53.76 | 53.76 | 53.76 | 1 | EUR | 53.76 | 1 | 1 | 1 | IMPIANTI - ELETTRICI / SPECIALI / PER LE COMUNICAZIONI CAM: no | Prezzario dei Lavori Pubblici della Toscana (edizione 2026) | IMPIANTI - ELETTRICI / SPECIALI / PER LE COMUNICAZIONI CAM: no | ELETTRICI
TOS26_PR.P62.063.001 | Oggetto: Apparecchi modulari di comando, segnalazione e regolazione, scatole modulari e finiture, prese e spine industriali, apparecchi di illuminazione ¦ Oggetto: Apparecchiatura stagna Uso: installazione da soffitto/parete Materiale: corpo e diffusore in policarbonato infrangile ed autoestinguente | Material | General | cad | 41.84 | 41.84 | 41.84 | 41.84 | 1 | EUR | 41.84 | 1 | 1 | 1 | IMPIANTI - ELETTRICI / SPECIALI / PER LE COMUNICAZIONI CAM: no | Prezzario dei Lavori Pubblici della Toscana (edizione 2026) | IMPIANTI - ELETTRICI / SPECIALI / PER LE COMUNICAZIONI CAM: no | ELETTRICI
TOS26_PR.P64.006.004 | Oggetto: Prodotti per impianti elettrici e speciali, apparecchiature per impianti telefonici e trasmissione dati, impianti citofoni, videofonici, TV e TVCC ¦ Oggetto: Cavi Uso: trasmissione dati Conformi: - requisiti previsti dal Regolamento Prodotti da Costruzione (CPR UE 305/11); - requisiti di cu | Material | General | m | 1.48 | 1.48 | 1.48 | 1.48 | 1 | EUR | 1.56 | 1.05 | 1 | 1 | IMPIANTI - ELETTRICI / SPECIALI / PER LE COMUNICAZIONI CAM: no | Prezzario dei Lavori Pubblici della Toscana (edizione 2026) | IMPIANTI - ELETTRICI / SPECIALI / PER LE COMUNICAZIONI CAM: no | ELETTRICI
TOS26_PR.P60.026.003 | Oggetto: Cavi per energia e segnalazione, tubazioni, canalizzazioni, cassette di derivazione, condotti/blindo sbarre (descrizione aggiornata nella pubblicazione del Prezzario 2024) ¦ Oggetto: Separatore Uso: canala Materiale: acciaio zincato elettroliticamente ¦ Altezza minima (mm): 100 Altezza mass | Material | General | m | 19.86 | 19.86 | 19.86 | 19.86 | 1 | EUR | 21.05 | 1.06 | 1 | 1 | IMPIANTI - ELETTRICI / SPECIALI / PER LE COMUNICAZIONI CAM: no | Prezzario dei Lavori Pubblici della Toscana (edizione 2026) | IMPIANTI - ELETTRICI / SPECIALI / PER LE COMUNICAZIONI CAM: no | ELETTRICI
TOS26_PR.P60.026.002 | Oggetto: Cavi per energia e segnalazione, tubazioni, canalizzazioni, cassette di derivazione, condotti/blindo sbarre (descrizione aggiornata nella pubblicazione del Prezzario 2024) ¦ Oggetto: Separatore Uso: canala Materiale: acciaio zincato elettroliticamente ¦ Altezza minima (mm): 40 Altezza massi | Material | General | m | 10.88 | 10.88 | 10.88 | 10.88 | 1 | EUR | 11.53 | 1.06 | 1 | 1 | IMPIANTI - ELETTRICI / SPECIALI / PER LE COMUNICAZIONI CAM: no | Prezzario dei Lavori Pubblici della Toscana (edizione 2026) | IMPIANTI - ELETTRICI / SPECIALI / PER LE COMUNICAZIONI CAM: no | ELETTRICI
TOS26_PR.P12.200.010 | Oggetto: ELEMENTI PREFABBRICATI Materiale: IN CALCESTRUZZO Conforme: UNI EN 13369:2004 ¦ Accessori per tubi in calcestruzzo. Guarnizione a goccia in gomma sintetica da applicare a fondo tubo o fogna ovoidale per incastro con giunti a bicchiere ¦ Diametro: 140 cm | Material | General | cad | 17.69 | 17.69 | 17.69 | 17.69 | 1 | EUR | 8.85 | 0.5 | 1 | 1 | INFRASTRUTTURE STRADALI | Prezzario dei Lavori Pubblici della Toscana (edizione 2026) | INFRASTRUTTURE STRADALI | FOGNATURE
TOS26_PR.P12.011.002 | Oggetto: ELEMENTI PREFABBRICATI Materiale: IN CALCESTRUZZO Conforme: UNI EN 13369:2004 ¦ CORDONATO IN CALCESTRUZZO VIBROCOMPRESSO Certificato CE secondo la UNI EN 1340:2004 ¦ ad elementi dritti, con angolo smussato di 45°. Larghezza (cm): 8 Altezza (cm): 25 Lunghezza (cm): 100 | Material | General | m | 5.17 | 5.17 | 5.17 | 5.17 | 1 | EUR | 5.17 | 1 | 1 | 1 | INFRASTRUTTURE STRADALI | Prezzario dei Lavori Pubblici della Toscana (edizione 2026) | INFRASTRUTTURE STRADALI | FINITURE
TOS26_PR.P12.010.001 | Oggetto: ELEMENTI PREFABBRICATI Materiale: IN CALCESTRUZZO Conforme: UNI EN 13369:2004 ¦ Zanella in calcestruzzo ¦ a doppio petto (o doppia pendenza) Larghezza (cm): 30 Lunghezza (cm): 100 Spessore maggiore: 9 cm Spessore minore: 7 cm | Material | General | m | 9.95 | 9.95 | 9.95 | 9.95 | 1 | EUR | 9.95 | 1 | 1 | 1 | INFRASTRUTTURE STRADALI | Prezzario dei Lavori Pubblici della Toscana (edizione 2026) | INFRASTRUTTURE STRADALI | FINITURE
TOS26_PR.P12.010.003 | Oggetto: ELEMENTI PREFABBRICATI Materiale: IN CALCESTRUZZO Conforme: UNI EN 13369:2004 ¦ Zanella in calcestruzzo ¦ a singolo petto (o singola pendenza) Larghezza (cm): 25 Lunghezza (cm): 100 Spessore (cm): 8 | Material | General | m | 6.34 | 6.34 | 6.34 | 6.34 | 1 | EUR | 6.34 | 1 | 1 | 1 | INFRASTRUTTURE STRADALI | Prezzario dei Lavori Pubblici della Toscana (edizione 2026) | INFRASTRUTTURE STRADALI | FINITURE
TOS26_PR.P36.017.005 | BITUMI, EMULSIONI E CONGLOMERATI BITUMINOSI ¦ CONGLOMERATI BITUMINOSI PER MANTI DI USURA SPECIALI Costituiti da aggregati lapidei con diametro massimo non superiore a 8 mm, impastati con bitume modificato di tipo Hard; forniti a pie' d'opera. Compreso imposta sui bitumi D.P.R. 120 del 22/05/90 trasp | Material | General | t | 251.24 | 251.24 | 251.24 | 251.24 | 1 | EUR | 22.11 | 0.088 | 1 | 1 | INFRASTRUTTURE STRADALI | Prezzario dei Lavori Pubblici della Toscana (edizione 2026) | INFRASTRUTTURE STRADALI | PAVIMENTAZIONE BITUMINOSA
TOS26_PR.P36.015.001 | BITUMI, EMULSIONI E CONGLOMERATI BITUMINOSI ¦ CONGLOMERATI BITUMINOSI MODIFICATI, CHIARI, TRASPARENTI Con legante dal 4,5 al 6 % sul peso degli aggregati e aggregati a colore selezionato secondo UNI EN 13043:2004 e certificato CE secondo la UNI EN 13108-1:2016 ¦ tipo usura curva granulometrica conti | Material | General | t | 477.78 | 477.78 | 477.78 | 477.78 | 1 | EUR | 34.11 | 0.0714 | 1 | 1 | INFRASTRUTTURE STRADALI | Prezzario dei Lavori Pubblici della Toscana (edizione 2026) | INFRASTRUTTURE STRADALI | PAVIMENTAZIONE BITUMINOSA
TOS26_PR.P62.090.050 | Oggetto: Apparecchi modulari di comando, segnalazione e regolazione, scatole modulari e finiture, prese e spine industriali, apparecchi di illuminazione ¦ Oggetto: Pannello luminoso a LED Materiale: - telaio in acciaio zincato verniciato; - schermo in policarbonato trasparente. Specifiche: - soffitt | Material | General | cad | 13.79 | 13.79 | 13.79 | 13.79 | 1 | EUR | 13.79 | 1 | 1 | 1 | IMPIANTI - ELETTRICI / SPECIALI / PER LE COMUNICAZIONI CAM: no | Prezzario dei Lavori Pubblici della Toscana (edizione 2026) | IMPIANTI - ELETTRICI / SPECIALI / PER LE COMUNICAZIONI CAM: no | ELETTRICI
TOS26_PR.P62.080.155 | Oggetto: Apparecchi modulari di comando, segnalazione e regolazione, scatole modulari e finiture, prese e spine industriali, apparecchi di illuminazione ¦ Oggetto: Apparecchiature di illuminazione di emergenza autoalimentate Conforme: - CEI EN 60598-22; - classe di isolamento II con autodiagnosi. ¦ | Material | General | cad | 48.89 | 48.89 | 48.89 | 48.89 | 1 | EUR | 48.89 | 1 | 1 | 1 | IMPIANTI - ELETTRICI / SPECIALI / PER LE COMUNICAZIONI CAM: no | Prezzario dei Lavori Pubblici della Toscana (edizione 2026) | IMPIANTI - ELETTRICI / SPECIALI / PER LE COMUNICAZIONI CAM: no | ELETTRICI
TOS26_PR.P62.080.150 | Oggetto: Apparecchi modulari di comando, segnalazione e regolazione, scatole modulari e finiture, prese e spine industriali, apparecchi di illuminazione ¦ Oggetto: Apparecchiature di illuminazione di emergenza autoalimentate Conforme: - CEI EN 60598-22; - classe di isolamento II con autodiagnosi. ¦ | Material | General | cad | 48.89 | 48.89 | 48.89 | 48.89 | 1 | EUR | 48.89 | 1 | 1 | 1 | IMPIANTI - ELETTRICI / SPECIALI / PER LE COMUNICAZIONI CAM: no | Prezzario dei Lavori Pubblici della Toscana (edizione 2026) | IMPIANTI - ELETTRICI / SPECIALI / PER LE COMUNICAZIONI CAM: no | ELETTRICI
TOS26_PR.P62.080.033 | Oggetto: Apparecchi modulari di comando, segnalazione e regolazione, scatole modulari e finiture, prese e spine industriali, apparecchi di illuminazione ¦ Oggetto: Apparecchiature di illuminazione di emergenza autoalimentate Conforme: - CEI EN 60598-22; - classe di isolamento II con autodiagnosi. ¦ | Material | General | cad | 48.89 | 48.89 | 48.89 | 48.89 | 1 | EUR | 48.89 | 1 | 1 | 1 | IMPIANTI - ELETTRICI / SPECIALI / PER LE COMUNICAZIONI CAM: no | Prezzario dei Lavori Pubblici della Toscana (edizione 2026) | IMPIANTI - ELETTRICI / SPECIALI / PER LE COMUNICAZIONI CAM: no | ELETTRICI
TOS26_PR.P62.080.032 | Oggetto: Apparecchi modulari di comando, segnalazione e regolazione, scatole modulari e finiture, prese e spine industriali, apparecchi di illuminazione ¦ Oggetto: Apparecchiature di illuminazione di emergenza autoalimentate Conforme: - CEI EN 60598-22; - classe di isolamento II con autodiagnosi. ¦ | Material | General | cad | 48.89 | 48.89 | 48.89 | 48.89 | 1 | EUR | 48.89 | 1 | 1 | 1 | IMPIANTI - ELETTRICI / SPECIALI / PER LE COMUNICAZIONI CAM: no | Prezzario dei Lavori Pubblici della Toscana (edizione 2026) | IMPIANTI - ELETTRICI / SPECIALI / PER LE COMUNICAZIONI CAM: no | ELETTRICI
TOS26_PR.P62.080.031 | Oggetto: Apparecchi modulari di comando, segnalazione e regolazione, scatole modulari e finiture, prese e spine industriali, apparecchi di illuminazione ¦ Oggetto: Apparecchiature di illuminazione di emergenza autoalimentate Conforme: - CEI EN 60598-22; - classe di isolamento II con autodiagnosi. ¦ | Material | General | cad | 48.89 | 48.89 | 48.89 | 48.89 | 1 | EUR | 48.89 | 1 | 1 | 1 | IMPIANTI - ELETTRICI / SPECIALI / PER LE COMUNICAZIONI CAM: no | Prezzario dei Lavori Pubblici della Toscana (edizione 2026) | IMPIANTI - ELETTRICI / SPECIALI / PER LE COMUNICAZIONI CAM: no | ELETTRICI
TOS26_PR.P62.080.004 | Oggetto: Apparecchi modulari di comando, segnalazione e regolazione, scatole modulari e finiture, prese e spine industriali, apparecchi di illuminazione ¦ Oggetto: Apparecchiature di illuminazione di emergenza autoalimentate Conforme: - CEI EN 60598-22; - classe di isolamento II con autodiagnosi. ¦ | Material | General | cad | 64.28 | 64.28 | 64.28 | 64.28 | 1 | EUR | 64.28 | 1 | 1 | 1 | IMPIANTI - ELETTRICI / SPECIALI / PER LE COMUNICAZIONI CAM: no | Prezzario dei Lavori Pubblici della Toscana (edizione 2026) | IMPIANTI - ELETTRICI / SPECIALI / PER LE COMUNICAZIONI CAM: no | ELETTRICI
TOS26_PR.P62.080.003 | Oggetto: Apparecchi modulari di comando, segnalazione e regolazione, scatole modulari e finiture, prese e spine industriali, apparecchi di illuminazione ¦ Oggetto: Apparecchiature di illuminazione di emergenza autoalimentate Conforme: - CEI EN 60598-22; - classe di isolamento II con autodiagnosi. ¦ | Material | General | cad | 57.17 | 57.17 | 57.17 | 57.17 | 1 | EUR | 57.17 | 1 | 1 | 1 | IMPIANTI - ELETTRICI / SPECIALI / PER LE COMUNICAZIONI CAM: no | Prezzario dei Lavori Pubblici della Toscana (edizione 2026) | IMPIANTI - ELETTRICI / SPECIALI / PER LE COMUNICAZIONI CAM: no | ELETTRICI
TOS26_PR.P53.001.013 | BARRIERE STRADALI DI SICUREZZA. Conformi al D.M. 18/02/92 n° 223 e successive modifiche (D.M. 03/06/98, D.M. 11/06/99 e D.M. 21/06/2004 n.2367), con marcatura CE in conformità alla norma europea armonizzata UNI EN 1317-5:2012 e successivi aggiornamenti, secondo quanto prescritto dal D.M. 28/06/2011. | Material | General | m | 130.34 | 130.34 | 130.34 | 130.34 | 1 | EUR | 136.85 | 1.05 | 1 | 1 | INFRASTRUTTURE STRADALI | Prezzario dei Lavori Pubblici della Toscana (edizione 2026) | INFRASTRUTTURE STRADALI | BARRIERE / ANTIRUMORE / RECINZIONI
TOS26_PR.P53.001.019 | BARRIERE STRADALI DI SICUREZZA. Conformi al D.M. 18/02/92 n° 223 e successive modifiche (D.M. 03/06/98, D.M. 11/06/99 e D.M. 21/06/2004 n.2367), con marcatura CE in conformità alla norma europea armonizzata UNI EN 1317-5:2012 e successivi aggiornamenti, secondo quanto prescritto dal D.M. 28/06/2011. | Material | General | m | 98.79 | 98.79 | 98.79 | 98.79 | 1 | EUR | 103.73 | 1.05 | 1 | 1 | INFRASTRUTTURE STRADALI | Prezzario dei Lavori Pubblici della Toscana (edizione 2026) | INFRASTRUTTURE STRADALI | BARRIERE / ANTIRUMORE / RECINZIONI
TOS26_PR.P53.001.030 | BARRIERE STRADALI DI SICUREZZA. Conformi al D.M. 18/02/92 n° 223 e successive modifiche (D.M. 03/06/98, D.M. 11/06/99 e D.M. 21/06/2004 n.2367), con marcatura CE in conformità alla norma europea armonizzata UNI EN 1317-5:2012 e successivi aggiornamenti, secondo quanto prescritto dal D.M. 28/06/2011. | Material | General | m | 93.05 | 93.05 | 93.05 | 93.05 | 1 | EUR | 97.71 | 1.05 | 1 | 1 | INFRASTRUTTURE STRADALI | Prezzario dei Lavori Pubblici della Toscana (edizione 2026) | INFRASTRUTTURE STRADALI | BARRIERE / ANTIRUMORE / RECINZIONI
TOS26_PR.P60.104.002 | Oggetto: Cavi per energia e segnalazione, tubazioni, canalizzazioni, cassette di derivazione, condotti/blindo sbarre (descrizione aggiornata nella pubblicazione del Prezzario 2024) ¦ Oggetto: Conduttore unipolare o multipolare flessibile Materiale: rame rosso ricotto isolato in gomma HEPR di qualità | Material | General | m | 0.72 | 0.72 | 0.72 | 0.72 | 1 | EUR | 0.75 | 1.05 | 1 | 1 | IMPIANTI - ELETTRICI / SPECIALI / PER LE COMUNICAZIONI CAM: no | Prezzario dei Lavori Pubblici della Toscana (edizione 2026) | IMPIANTI - ELETTRICI / SPECIALI / PER LE COMUNICAZIONI CAM: no | ELETTRICI
TOS26_PR.P60.104.001 | Oggetto: Cavi per energia e segnalazione, tubazioni, canalizzazioni, cassette di derivazione, condotti/blindo sbarre (descrizione aggiornata nella pubblicazione del Prezzario 2024) ¦ Oggetto: Conduttore unipolare o multipolare flessibile Materiale: rame rosso ricotto isolato in gomma HEPR di qualità | Material | General | m | 0.53 | 0.53 | 0.53 | 0.53 | 1 | EUR | 0.56 | 1.05 | 1 | 1 | IMPIANTI - ELETTRICI / SPECIALI / PER LE COMUNICAZIONI CAM: no | Prezzario dei Lavori Pubblici della Toscana (edizione 2026) | IMPIANTI - ELETTRICI / SPECIALI / PER LE COMUNICAZIONI CAM: no | ELETTRICI
TOS26_PR.P61.085.006 | PRODOTTI PER IMPIANTI ELETTRICI: QUADRI ELETTRICI (CARPENTERIE ED APPARECCHIATURE) (descrizione aggiornata nella pubblicazione del Prezzario 2024) ¦ Oggetto: Interruttori magnetotermici differenziali modulari Caratteristiche: - tipo A in curva C; - potere di interruzione 6kA. Uso: installazione su g | Material | General | cad | 177.42 | 177.42 | 177.42 | 177.42 | 1 | EUR | 177.42 | 1 | 1 | 1 | IMPIANTI - ELETTRICI / SPECIALI / PER LE COMUNICAZIONI CAM: no | Prezzario dei Lavori Pubblici della Toscana (edizione 2026) | IMPIANTI - ELETTRICI / SPECIALI / PER LE COMUNICAZIONI CAM: no | ELETTRICI
TOS26_PR.P62.010.003 | Oggetto: Apparecchi modulari di comando, segnalazione e regolazione, scatole modulari e finiture, prese e spine industriali, apparecchi di illuminazione ¦ Oggetto: Scatola porta apparecchi da parete Grado di protezione: IP55 Compreso: prefratture laterali e centrali per ingresso tubazioni ¦ Specific | Material | General | cad | 7.17 | 7.17 | 7.17 | 7.17 | 1 | EUR | 7.17 | 1 | 1 | 1 | IMPIANTI - ELETTRICI / SPECIALI / PER LE COMUNICAZIONI CAM: no | Prezzario dei Lavori Pubblici della Toscana (edizione 2026) | IMPIANTI - ELETTRICI / SPECIALI / PER LE COMUNICAZIONI CAM: no | ELETTRICI
TOS26_PR.P62.002.001 | Oggetto: Apparecchi modulari di comando, segnalazione e regolazione, scatole modulari e finiture, prese e spine industriali, apparecchi di illuminazione ¦ Oggetto: Apparecchi modulari di segnalazione Uso: serie civile Compreso: finitura standard. ¦ Oggetto: Spia Compreso: singolo diffusore luminoso | Material | General | cad | 4.9 | 4.9 | 4.9 | 4.9 | 1 | EUR | 4.9 | 1 | 1 | 1 | IMPIANTI - ELETTRICI / SPECIALI / PER LE COMUNICAZIONI CAM: no | Prezzario dei Lavori Pubblici della Toscana (edizione 2026) | IMPIANTI - ELETTRICI / SPECIALI / PER LE COMUNICAZIONI CAM: no | ELETTRICI
TOS26_PR.P62.001.010 | Oggetto: Apparecchi modulari di comando, segnalazione e regolazione, scatole modulari e finiture, prese e spine industriali, apparecchi di illuminazione ¦ Oggetto: Apparecchi modulari di comando Uso: serie civile Compreso: finitura standard ¦ Oggetto: Pulsante Specifiche: NC N° poli: 1 Portata nomin | Material | General | cad | 5.07 | 5.07 | 5.07 | 5.07 | 1 | EUR | 5.07 | 1 | 1 | 1 | IMPIANTI - ELETTRICI / SPECIALI / PER LE COMUNICAZIONI CAM: no | Prezzario dei Lavori Pubblici della Toscana (edizione 2026) | IMPIANTI - ELETTRICI / SPECIALI / PER LE COMUNICAZIONI CAM: no | ELETTRICI
TOS26_PR.P02.004.006 | Oggetto: LEGANTI MINERALI IDRAULICI ED AEREI. ¦ Oggetto: CEMENTO Conforme: UNI EN 197-1:2011 ¦ Tipo: Pozzolanico CEM IV/B 32,5 R. Formato: sfuso | Material | Concrete & Cement | t | 127.05 | 127.05 | 127.05 | 127.05 | 1 | EUR | 15.25 | 0.12 | 1 | 1 | INFRASTRUTTURE STRADALI | Prezzario dei Lavori Pubblici della Toscana (edizione 2026) | INFRASTRUTTURE STRADALI | CORPI STRADALI
TOS26_AT.N09.009.012 | Oggetto: IMPIANTI / MACCHINARI Uso: PER OPERE STRADALI Specifiche: consegnate in cantiere ¦ Oggetto: RULLO FERRO / FERRO (tandem) con assetto operativo ¦ di 3000 kg - 1 mese | Equipment | General | ora | 9.01 | 9.01 | 9.01 | 9.01 | 1 | EUR | 0.01 | 0.0012 | 1 | 1 | INFRASTRUTTURE STRADALI | Prezzario dei Lavori Pubblici della Toscana (edizione 2026) | INFRASTRUTTURE STRADALI | PAVIMENTAZIONE BITUMINOSA
TOS26_PR.P36.014.001 | BITUMI, EMULSIONI E CONGLOMERATI BITUMINOSI ¦ CONGLOMERATI BITUMINOSI SPECIALI Con bitumi modificati con polimeri plastomerici o elastomerici secondo la UNI EN 14023:2010 ed aggregati basaltici secondo UNI EN 13043:2004, con bitume ad alta modifica ¦ ad usura drenante con curva granulometrica discon | Material | General | t | 193.38 | 193.38 | 193.38 | 193.38 | 1 | EUR | 17.6 | 0.091 | 1 | 1 | INFRASTRUTTURE STRADALI | Prezzario dei Lavori Pubblici della Toscana (edizione 2026) | INFRASTRUTTURE STRADALI | PAVIMENTAZIONE BITUMINOSA
TOS26_PR.P36.017.001 | BITUMI, EMULSIONI E CONGLOMERATI BITUMINOSI ¦ CONGLOMERATI BITUMINOSI PER MANTI DI USURA SPECIALI Costituiti da aggregati lapidei con diametro massimo non superiore a 8 mm, impastati con bitume modificato di tipo Hard; forniti a pie' d'opera. Compreso imposta sui bitumi D.P.R. 120 del 22/05/90 trasp | Material | General | t | 237.53 | 237.53 | 237.53 | 237.53 | 1 | EUR | 15.68 | 0.066 | 1 | 1 | INFRASTRUTTURE STRADALI | Prezzario dei Lavori Pubblici della Toscana (edizione 2026) | INFRASTRUTTURE STRADALI | PAVIMENTAZIONE BITUMINOSA
TOS26_PR.P36.014.002 | BITUMI, EMULSIONI E CONGLOMERATI BITUMINOSI ¦ CONGLOMERATI BITUMINOSI SPECIALI Con bitumi modificati con polimeri plastomerici o elastomerici secondo la UNI EN 14023:2010 ed aggregati basaltici secondo UNI EN 13043:2004, con bitume ad alta modifica ¦ ad usura fonoassorbente con curva granulometrica | Material | General | t | 197.88 | 197.88 | 197.88 | 197.88 | 1 | EUR | 17.41 | 0.088 | 1 | 1 | INFRASTRUTTURE STRADALI | Prezzario dei Lavori Pubblici della Toscana (edizione 2026) | INFRASTRUTTURE STRADALI | PAVIMENTAZIONE BITUMINOSA
TOS26_PR.P12.028.003 | Oggetto: ELEMENTI PREFABBRICATI Materiale: IN CALCESTRUZZO Conforme: UNI EN 13369:2004 ¦ Plinto per palo da illuminazione in calcestruzzo armato vibrocompresso, per traffico pedonale e carrabile. Calcolato per sbracci fino a 2,50 m in zona sismica 3 (punto 3.3 delle NTC 2018) Compreso: - chiusino (l | Material | General | cad | 236.51 | 236.51 | 236.51 | 236.51 | 1 | EUR | 236.51 | 1 | 1 | 1 | INFRASTRUTTURE STRADALI | Prezzario dei Lavori Pubblici della Toscana (edizione 2026) | INFRASTRUTTURE STRADALI | FINITURE
TOS26_PR.P22.045.003 | Oggetto: PRODOTTI PER PAVIMENTI E RIVESTIMENTI ¦ PAVIMENTAZIONE AUTOBLOCCANTE (lastre e masselli) IN CALCESTRUZZO VIBROCOMPRESSO Addittivata di aggregati pesanti Ad alta resistenza Per pavimentazioni esterne e stradali Certificati CE Conforme: - UNI EN 1338:2004; - UNI EN 1339:2005 ¦ Mattoncino dopp | Material | General | m² | 14.66 | 14.66 | 14.66 | 14.66 | 1 | EUR | 14.66 | 1 | 1 | 1 | INFRASTRUTTURE STRADALI | Prezzario dei Lavori Pubblici della Toscana (edizione 2026) | INFRASTRUTTURE STRADALI | FINITURE
TOS26_PR.P12.011.012 | Oggetto: ELEMENTI PREFABBRICATI Materiale: IN CALCESTRUZZO Conforme: UNI EN 13369:2004 ¦ CORDONATO IN CALCESTRUZZO VIBROCOMPRESSO Certificato CE secondo la UNI EN 1340:2004 ¦ ad uso rotatoria, tassellato. Diametro variabile. Lunghezza (cm): 50 | Material | General | cad | 7.1 | 7.1 | 7.1 | 7.1 | 1 | EUR | 14.21 | 2 | 1 | 1 | INFRASTRUTTURE STRADALI | Prezzario dei Lavori Pubblici della Toscana (edizione 2026) | INFRASTRUTTURE STRADALI | FINITURE
TOS26_PR.P12.011.011 | Oggetto: ELEMENTI PREFABBRICATI Materiale: IN CALCESTRUZZO Conforme: UNI EN 13369:2004 ¦ CORDONATO IN CALCESTRUZZO VIBROCOMPRESSO Certificato CE secondo la UNI EN 1340:2004 ¦ ad elementi dritti, ad uso spartitraffico. Base maggiore: 25 cm Base minore: 15 cm Altezza (cm): 25 Lunghezza (cm): 50 | Material | General | m | 10.31 | 10.31 | 10.31 | 10.31 | 1 | EUR | 10.31 | 1 | 1 | 1 | INFRASTRUTTURE STRADALI | Prezzario dei Lavori Pubblici della Toscana (edizione 2026) | INFRASTRUTTURE STRADALI | FINITURE
TOS26_PR.P12.011.003 | Oggetto: ELEMENTI PREFABBRICATI Materiale: IN CALCESTRUZZO Conforme: UNI EN 13369:2004 ¦ CORDONATO IN CALCESTRUZZO VIBROCOMPRESSO Certificato CE secondo la UNI EN 1340:2004 ¦ ad elementi curvi, con angolo smussato di 45°. Larghezza (cm): 8 Altezza (cm): 25 Lunghezza (cm): 80 | Material | General | cad | 12.84 | 12.84 | 12.84 | 12.84 | 1 | EUR | 12.84 | 1 | 1 | 1 | INFRASTRUTTURE STRADALI | Prezzario dei Lavori Pubblici della Toscana (edizione 2026) | INFRASTRUTTURE STRADALI | FINITURE
TOS26_PR.P60.104.021 | Oggetto: Cavi per energia e segnalazione, tubazioni, canalizzazioni, cassette di derivazione, condotti/blindo sbarre (descrizione aggiornata nella pubblicazione del Prezzario 2024) ¦ Oggetto: Conduttore unipolare o multipolare flessibile Materiale: rame rosso ricotto isolato in gomma HEPR di qualità | Material | General | m | 2.39 | 2.39 | 2.39 | 2.39 | 1 | EUR | 2.51 | 1.05 | 1 | 1 | IMPIANTI - ELETTRICI / SPECIALI / PER LE COMUNICAZIONI CAM: no | Prezzario dei Lavori Pubblici della Toscana (edizione 2026) | IMPIANTI - ELETTRICI / SPECIALI / PER LE COMUNICAZIONI CAM: no | ELETTRICI
TOS26_PR.P60.104.020 | Oggetto: Cavi per energia e segnalazione, tubazioni, canalizzazioni, cassette di derivazione, condotti/blindo sbarre (descrizione aggiornata nella pubblicazione del Prezzario 2024) ¦ Oggetto: Conduttore unipolare o multipolare flessibile Materiale: rame rosso ricotto isolato in gomma HEPR di qualità | Material | General | m | 1.73 | 1.73 | 1.73 | 1.73 | 1 | EUR | 1.82 | 1.05 | 1 | 1 | IMPIANTI - ELETTRICI / SPECIALI / PER LE COMUNICAZIONI CAM: no | Prezzario dei Lavori Pubblici della Toscana (edizione 2026) | IMPIANTI - ELETTRICI / SPECIALI / PER LE COMUNICAZIONI CAM: no | ELETTRICI
TOS26_PR.P60.104.019 | Oggetto: Cavi per energia e segnalazione, tubazioni, canalizzazioni, cassette di derivazione, condotti/blindo sbarre (descrizione aggiornata nella pubblicazione del Prezzario 2024) ¦ Oggetto: Conduttore unipolare o multipolare flessibile Materiale: rame rosso ricotto isolato in gomma HEPR di qualità | Material | General | m | 1.21 | 1.21 | 1.21 | 1.21 | 1 | EUR | 1.27 | 1.05 | 1 | 1 | IMPIANTI - ELETTRICI / SPECIALI / PER LE COMUNICAZIONI CAM: no | Prezzario dei Lavori Pubblici della Toscana (edizione 2026) | IMPIANTI - ELETTRICI / SPECIALI / PER LE COMUNICAZIONI CAM: no | ELETTRICI
TOS26_PR.P60.104.015 | Oggetto: Cavi per energia e segnalazione, tubazioni, canalizzazioni, cassette di derivazione, condotti/blindo sbarre (descrizione aggiornata nella pubblicazione del Prezzario 2024) ¦ Oggetto: Conduttore unipolare o multipolare flessibile Materiale: rame rosso ricotto isolato in gomma HEPR di qualità | Material | General | m | 38.42 | 38.42 | 38.42 | 38.42 | 1 | EUR | 40.34 | 1.05 | 1 | 1 | IMPIANTI - ELETTRICI / SPECIALI / PER LE COMUNICAZIONI CAM: no | Prezzario dei Lavori Pubblici della Toscana (edizione 2026) | IMPIANTI - ELETTRICI / SPECIALI / PER LE COMUNICAZIONI CAM: no | ELETTRICI
TOS26_PR.P60.104.014 | Oggetto: Cavi per energia e segnalazione, tubazioni, canalizzazioni, cassette di derivazione, condotti/blindo sbarre (descrizione aggiornata nella pubblicazione del Prezzario 2024) ¦ Oggetto: Conduttore unipolare o multipolare flessibile Materiale: rame rosso ricotto isolato in gomma HEPR di qualità | Material | General | m | 28.89 | 28.89 | 28.89 | 28.89 | 1 | EUR | 30.34 | 1.05 | 1 | 1 | IMPIANTI - ELETTRICI / SPECIALI / PER LE COMUNICAZIONI CAM: no | Prezzario dei Lavori Pubblici della Toscana (edizione 2026) | IMPIANTI - ELETTRICI / SPECIALI / PER LE COMUNICAZIONI CAM: no | ELETTRICI
TOS26_PR.P60.104.013 | Oggetto: Cavi per energia e segnalazione, tubazioni, canalizzazioni, cassette di derivazione, condotti/blindo sbarre (descrizione aggiornata nella pubblicazione del Prezzario 2024) ¦ Oggetto: Conduttore unipolare o multipolare flessibile Materiale: rame rosso ricotto isolato in gomma HEPR di qualità | Material | General | m | 23.83 | 23.83 | 23.83 | 23.83 | 1 | EUR | 25.02 | 1.05 | 1 | 1 | IMPIANTI - ELETTRICI / SPECIALI / PER LE COMUNICAZIONI CAM: no | Prezzario dei Lavori Pubblici della Toscana (edizione 2026) | IMPIANTI - ELETTRICI / SPECIALI / PER LE COMUNICAZIONI CAM: no | ELETTRICI
TOS26_PR.P60.104.012 | Oggetto: Cavi per energia e segnalazione, tubazioni, canalizzazioni, cassette di derivazione, condotti/blindo sbarre (descrizione aggiornata nella pubblicazione del Prezzario 2024) ¦ Oggetto: Conduttore unipolare o multipolare flessibile Materiale: rame rosso ricotto isolato in gomma HEPR di qualità | Material | General | m | 18.87 | 18.87 | 18.87 | 18.87 | 1 | EUR | 19.82 | 1.05 | 1 | 1 | IMPIANTI - ELETTRICI / SPECIALI / PER LE COMUNICAZIONI CAM: no | Prezzario dei Lavori Pubblici della Toscana (edizione 2026) | IMPIANTI - ELETTRICI / SPECIALI / PER LE COMUNICAZIONI CAM: no | ELETTRICI
TOS26_PR.P60.104.011 | Oggetto: Cavi per energia e segnalazione, tubazioni, canalizzazioni, cassette di derivazione, condotti/blindo sbarre (descrizione aggiornata nella pubblicazione del Prezzario 2024) ¦ Oggetto: Conduttore unipolare o multipolare flessibile Materiale: rame rosso ricotto isolato in gomma HEPR di qualità | Material | General | m | 14.83 | 14.83 | 14.83 | 14.83 | 1 | EUR | 15.57 | 1.05 | 1 | 1 | IMPIANTI - ELETTRICI / SPECIALI / PER LE COMUNICAZIONI CAM: no | Prezzario dei Lavori Pubblici della Toscana (edizione 2026) | IMPIANTI - ELETTRICI / SPECIALI / PER LE COMUNICAZIONI CAM: no | ELETTRICI
TOS26_PR.P60.104.010 | Oggetto: Cavi per energia e segnalazione, tubazioni, canalizzazioni, cassette di derivazione, condotti/blindo sbarre (descrizione aggiornata nella pubblicazione del Prezzario 2024) ¦ Oggetto: Conduttore unipolare o multipolare flessibile Materiale: rame rosso ricotto isolato in gomma HEPR di qualità | Material | General | m | 11.29 | 11.29 | 11.29 | 11.29 | 1 | EUR | 11.85 | 1.05 | 1 | 1 | IMPIANTI - ELETTRICI / SPECIALI / PER LE COMUNICAZIONI CAM: no | Prezzario dei Lavori Pubblici della Toscana (edizione 2026) | IMPIANTI - ELETTRICI / SPECIALI / PER LE COMUNICAZIONI CAM: no | ELETTRICI
TOS26_PR.P60.104.009 | Oggetto: Cavi per energia e segnalazione, tubazioni, canalizzazioni, cassette di derivazione, condotti/blindo sbarre (descrizione aggiornata nella pubblicazione del Prezzario 2024) ¦ Oggetto: Conduttore unipolare o multipolare flessibile Materiale: rame rosso ricotto isolato in gomma HEPR di qualità | Material | General | m | 8.24 | 8.24 | 8.24 | 8.24 | 1 | EUR | 8.65 | 1.05 | 1 | 1 | IMPIANTI - ELETTRICI / SPECIALI / PER LE COMUNICAZIONI CAM: no | Prezzario dei Lavori Pubblici della Toscana (edizione 2026) | IMPIANTI - ELETTRICI / SPECIALI / PER LE COMUNICAZIONI CAM: no | ELETTRICI
TOS26_PR.P60.104.008 | Oggetto: Cavi per energia e segnalazione, tubazioni, canalizzazioni, cassette di derivazione, condotti/blindo sbarre (descrizione aggiornata nella pubblicazione del Prezzario 2024) ¦ Oggetto: Conduttore unipolare o multipolare flessibile Materiale: rame rosso ricotto isolato in gomma HEPR di qualità | Material | General | m | 5.93 | 5.93 | 5.93 | 5.93 | 1 | EUR | 6.22 | 1.05 | 1 | 1 | IMPIANTI - ELETTRICI / SPECIALI / PER LE COMUNICAZIONI CAM: no | Prezzario dei Lavori Pubblici della Toscana (edizione 2026) | IMPIANTI - ELETTRICI / SPECIALI / PER LE COMUNICAZIONI CAM: no | ELETTRICI
TOS26_PR.P60.104.007 | Oggetto: Cavi per energia e segnalazione, tubazioni, canalizzazioni, cassette di derivazione, condotti/blindo sbarre (descrizione aggiornata nella pubblicazione del Prezzario 2024) ¦ Oggetto: Conduttore unipolare o multipolare flessibile Materiale: rame rosso ricotto isolato in gomma HEPR di qualità | Material | General | m | 4.28 | 4.28 | 4.28 | 4.28 | 1 | EUR | 4.49 | 1.05 | 1 | 1 | IMPIANTI - ELETTRICI / SPECIALI / PER LE COMUNICAZIONI CAM: no | Prezzario dei Lavori Pubblici della Toscana (edizione 2026) | IMPIANTI - ELETTRICI / SPECIALI / PER LE COMUNICAZIONI CAM: no | ELETTRICI
TOS26_PR.P60.104.006 | Oggetto: Cavi per energia e segnalazione, tubazioni, canalizzazioni, cassette di derivazione, condotti/blindo sbarre (descrizione aggiornata nella pubblicazione del Prezzario 2024) ¦ Oggetto: Conduttore unipolare o multipolare flessibile Materiale: rame rosso ricotto isolato in gomma HEPR di qualità | Material | General | m | 2.87 | 2.87 | 2.87 | 2.87 | 1 | EUR | 3.01 | 1.05 | 1 | 1 | IMPIANTI - ELETTRICI / SPECIALI / PER LE COMUNICAZIONI CAM: no | Prezzario dei Lavori Pubblici della Toscana (edizione 2026) | IMPIANTI - ELETTRICI / SPECIALI / PER LE COMUNICAZIONI CAM: no | ELETTRICI
TOS26_PR.P60.104.005 | Oggetto: Cavi per energia e segnalazione, tubazioni, canalizzazioni, cassette di derivazione, condotti/blindo sbarre (descrizione aggiornata nella pubblicazione del Prezzario 2024) ¦ Oggetto: Conduttore unipolare o multipolare flessibile Materiale: rame rosso ricotto isolato in gomma HEPR di qualità | Material | General | m | 1.94 | 1.94 | 1.94 | 1.94 | 1 | EUR | 2.04 | 1.05 | 1 | 1 | IMPIANTI - ELETTRICI / SPECIALI / PER LE COMUNICAZIONI CAM: no | Prezzario dei Lavori Pubblici della Toscana (edizione 2026) | IMPIANTI - ELETTRICI / SPECIALI / PER LE COMUNICAZIONI CAM: no | ELETTRICI
TOS26_PR.P60.104.004 | Oggetto: Cavi per energia e segnalazione, tubazioni, canalizzazioni, cassette di derivazione, condotti/blindo sbarre (descrizione aggiornata nella pubblicazione del Prezzario 2024) ¦ Oggetto: Conduttore unipolare o multipolare flessibile Materiale: rame rosso ricotto isolato in gomma HEPR di qualità | Material | General | m | 1.31 | 1.31 | 1.31 | 1.31 | 1 | EUR | 1.37 | 1.05 | 1 | 1 | IMPIANTI - ELETTRICI / SPECIALI / PER LE COMUNICAZIONI CAM: no | Prezzario dei Lavori Pubblici della Toscana (edizione 2026) | IMPIANTI - ELETTRICI / SPECIALI / PER LE COMUNICAZIONI CAM: no | ELETTRICI
TOS26_PR.P60.104.003 | Oggetto: Cavi per energia e segnalazione, tubazioni, canalizzazioni, cassette di derivazione, condotti/blindo sbarre (descrizione aggiornata nella pubblicazione del Prezzario 2024) ¦ Oggetto: Conduttore unipolare o multipolare flessibile Materiale: rame rosso ricotto isolato in gomma HEPR di qualità | Material | General | m | 0.96 | 0.96 | 0.96 | 0.96 | 1 | EUR | 1 | 1.05 | 1 | 1 | IMPIANTI - ELETTRICI / SPECIALI / PER LE COMUNICAZIONI CAM: no | Prezzario dei Lavori Pubblici della Toscana (edizione 2026) | IMPIANTI - ELETTRICI / SPECIALI / PER LE COMUNICAZIONI CAM: no | ELETTRICI
TOS26_PR.P60.104.057 | Oggetto: Cavi per energia e segnalazione, tubazioni, canalizzazioni, cassette di derivazione, condotti/blindo sbarre (descrizione aggiornata nella pubblicazione del Prezzario 2024) ¦ Oggetto: Conduttore unipolare o multipolare flessibile Materiale: rame rosso ricotto isolato in gomma HEPR di qualità | Material | General | m | 9.03 | 9.03 | 9.03 | 9.03 | 1 | EUR | 9.48 | 1.05 | 1 | 1 | IMPIANTI - ELETTRICI / SPECIALI / PER LE COMUNICAZIONI CAM: no | Prezzario dei Lavori Pubblici della Toscana (edizione 2026) | IMPIANTI - ELETTRICI / SPECIALI / PER LE COMUNICAZIONI CAM: no | ELETTRICI
TOS26_PR.P60.104.056 | Oggetto: Cavi per energia e segnalazione, tubazioni, canalizzazioni, cassette di derivazione, condotti/blindo sbarre (descrizione aggiornata nella pubblicazione del Prezzario 2024) ¦ Oggetto: Conduttore unipolare o multipolare flessibile Materiale: rame rosso ricotto isolato in gomma HEPR di qualità | Material | General | m | 5.45 | 5.45 | 5.45 | 5.45 | 1 | EUR | 5.72 | 1.05 | 1 | 1 | IMPIANTI - ELETTRICI / SPECIALI / PER LE COMUNICAZIONI CAM: no | Prezzario dei Lavori Pubblici della Toscana (edizione 2026) | IMPIANTI - ELETTRICI / SPECIALI / PER LE COMUNICAZIONI CAM: no | ELETTRICI
TOS26_PR.P60.104.055 | Oggetto: Cavi per energia e segnalazione, tubazioni, canalizzazioni, cassette di derivazione, condotti/blindo sbarre (descrizione aggiornata nella pubblicazione del Prezzario 2024) ¦ Oggetto: Conduttore unipolare o multipolare flessibile Materiale: rame rosso ricotto isolato in gomma HEPR di qualità | Material | General | m | 3.74 | 3.74 | 3.74 | 3.74 | 1 | EUR | 3.93 | 1.05 | 1 | 1 | IMPIANTI - ELETTRICI / SPECIALI / PER LE COMUNICAZIONI CAM: no | Prezzario dei Lavori Pubblici della Toscana (edizione 2026) | IMPIANTI - ELETTRICI / SPECIALI / PER LE COMUNICAZIONI CAM: no | ELETTRICI
TOS26_PR.P60.104.054 | Oggetto: Cavi per energia e segnalazione, tubazioni, canalizzazioni, cassette di derivazione, condotti/blindo sbarre (descrizione aggiornata nella pubblicazione del Prezzario 2024) ¦ Oggetto: Conduttore unipolare o multipolare flessibile Materiale: rame rosso ricotto isolato in gomma HEPR di qualità | Material | General | m | 2.48 | 2.48 | 2.48 | 2.48 | 1 | EUR | 2.61 | 1.05 | 1 | 1 | IMPIANTI - ELETTRICI / SPECIALI / PER LE COMUNICAZIONI CAM: no | Prezzario dei Lavori Pubblici della Toscana (edizione 2026) | IMPIANTI - ELETTRICI / SPECIALI / PER LE COMUNICAZIONI CAM: no | ELETTRICI
TOS26_PR.P60.104.053 | Oggetto: Cavi per energia e segnalazione, tubazioni, canalizzazioni, cassette di derivazione, condotti/blindo sbarre (descrizione aggiornata nella pubblicazione del Prezzario 2024) ¦ Oggetto: Conduttore unipolare o multipolare flessibile Materiale: rame rosso ricotto isolato in gomma HEPR di qualità | Material | General | m | 1.65 | 1.65 | 1.65 | 1.65 | 1 | EUR | 1.73 | 1.05 | 1 | 1 | IMPIANTI - ELETTRICI / SPECIALI / PER LE COMUNICAZIONI CAM: no | Prezzario dei Lavori Pubblici della Toscana (edizione 2026) | IMPIANTI - ELETTRICI / SPECIALI / PER LE COMUNICAZIONI CAM: no | ELETTRICI
TOS26_PR.P60.104.046 | Oggetto: Cavi per energia e segnalazione, tubazioni, canalizzazioni, cassette di derivazione, condotti/blindo sbarre (descrizione aggiornata nella pubblicazione del Prezzario 2024) ¦ Oggetto: Conduttore unipolare o multipolare flessibile Materiale: rame rosso ricotto isolato in gomma HEPR di qualità | Material | General | m | 18.41 | 18.41 | 18.41 | 18.41 | 1 | EUR | 19.33 | 1.05 | 1 | 1 | IMPIANTI - ELETTRICI / SPECIALI / PER LE COMUNICAZIONI CAM: no | Prezzario dei Lavori Pubblici della Toscana (edizione 2026) | IMPIANTI - ELETTRICI / SPECIALI / PER LE COMUNICAZIONI CAM: no | ELETTRICI
TOS26_PR.P60.104.045 | Oggetto: Cavi per energia e segnalazione, tubazioni, canalizzazioni, cassette di derivazione, condotti/blindo sbarre (descrizione aggiornata nella pubblicazione del Prezzario 2024) ¦ Oggetto: Conduttore unipolare o multipolare flessibile Materiale: rame rosso ricotto isolato in gomma HEPR di qualità | Material | General | m | 11.5 | 11.5 | 11.5 | 11.5 | 1 | EUR | 12.08 | 1.05 | 1 | 1 | IMPIANTI - ELETTRICI / SPECIALI / PER LE COMUNICAZIONI CAM: no | Prezzario dei Lavori Pubblici della Toscana (edizione 2026) | IMPIANTI - ELETTRICI / SPECIALI / PER LE COMUNICAZIONI CAM: no | ELETTRICI
TOS26_PR.P60.104.044 | Oggetto: Cavi per energia e segnalazione, tubazioni, canalizzazioni, cassette di derivazione, condotti/blindo sbarre (descrizione aggiornata nella pubblicazione del Prezzario 2024) ¦ Oggetto: Conduttore unipolare o multipolare flessibile Materiale: rame rosso ricotto isolato in gomma HEPR di qualità | Material | General | m | 7.45 | 7.45 | 7.45 | 7.45 | 1 | EUR | 7.83 | 1.05 | 1 | 1 | IMPIANTI - ELETTRICI / SPECIALI / PER LE COMUNICAZIONI CAM: no | Prezzario dei Lavori Pubblici della Toscana (edizione 2026) | IMPIANTI - ELETTRICI / SPECIALI / PER LE COMUNICAZIONI CAM: no | ELETTRICI
TOS26_PR.P60.104.043 | Oggetto: Cavi per energia e segnalazione, tubazioni, canalizzazioni, cassette di derivazione, condotti/blindo sbarre (descrizione aggiornata nella pubblicazione del Prezzario 2024) ¦ Oggetto: Conduttore unipolare o multipolare flessibile Materiale: rame rosso ricotto isolato in gomma HEPR di qualità | Material | General | m | 4.42 | 4.42 | 4.42 | 4.42 | 1 | EUR | 4.64 | 1.05 | 1 | 1 | IMPIANTI - ELETTRICI / SPECIALI / PER LE COMUNICAZIONI CAM: no | Prezzario dei Lavori Pubblici della Toscana (edizione 2026) | IMPIANTI - ELETTRICI / SPECIALI / PER LE COMUNICAZIONI CAM: no | ELETTRICI
TOS26_PR.P60.104.042 | Oggetto: Cavi per energia e segnalazione, tubazioni, canalizzazioni, cassette di derivazione, condotti/blindo sbarre (descrizione aggiornata nella pubblicazione del Prezzario 2024) ¦ Oggetto: Conduttore unipolare o multipolare flessibile Materiale: rame rosso ricotto isolato in gomma HEPR di qualità | Material | General | m | 3.18 | 3.18 | 3.18 | 3.18 | 1 | EUR | 3.34 | 1.05 | 1 | 1 | IMPIANTI - ELETTRICI / SPECIALI / PER LE COMUNICAZIONI CAM: no | Prezzario dei Lavori Pubblici della Toscana (edizione 2026) | IMPIANTI - ELETTRICI / SPECIALI / PER LE COMUNICAZIONI CAM: no | ELETTRICI
TOS26_PR.P60.104.041 | Oggetto: Cavi per energia e segnalazione, tubazioni, canalizzazioni, cassette di derivazione, condotti/blindo sbarre (descrizione aggiornata nella pubblicazione del Prezzario 2024) ¦ Oggetto: Conduttore unipolare o multipolare flessibile Materiale: rame rosso ricotto isolato in gomma HEPR di qualità | Material | General | m | 2.12 | 2.12 | 2.12 | 2.12 | 1 | EUR | 2.22 | 1.05 | 1 | 1 | IMPIANTI - ELETTRICI / SPECIALI / PER LE COMUNICAZIONI CAM: no | Prezzario dei Lavori Pubblici della Toscana (edizione 2026) | IMPIANTI - ELETTRICI / SPECIALI / PER LE COMUNICAZIONI CAM: no | ELETTRICI
TOS26_PR.P60.104.030 | Oggetto: Cavi per energia e segnalazione, tubazioni, canalizzazioni, cassette di derivazione, condotti/blindo sbarre (descrizione aggiornata nella pubblicazione del Prezzario 2024) ¦ Oggetto: Conduttore unipolare o multipolare flessibile Materiale: rame rosso ricotto isolato in gomma HEPR di qualità | Material | General | m | 3.48 | 3.48 | 3.48 | 3.48 | 1 | EUR | 3.66 | 1.05 | 1 | 1 | IMPIANTI - ELETTRICI / SPECIALI / PER LE COMUNICAZIONI CAM: no | Prezzario dei Lavori Pubblici della Toscana (edizione 2026) | IMPIANTI - ELETTRICI / SPECIALI / PER LE COMUNICAZIONI CAM: no | ELETTRICI
TOS26_PR.P60.104.029 | Oggetto: Cavi per energia e segnalazione, tubazioni, canalizzazioni, cassette di derivazione, condotti/blindo sbarre (descrizione aggiornata nella pubblicazione del Prezzario 2024) ¦ Oggetto: Conduttore unipolare o multipolare flessibile Materiale: rame rosso ricotto isolato in gomma HEPR di qualità | Material | General | m | 2.41 | 2.41 | 2.41 | 2.41 | 1 | EUR | 2.53 | 1.05 | 1 | 1 | IMPIANTI - ELETTRICI / SPECIALI / PER LE COMUNICAZIONI CAM: no | Prezzario dei Lavori Pubblici della Toscana (edizione 2026) | IMPIANTI - ELETTRICI / SPECIALI / PER LE COMUNICAZIONI CAM: no | ELETTRICI
TOS26_PR.P60.104.028 | Oggetto: Cavi per energia e segnalazione, tubazioni, canalizzazioni, cassette di derivazione, condotti/blindo sbarre (descrizione aggiornata nella pubblicazione del Prezzario 2024) ¦ Oggetto: Conduttore unipolare o multipolare flessibile Materiale: rame rosso ricotto isolato in gomma HEPR di qualità | Material | General | m | 1.65 | 1.65 | 1.65 | 1.65 | 1 | EUR | 1.74 | 1.05 | 1 | 1 | IMPIANTI - ELETTRICI / SPECIALI / PER LE COMUNICAZIONI CAM: no | Prezzario dei Lavori Pubblici della Toscana (edizione 2026) | IMPIANTI - ELETTRICI / SPECIALI / PER LE COMUNICAZIONI CAM: no | ELETTRICI
TOS26_PR.P60.104.022 | Oggetto: Cavi per energia e segnalazione, tubazioni, canalizzazioni, cassette di derivazione, condotti/blindo sbarre (descrizione aggiornata nella pubblicazione del Prezzario 2024) ¦ Oggetto: Conduttore unipolare o multipolare flessibile Materiale: rame rosso ricotto isolato in gomma HEPR di qualità | Material | General | m | 3.94 | 3.94 | 3.94 | 3.94 | 1 | EUR | 4.13 | 1.05 | 1 | 1 | IMPIANTI - ELETTRICI / SPECIALI / PER LE COMUNICAZIONI CAM: no | Prezzario dei Lavori Pubblici della Toscana (edizione 2026) | IMPIANTI - ELETTRICI / SPECIALI / PER LE COMUNICAZIONI CAM: no | ELETTRICI
TOS26_PR.P06.001.065 | Oggetto: ACCIAIO Uso: PER STRUTTURE IN CEMENTO ARMATO E CEMENTO PRECOMPRESSO. Tipo: B450C per cemento armato ordinario controllato in stabilimento. Conforme: Norme Tecniche per le Costruzioni, D.M. 17/01/2018 ¦ Oggetto: BARRA AD ADERENZA MIGLIORATA Uso: PER CEMENTO ARMATO Forma: Non sagomata Conform | Material | Concrete & Cement | kg | 0.66 | 0.66 | 0.66 | 0.66 | 1 | EUR | 0.72 | 1.1 | 1 | 1 | INFRASTRUTTURE STRADALI | Prezzario dei Lavori Pubblici della Toscana (edizione 2026) | INFRASTRUTTURE STRADALI | ARMATURE
TOS26_PR.P60.105.016 | Oggetto: Cavi per energia e segnalazione, tubazioni, canalizzazioni, cassette di derivazione, condotti/blindo sbarre (descrizione aggiornata nella pubblicazione del Prezzario 2024) ¦ Oggetto: Conduttore unipolare o multipolare flessibile Materiale: rame rosso ricotto isolato in gomma HEPR di qualità | Material | General | m | 2.77 | 2.77 | 2.77 | 2.77 | 1 | EUR | 2.91 | 1.05 | 1 | 1 | IMPIANTI - ELETTRICI / SPECIALI / PER LE COMUNICAZIONI CAM: no | Prezzario dei Lavori Pubblici della Toscana (edizione 2026) | IMPIANTI - ELETTRICI / SPECIALI / PER LE COMUNICAZIONI CAM: no | ELETTRICI
TOS26_PR.P60.105.014 | Oggetto: Cavi per energia e segnalazione, tubazioni, canalizzazioni, cassette di derivazione, condotti/blindo sbarre (descrizione aggiornata nella pubblicazione del Prezzario 2024) ¦ Oggetto: Conduttore unipolare o multipolare flessibile Materiale: rame rosso ricotto isolato in gomma HEPR di qualità | Material | General | m | 1.46 | 1.46 | 1.46 | 1.46 | 1 | EUR | 1.53 | 1.05 | 1 | 1 | IMPIANTI - ELETTRICI / SPECIALI / PER LE COMUNICAZIONI CAM: no | Prezzario dei Lavori Pubblici della Toscana (edizione 2026) | IMPIANTI - ELETTRICI / SPECIALI / PER LE COMUNICAZIONI CAM: no | ELETTRICI
TOS26_PR.P60.105.013 | Oggetto: Cavi per energia e segnalazione, tubazioni, canalizzazioni, cassette di derivazione, condotti/blindo sbarre (descrizione aggiornata nella pubblicazione del Prezzario 2024) ¦ Oggetto: Conduttore unipolare o multipolare flessibile Materiale: rame rosso ricotto isolato in gomma HEPR di qualità | Material | General | m | 1.03 | 1.03 | 1.03 | 1.03 | 1 | EUR | 1.08 | 1.05 | 1 | 1 | IMPIANTI - ELETTRICI / SPECIALI / PER LE COMUNICAZIONI CAM: no | Prezzario dei Lavori Pubblici della Toscana (edizione 2026) | IMPIANTI - ELETTRICI / SPECIALI / PER LE COMUNICAZIONI CAM: no | ELETTRICI
TOS26_PR.P60.105.011 | Oggetto: Cavi per energia e segnalazione, tubazioni, canalizzazioni, cassette di derivazione, condotti/blindo sbarre (descrizione aggiornata nella pubblicazione del Prezzario 2024) ¦ Oggetto: Conduttore unipolare o multipolare flessibile Materiale: rame rosso ricotto isolato in gomma HEPR di qualità | Material | General | m | 39.99 | 39.99 | 39.99 | 39.99 | 1 | EUR | 41.99 | 1.05 | 1 | 1 | IMPIANTI - ELETTRICI / SPECIALI / PER LE COMUNICAZIONI CAM: no | Prezzario dei Lavori Pubblici della Toscana (edizione 2026) | IMPIANTI - ELETTRICI / SPECIALI / PER LE COMUNICAZIONI CAM: no | ELETTRICI
TOS26_PR.P60.105.010 | Oggetto: Cavi per energia e segnalazione, tubazioni, canalizzazioni, cassette di derivazione, condotti/blindo sbarre (descrizione aggiornata nella pubblicazione del Prezzario 2024) ¦ Oggetto: Conduttore unipolare o multipolare flessibile Materiale: rame rosso ricotto isolato in gomma HEPR di qualità | Material | General | m | 30.41 | 30.41 | 30.41 | 30.41 | 1 | EUR | 31.93 | 1.05 | 1 | 1 | IMPIANTI - ELETTRICI / SPECIALI / PER LE COMUNICAZIONI CAM: no | Prezzario dei Lavori Pubblici della Toscana (edizione 2026) | IMPIANTI - ELETTRICI / SPECIALI / PER LE COMUNICAZIONI CAM: no | ELETTRICI
TOS26_PR.P60.105.009 | Oggetto: Cavi per energia e segnalazione, tubazioni, canalizzazioni, cassette di derivazione, condotti/blindo sbarre (descrizione aggiornata nella pubblicazione del Prezzario 2024) ¦ Oggetto: Conduttore unipolare o multipolare flessibile Materiale: rame rosso ricotto isolato in gomma HEPR di qualità | Material | General | m | 25.09 | 25.09 | 25.09 | 25.09 | 1 | EUR | 26.34 | 1.05 | 1 | 1 | IMPIANTI - ELETTRICI / SPECIALI / PER LE COMUNICAZIONI CAM: no | Prezzario dei Lavori Pubblici della Toscana (edizione 2026) | IMPIANTI - ELETTRICI / SPECIALI / PER LE COMUNICAZIONI CAM: no | ELETTRICI
TOS26_PR.P60.105.008 | Oggetto: Cavi per energia e segnalazione, tubazioni, canalizzazioni, cassette di derivazione, condotti/blindo sbarre (descrizione aggiornata nella pubblicazione del Prezzario 2024) ¦ Oggetto: Conduttore unipolare o multipolare flessibile Materiale: rame rosso ricotto isolato in gomma HEPR di qualità | Material | General | m | 20.21 | 20.21 | 20.21 | 20.21 | 1 | EUR | 21.23 | 1.05 | 1 | 1 | IMPIANTI - ELETTRICI / SPECIALI / PER LE COMUNICAZIONI CAM: no | Prezzario dei Lavori Pubblici della Toscana (edizione 2026) | IMPIANTI - ELETTRICI / SPECIALI / PER LE COMUNICAZIONI CAM: no | ELETTRICI
TOS26_PR.P60.105.007 | Oggetto: Cavi per energia e segnalazione, tubazioni, canalizzazioni, cassette di derivazione, condotti/blindo sbarre (descrizione aggiornata nella pubblicazione del Prezzario 2024) ¦ Oggetto: Conduttore unipolare o multipolare flessibile Materiale: rame rosso ricotto isolato in gomma HEPR di qualità | Material | General | m | 20.85 | 20.85 | 20.85 | 20.85 | 1 | EUR | 21.89 | 1.05 | 1 | 1 | IMPIANTI - ELETTRICI / SPECIALI / PER LE COMUNICAZIONI CAM: no | Prezzario dei Lavori Pubblici della Toscana (edizione 2026) | IMPIANTI - ELETTRICI / SPECIALI / PER LE COMUNICAZIONI CAM: no | ELETTRICI
TOS26_PR.P60.105.006 | Oggetto: Cavi per energia e segnalazione, tubazioni, canalizzazioni, cassette di derivazione, condotti/blindo sbarre (descrizione aggiornata nella pubblicazione del Prezzario 2024) ¦ Oggetto: Conduttore unipolare o multipolare flessibile Materiale: rame rosso ricotto isolato in gomma HEPR di qualità | Material | General | m | 15.2 | 15.2 | 15.2 | 15.2 | 1 | EUR | 15.95 | 1.05 | 1 | 1 | IMPIANTI - ELETTRICI / SPECIALI / PER LE COMUNICAZIONI CAM: no | Prezzario dei Lavori Pubblici della Toscana (edizione 2026) | IMPIANTI - ELETTRICI / SPECIALI / PER LE COMUNICAZIONI CAM: no | ELETTRICI
TOS26_PR.P60.105.005 | Oggetto: Cavi per energia e segnalazione, tubazioni, canalizzazioni, cassette di derivazione, condotti/blindo sbarre (descrizione aggiornata nella pubblicazione del Prezzario 2024) ¦ Oggetto: Conduttore unipolare o multipolare flessibile Materiale: rame rosso ricotto isolato in gomma HEPR di qualità | Material | General | m | 8.87 | 8.87 | 8.87 | 8.87 | 1 | EUR | 9.31 | 1.05 | 1 | 1 | IMPIANTI - ELETTRICI / SPECIALI / PER LE COMUNICAZIONI CAM: no | Prezzario dei Lavori Pubblici della Toscana (edizione 2026) | IMPIANTI - ELETTRICI / SPECIALI / PER LE COMUNICAZIONI CAM: no | ELETTRICI
TOS26_PR.P60.105.004 | Oggetto: Cavi per energia e segnalazione, tubazioni, canalizzazioni, cassette di derivazione, condotti/blindo sbarre (descrizione aggiornata nella pubblicazione del Prezzario 2024) ¦ Oggetto: Conduttore unipolare o multipolare flessibile Materiale: rame rosso ricotto isolato in gomma HEPR di qualità | Material | General | m | 6.36 | 6.36 | 6.36 | 6.36 | 1 | EUR | 6.68 | 1.05 | 1 | 1 | IMPIANTI - ELETTRICI / SPECIALI / PER LE COMUNICAZIONI CAM: no | Prezzario dei Lavori Pubblici della Toscana (edizione 2026) | IMPIANTI - ELETTRICI / SPECIALI / PER LE COMUNICAZIONI CAM: no | ELETTRICI
TOS26_PR.P60.105.003 | Oggetto: Cavi per energia e segnalazione, tubazioni, canalizzazioni, cassette di derivazione, condotti/blindo sbarre (descrizione aggiornata nella pubblicazione del Prezzario 2024) ¦ Oggetto: Conduttore unipolare o multipolare flessibile Materiale: rame rosso ricotto isolato in gomma HEPR di qualità | Material | General | m | 4.71 | 4.71 | 4.71 | 4.71 | 1 | EUR | 4.95 | 1.05 | 1 | 1 | IMPIANTI - ELETTRICI / SPECIALI / PER LE COMUNICAZIONI CAM: no | Prezzario dei Lavori Pubblici della Toscana (edizione 2026) | IMPIANTI - ELETTRICI / SPECIALI / PER LE COMUNICAZIONI CAM: no | ELETTRICI
TOS26_PR.P60.105.002 | Oggetto: Cavi per energia e segnalazione, tubazioni, canalizzazioni, cassette di derivazione, condotti/blindo sbarre (descrizione aggiornata nella pubblicazione del Prezzario 2024) ¦ Oggetto: Conduttore unipolare o multipolare flessibile Materiale: rame rosso ricotto isolato in gomma HEPR di qualità | Material | General | m | 3.24 | 3.24 | 3.24 | 3.24 | 1 | EUR | 3.4 | 1.05 | 1 | 1 | IMPIANTI - ELETTRICI / SPECIALI / PER LE COMUNICAZIONI CAM: no | Prezzario dei Lavori Pubblici della Toscana (edizione 2026) | IMPIANTI - ELETTRICI / SPECIALI / PER LE COMUNICAZIONI CAM: no | ELETTRICI
TOS26_PR.P60.105.001 | Oggetto: Cavi per energia e segnalazione, tubazioni, canalizzazioni, cassette di derivazione, condotti/blindo sbarre (descrizione aggiornata nella pubblicazione del Prezzario 2024) ¦ Oggetto: Conduttore unipolare o multipolare flessibile Materiale: rame rosso ricotto isolato in gomma HEPR di qualità | Material | General | m | 2.11 | 2.11 | 2.11 | 2.11 | 1 | EUR | 2.22 | 1.05 | 1 | 1 | IMPIANTI - ELETTRICI / SPECIALI / PER LE COMUNICAZIONI CAM: no | Prezzario dei Lavori Pubblici della Toscana (edizione 2026) | IMPIANTI - ELETTRICI / SPECIALI / PER LE COMUNICAZIONI CAM: no | ELETTRICI
TOS26_PR.P60.104.059 | Oggetto: Cavi per energia e segnalazione, tubazioni, canalizzazioni, cassette di derivazione, condotti/blindo sbarre (descrizione aggiornata nella pubblicazione del Prezzario 2024) ¦ Oggetto: Conduttore unipolare o multipolare flessibile Materiale: rame rosso ricotto isolato in gomma HEPR di qualità | Material | General | m | 22.56 | 22.56 | 22.56 | 22.56 | 1 | EUR | 23.69 | 1.05 | 1 | 1 | IMPIANTI - ELETTRICI / SPECIALI / PER LE COMUNICAZIONI CAM: no | Prezzario dei Lavori Pubblici della Toscana (edizione 2026) | IMPIANTI - ELETTRICI / SPECIALI / PER LE COMUNICAZIONI CAM: no | ELETTRICI
TOS26_PR.P60.104.058 | Oggetto: Cavi per energia e segnalazione, tubazioni, canalizzazioni, cassette di derivazione, condotti/blindo sbarre (descrizione aggiornata nella pubblicazione del Prezzario 2024) ¦ Oggetto: Conduttore unipolare o multipolare flessibile Materiale: rame rosso ricotto isolato in gomma HEPR di qualità | Material | General | m | 14.19 | 14.19 | 14.19 | 14.19 | 1 | EUR | 14.9 | 1.05 | 1 | 1 | IMPIANTI - ELETTRICI / SPECIALI / PER LE COMUNICAZIONI CAM: no | Prezzario dei Lavori Pubblici della Toscana (edizione 2026) | IMPIANTI - ELETTRICI / SPECIALI / PER LE COMUNICAZIONI CAM: no | ELETTRICI
TOS26_PR.P60.105.050 | Oggetto: Cavi per energia e segnalazione, tubazioni, canalizzazioni, cassette di derivazione, condotti/blindo sbarre (descrizione aggiornata nella pubblicazione del Prezzario 2024) ¦ Oggetto: Conduttore unipolare o multipolare flessibile Materiale: rame rosso ricotto isolato in gomma HEPR di qualità | Material | General | m | 4.13 | 4.13 | 4.13 | 4.13 | 1 | EUR | 4.34 | 1.05 | 1 | 1 | IMPIANTI - ELETTRICI / SPECIALI / PER LE COMUNICAZIONI CAM: no | Prezzario dei Lavori Pubblici della Toscana (edizione 2026) | IMPIANTI - ELETTRICI / SPECIALI / PER LE COMUNICAZIONI CAM: no | ELETTRICI
TOS26_PR.P60.105.049 | Oggetto: Cavi per energia e segnalazione, tubazioni, canalizzazioni, cassette di derivazione, condotti/blindo sbarre (descrizione aggiornata nella pubblicazione del Prezzario 2024) ¦ Oggetto: Conduttore unipolare o multipolare flessibile Materiale: rame rosso ricotto isolato in gomma HEPR di qualità | Material | General | m | 2.89 | 2.89 | 2.89 | 2.89 | 1 | EUR | 3.04 | 1.05 | 1 | 1 | IMPIANTI - ELETTRICI / SPECIALI / PER LE COMUNICAZIONI CAM: no | Prezzario dei Lavori Pubblici della Toscana (edizione 2026) | IMPIANTI - ELETTRICI / SPECIALI / PER LE COMUNICAZIONI CAM: no | ELETTRICI
TOS26_PR.P60.105.048 | Oggetto: Cavi per energia e segnalazione, tubazioni, canalizzazioni, cassette di derivazione, condotti/blindo sbarre (descrizione aggiornata nella pubblicazione del Prezzario 2024) ¦ Oggetto: Conduttore unipolare o multipolare flessibile Materiale: rame rosso ricotto isolato in gomma HEPR di qualità | Material | General | m | 1.98 | 1.98 | 1.98 | 1.98 | 1 | EUR | 2.08 | 1.05 | 1 | 1 | IMPIANTI - ELETTRICI / SPECIALI / PER LE COMUNICAZIONI CAM: no | Prezzario dei Lavori Pubblici della Toscana (edizione 2026) | IMPIANTI - ELETTRICI / SPECIALI / PER LE COMUNICAZIONI CAM: no | ELETTRICI
TOS26_PR.P60.105.041 | Oggetto: Cavi per energia e segnalazione, tubazioni, canalizzazioni, cassette di derivazione, condotti/blindo sbarre (descrizione aggiornata nella pubblicazione del Prezzario 2024) ¦ Oggetto: Conduttore unipolare o multipolare flessibile Materiale: rame rosso ricotto isolato in gomma HEPR di qualità | Material | General | m | 19.85 | 19.85 | 19.85 | 19.85 | 1 | EUR | 20.84 | 1.05 | 1 | 1 | IMPIANTI - ELETTRICI / SPECIALI / PER LE COMUNICAZIONI CAM: no | Prezzario dei Lavori Pubblici della Toscana (edizione 2026) | IMPIANTI - ELETTRICI / SPECIALI / PER LE COMUNICAZIONI CAM: no | ELETTRICI
TOS26_PR.P60.105.040 | Oggetto: Cavi per energia e segnalazione, tubazioni, canalizzazioni, cassette di derivazione, condotti/blindo sbarre (descrizione aggiornata nella pubblicazione del Prezzario 2024) ¦ Oggetto: Conduttore unipolare o multipolare flessibile Materiale: rame rosso ricotto isolato in gomma HEPR di qualità | Material | General | m | 12.76 | 12.76 | 12.76 | 12.76 | 1 | EUR | 13.39 | 1.05 | 1 | 1 | IMPIANTI - ELETTRICI / SPECIALI / PER LE COMUNICAZIONI CAM: no | Prezzario dei Lavori Pubblici della Toscana (edizione 2026) | IMPIANTI - ELETTRICI / SPECIALI / PER LE COMUNICAZIONI CAM: no | ELETTRICI
TOS26_PR.P60.105.039 | Oggetto: Cavi per energia e segnalazione, tubazioni, canalizzazioni, cassette di derivazione, condotti/blindo sbarre (descrizione aggiornata nella pubblicazione del Prezzario 2024) ¦ Oggetto: Conduttore unipolare o multipolare flessibile Materiale: rame rosso ricotto isolato in gomma HEPR di qualità | Material | General | m | 8.41 | 8.41 | 8.41 | 8.41 | 1 | EUR | 8.84 | 1.05 | 1 | 1 | IMPIANTI - ELETTRICI / SPECIALI / PER LE COMUNICAZIONI CAM: no | Prezzario dei Lavori Pubblici della Toscana (edizione 2026) | IMPIANTI - ELETTRICI / SPECIALI / PER LE COMUNICAZIONI CAM: no | ELETTRICI
TOS26_PR.P60.105.038 | Oggetto: Cavi per energia e segnalazione, tubazioni, canalizzazioni, cassette di derivazione, condotti/blindo sbarre (descrizione aggiornata nella pubblicazione del Prezzario 2024) ¦ Oggetto: Conduttore unipolare o multipolare flessibile Materiale: rame rosso ricotto isolato in gomma HEPR di qualità | Material | General | m | 4.91 | 4.91 | 4.91 | 4.91 | 1 | EUR | 5.15 | 1.05 | 1 | 1 | IMPIANTI - ELETTRICI / SPECIALI / PER LE COMUNICAZIONI CAM: no | Prezzario dei Lavori Pubblici della Toscana (edizione 2026) | IMPIANTI - ELETTRICI / SPECIALI / PER LE COMUNICAZIONI CAM: no | ELETTRICI
TOS26_PR.P60.105.037 | Oggetto: Cavi per energia e segnalazione, tubazioni, canalizzazioni, cassette di derivazione, condotti/blindo sbarre (descrizione aggiornata nella pubblicazione del Prezzario 2024) ¦ Oggetto: Conduttore unipolare o multipolare flessibile Materiale: rame rosso ricotto isolato in gomma HEPR di qualità | Material | General | m | 3.5 | 3.5 | 3.5 | 3.5 | 1 | EUR | 3.67 | 1.05 | 1 | 1 | IMPIANTI - ELETTRICI / SPECIALI / PER LE COMUNICAZIONI CAM: no | Prezzario dei Lavori Pubblici della Toscana (edizione 2026) | IMPIANTI - ELETTRICI / SPECIALI / PER LE COMUNICAZIONI CAM: no | ELETTRICI
TOS26_PR.P60.105.036 | Oggetto: Cavi per energia e segnalazione, tubazioni, canalizzazioni, cassette di derivazione, condotti/blindo sbarre (descrizione aggiornata nella pubblicazione del Prezzario 2024) ¦ Oggetto: Conduttore unipolare o multipolare flessibile Materiale: rame rosso ricotto isolato in gomma HEPR di qualità | Material | General | m | 2.43 | 2.43 | 2.43 | 2.43 | 1 | EUR | 2.56 | 1.05 | 1 | 1 | IMPIANTI - ELETTRICI / SPECIALI / PER LE COMUNICAZIONI CAM: no | Prezzario dei Lavori Pubblici della Toscana (edizione 2026) | IMPIANTI - ELETTRICI / SPECIALI / PER LE COMUNICAZIONI CAM: no | ELETTRICI
TOS26_PR.P60.105.035 | Oggetto: Cavi per energia e segnalazione, tubazioni, canalizzazioni, cassette di derivazione, condotti/blindo sbarre (descrizione aggiornata nella pubblicazione del Prezzario 2024) ¦ Oggetto: Conduttore unipolare o multipolare flessibile Materiale: rame rosso ricotto isolato in gomma HEPR di qualità | Material | General | m | 1.66 | 1.66 | 1.66 | 1.66 | 1 | EUR | 1.75 | 1.05 | 1 | 1 | IMPIANTI - ELETTRICI / SPECIALI / PER LE COMUNICAZIONI CAM: no | Prezzario dei Lavori Pubblici della Toscana (edizione 2026) | IMPIANTI - ELETTRICI / SPECIALI / PER LE COMUNICAZIONI CAM: no | ELETTRICI
TOS26_PR.P60.105.027 | Oggetto: Cavi per energia e segnalazione, tubazioni, canalizzazioni, cassette di derivazione, condotti/blindo sbarre (descrizione aggiornata nella pubblicazione del Prezzario 2024) ¦ Oggetto: Conduttore unipolare o multipolare flessibile Materiale: rame rosso ricotto isolato in gomma HEPR di qualità | Material | General | m | 10.14 | 10.14 | 10.14 | 10.14 | 1 | EUR | 10.64 | 1.05 | 1 | 1 | IMPIANTI - ELETTRICI / SPECIALI / PER LE COMUNICAZIONI CAM: no | Prezzario dei Lavori Pubblici della Toscana (edizione 2026) | IMPIANTI - ELETTRICI / SPECIALI / PER LE COMUNICAZIONI CAM: no | ELETTRICI
TOS26_PR.P60.105.026 | Oggetto: Cavi per energia e segnalazione, tubazioni, canalizzazioni, cassette di derivazione, condotti/blindo sbarre (descrizione aggiornata nella pubblicazione del Prezzario 2024) ¦ Oggetto: Conduttore unipolare o multipolare flessibile Materiale: rame rosso ricotto isolato in gomma HEPR di qualità | Material | General | m | 6.48 | 6.48 | 6.48 | 6.48 | 1 | EUR | 6.8 | 1.05 | 1 | 1 | IMPIANTI - ELETTRICI / SPECIALI / PER LE COMUNICAZIONI CAM: no | Prezzario dei Lavori Pubblici della Toscana (edizione 2026) | IMPIANTI - ELETTRICI / SPECIALI / PER LE COMUNICAZIONI CAM: no | ELETTRICI
TOS26_PR.P60.105.025 | Oggetto: Cavi per energia e segnalazione, tubazioni, canalizzazioni, cassette di derivazione, condotti/blindo sbarre (descrizione aggiornata nella pubblicazione del Prezzario 2024) ¦ Oggetto: Conduttore unipolare o multipolare flessibile Materiale: rame rosso ricotto isolato in gomma HEPR di qualità | Material | General | m | 3.81 | 3.81 | 3.81 | 3.81 | 1 | EUR | 4 | 1.05 | 1 | 1 | IMPIANTI - ELETTRICI / SPECIALI / PER LE COMUNICAZIONI CAM: no | Prezzario dei Lavori Pubblici della Toscana (edizione 2026) | IMPIANTI - ELETTRICI / SPECIALI / PER LE COMUNICAZIONI CAM: no | ELETTRICI
TOS26_PR.P60.105.024 | Oggetto: Cavi per energia e segnalazione, tubazioni, canalizzazioni, cassette di derivazione, condotti/blindo sbarre (descrizione aggiornata nella pubblicazione del Prezzario 2024) ¦ Oggetto: Conduttore unipolare o multipolare flessibile Materiale: rame rosso ricotto isolato in gomma HEPR di qualità | Material | General | m | 2.63 | 2.63 | 2.63 | 2.63 | 1 | EUR | 2.76 | 1.05 | 1 | 1 | IMPIANTI - ELETTRICI / SPECIALI / PER LE COMUNICAZIONI CAM: no | Prezzario dei Lavori Pubblici della Toscana (edizione 2026) | IMPIANTI - ELETTRICI / SPECIALI / PER LE COMUNICAZIONI CAM: no | ELETTRICI
TOS26_PR.P60.105.023 | Oggetto: Cavi per energia e segnalazione, tubazioni, canalizzazioni, cassette di derivazione, condotti/blindo sbarre (descrizione aggiornata nella pubblicazione del Prezzario 2024) ¦ Oggetto: Conduttore unipolare o multipolare flessibile Materiale: rame rosso ricotto isolato in gomma HEPR di qualità | Material | General | m | 1.83 | 1.83 | 1.83 | 1.83 | 1 | EUR | 1.92 | 1.05 | 1 | 1 | IMPIANTI - ELETTRICI / SPECIALI / PER LE COMUNICAZIONI CAM: no | Prezzario dei Lavori Pubblici della Toscana (edizione 2026) | IMPIANTI - ELETTRICI / SPECIALI / PER LE COMUNICAZIONI CAM: no | ELETTRICI
TOS26_PR.P60.105.017 | Oggetto: Cavi per energia e segnalazione, tubazioni, canalizzazioni, cassette di derivazione, condotti/blindo sbarre (descrizione aggiornata nella pubblicazione del Prezzario 2024) ¦ Oggetto: Conduttore unipolare o multipolare flessibile Materiale: rame rosso ricotto isolato in gomma HEPR di qualità | Material | General | m | 4.79 | 4.79 | 4.79 | 4.79 | 1 | EUR | 5.03 | 1.05 | 1 | 1 | IMPIANTI - ELETTRICI / SPECIALI / PER LE COMUNICAZIONI CAM: no | Prezzario dei Lavori Pubblici della Toscana (edizione 2026) | IMPIANTI - ELETTRICI / SPECIALI / PER LE COMUNICAZIONI CAM: no | ELETTRICI
TOS26_PR.P26.201.035 | Oggetto: MATERIALI DI RIVESTIMENTO - PITTURE, VERNICI, SMALTI E STRUMENTI PER LA LORO POSA Conforme: UNI EN ISO 4618:2023. ¦ PRODOTTI E TRATTAMENTI PER LA PULIZIA DELLE SUPERFICI - RESTAURO. ¦ RESINE A SCAMBIO IONICO | Material | General | kg | 35.79 | 35.79 | 35.79 | 35.79 | 1 | EUR | 10.74 | 0.3 | 1 | 1 | EDILIZIA SU BENI VINCOLATI DAL D. Lgs. 42/2004 e s.m.i E/O DI INTERESSE STORICO- ARTISTICO | Prezzario dei Lavori Pubblici della Toscana (edizione 2026) | EDILIZIA SU BENI VINCOLATI DAL D. Lgs. 42/2004 e s.m.i E/O DI INTERESSE STORICO- | TRATTAMENTI / FINITURE
TOS26_PR.P26.202.225 | Oggetto: MATERIALI DI RIVESTIMENTO - PITTURE, VERNICI, SMALTI E STRUMENTI PER LA LORO POSA Conforme: UNI EN ISO 4618:2023. ¦ CONSOLIDANTI, ADESIVI E PROTETTIVI - RESTAURO. ¦ Diammonio fosfato (DAP) | Material | General | kg | 5.39 | 5.39 | 5.39 | 5.39 | 1 | EUR | 26.94 | 5 | 1 | 1 | EDILIZIA SU BENI VINCOLATI DAL D. Lgs. 42/2004 e s.m.i E/O DI INTERESSE STORICO- ARTISTICO | Prezzario dei Lavori Pubblici della Toscana (edizione 2026) | EDILIZIA SU BENI VINCOLATI DAL D. Lgs. 42/2004 e s.m.i E/O DI INTERESSE STORICO- | TRATTAMENTI / FINITURE
TOS26_PR.P26.202.109 | Oggetto: MATERIALI DI RIVESTIMENTO - PITTURE, VERNICI, SMALTI E STRUMENTI PER LA LORO POSA Conforme: UNI EN ISO 4618:2023. ¦ CONSOLIDANTI, ADESIVI E PROTETTIVI - RESTAURO. ¦ RESINA FLUORATA In soluzione di acetone al 10% | Material | General | l | 20.95 | 20.95 | 20.95 | 20.95 | 1 | EUR | 7.33 | 0.35 | 1 | 1 | EDILIZIA SU BENI VINCOLATI DAL D. Lgs. 42/2004 e s.m.i E/O DI INTERESSE STORICO- ARTISTICO | Prezzario dei Lavori Pubblici della Toscana (edizione 2026) | EDILIZIA SU BENI VINCOLATI DAL D. Lgs. 42/2004 e s.m.i E/O DI INTERESSE STORICO- | TRATTAMENTI / FINITURE
TOS26_PR.P01.002.080 | Oggetto: INERTI Caratteristiche: - privi di elementi gelivi; - privi di parti friabili e polverulente o scistose; - privi di quantità rilevanti di gesso e solfati. ¦ Tipo: - sabbie - ghiaie, - pietrisco - sassi - polveri ¦ Oggetto: sabbia Specifiche: selezionata e lavata Formato: sacchi da 25 Kg | Material | General | t | 78.44 | 78.44 | 78.44 | 78.44 | 1 | EUR | 54.91 | 0.7 | 1 | 1 | EDILIZIA SU BENI VINCOLATI DAL D. Lgs. 42/2004 e s.m.i E/O DI INTERESSE STORICO- ARTISTICO | Prezzario dei Lavori Pubblici della Toscana (edizione 2026) | EDILIZIA SU BENI VINCOLATI DAL D. Lgs. 42/2004 e s.m.i E/O DI INTERESSE STORICO- | TRATTAMENTI / FINITURE
TOS26_PR.P60.102.011 | Oggetto: Cavi per energia e segnalazione, tubazioni, canalizzazioni, cassette di derivazione, condotti/blindo sbarre (descrizione aggiornata nella pubblicazione del Prezzario 2024) ¦ Oggetto: Conduttore unipolare Materiale: rame rosso ricotto isolato in gomma HEPR di qualità G17 Caratteristiche: - p | Material | General | m | 16.93 | 16.93 | 16.93 | 16.93 | 1 | EUR | 17.77 | 1.05 | 1 | 1 | IMPIANTI - ELETTRICI / SPECIALI / PER LE COMUNICAZIONI CAM: no | Prezzario dei Lavori Pubblici della Toscana (edizione 2026) | IMPIANTI - ELETTRICI / SPECIALI / PER LE COMUNICAZIONI CAM: no | ELETTRICI
TOS26_PR.P60.102.010 | Oggetto: Cavi per energia e segnalazione, tubazioni, canalizzazioni, cassette di derivazione, condotti/blindo sbarre (descrizione aggiornata nella pubblicazione del Prezzario 2024) ¦ Oggetto: Conduttore unipolare Materiale: rame rosso ricotto isolato in gomma HEPR di qualità G17 Caratteristiche: - p | Material | General | m | 13.08 | 13.08 | 13.08 | 13.08 | 1 | EUR | 13.73 | 1.05 | 1 | 1 | IMPIANTI - ELETTRICI / SPECIALI / PER LE COMUNICAZIONI CAM: no | Prezzario dei Lavori Pubblici della Toscana (edizione 2026) | IMPIANTI - ELETTRICI / SPECIALI / PER LE COMUNICAZIONI CAM: no | ELETTRICI
TOS26_PR.P60.102.009 | Oggetto: Cavi per energia e segnalazione, tubazioni, canalizzazioni, cassette di derivazione, condotti/blindo sbarre (descrizione aggiornata nella pubblicazione del Prezzario 2024) ¦ Oggetto: Conduttore unipolare Materiale: rame rosso ricotto isolato in gomma HEPR di qualità G17 Caratteristiche: - p | Material | General | m | 9.59 | 9.59 | 9.59 | 9.59 | 1 | EUR | 10.07 | 1.05 | 1 | 1 | IMPIANTI - ELETTRICI / SPECIALI / PER LE COMUNICAZIONI CAM: no | Prezzario dei Lavori Pubblici della Toscana (edizione 2026) | IMPIANTI - ELETTRICI / SPECIALI / PER LE COMUNICAZIONI CAM: no | ELETTRICI
TOS26_PR.P60.102.008 | Oggetto: Cavi per energia e segnalazione, tubazioni, canalizzazioni, cassette di derivazione, condotti/blindo sbarre (descrizione aggiornata nella pubblicazione del Prezzario 2024) ¦ Oggetto: Conduttore unipolare Materiale: rame rosso ricotto isolato in gomma HEPR di qualità G17 Caratteristiche: - p | Material | General | m | 6.44 | 6.44 | 6.44 | 6.44 | 1 | EUR | 6.76 | 1.05 | 1 | 1 | IMPIANTI - ELETTRICI / SPECIALI / PER LE COMUNICAZIONI CAM: no | Prezzario dei Lavori Pubblici della Toscana (edizione 2026) | IMPIANTI - ELETTRICI / SPECIALI / PER LE COMUNICAZIONI CAM: no | ELETTRICI
TOS26_PR.P60.102.007 | Oggetto: Cavi per energia e segnalazione, tubazioni, canalizzazioni, cassette di derivazione, condotti/blindo sbarre (descrizione aggiornata nella pubblicazione del Prezzario 2024) ¦ Oggetto: Conduttore unipolare Materiale: rame rosso ricotto isolato in gomma HEPR di qualità G17 Caratteristiche: - p | Material | General | m | 4.76 | 4.76 | 4.76 | 4.76 | 1 | EUR | 4.99 | 1.05 | 1 | 1 | IMPIANTI - ELETTRICI / SPECIALI / PER LE COMUNICAZIONI CAM: no | Prezzario dei Lavori Pubblici della Toscana (edizione 2026) | IMPIANTI - ELETTRICI / SPECIALI / PER LE COMUNICAZIONI CAM: no | ELETTRICI
TOS26_PR.P60.102.006 | Oggetto: Cavi per energia e segnalazione, tubazioni, canalizzazioni, cassette di derivazione, condotti/blindo sbarre (descrizione aggiornata nella pubblicazione del Prezzario 2024) ¦ Oggetto: Conduttore unipolare Materiale: rame rosso ricotto isolato in gomma HEPR di qualità G17 Caratteristiche: - p | Material | General | m | 3.14 | 3.14 | 3.14 | 3.14 | 1 | EUR | 3.29 | 1.05 | 1 | 1 | IMPIANTI - ELETTRICI / SPECIALI / PER LE COMUNICAZIONI CAM: no | Prezzario dei Lavori Pubblici della Toscana (edizione 2026) | IMPIANTI - ELETTRICI / SPECIALI / PER LE COMUNICAZIONI CAM: no | ELETTRICI
TOS26_PR.P60.102.003 | Oggetto: Cavi per energia e segnalazione, tubazioni, canalizzazioni, cassette di derivazione, condotti/blindo sbarre (descrizione aggiornata nella pubblicazione del Prezzario 2024) ¦ Oggetto: Conduttore unipolare Materiale: rame rosso ricotto isolato in gomma HEPR di qualità G17 Caratteristiche: - p | Material | General | m | 0.83 | 0.83 | 0.83 | 0.83 | 1 | EUR | 0.87 | 1.05 | 1 | 1 | IMPIANTI - ELETTRICI / SPECIALI / PER LE COMUNICAZIONI CAM: no | Prezzario dei Lavori Pubblici della Toscana (edizione 2026) | IMPIANTI - ELETTRICI / SPECIALI / PER LE COMUNICAZIONI CAM: no | ELETTRICI
TOS26_PR.P60.105.058 | Oggetto: Cavi per energia e segnalazione, tubazioni, canalizzazioni, cassette di derivazione, condotti/blindo sbarre (descrizione aggiornata nella pubblicazione del Prezzario 2024) ¦ Oggetto: Conduttore unipolare o multipolare flessibile Materiale: rame rosso ricotto isolato in gomma HEPR di qualità | Material | General | m | 4.2 | 4.2 | 4.2 | 4.2 | 1 | EUR | 4.41 | 1.05 | 1 | 1 | IMPIANTI - ELETTRICI / SPECIALI / PER LE COMUNICAZIONI CAM: no | Prezzario dei Lavori Pubblici della Toscana (edizione 2026) | IMPIANTI - ELETTRICI / SPECIALI / PER LE COMUNICAZIONI CAM: no | ELETTRICI
TOS26_PR.P60.105.054 | Oggetto: Cavi per energia e segnalazione, tubazioni, canalizzazioni, cassette di derivazione, condotti/blindo sbarre (descrizione aggiornata nella pubblicazione del Prezzario 2024) ¦ Oggetto: Conduttore unipolare o multipolare flessibile Materiale: rame rosso ricotto isolato in gomma HEPR di qualità | Material | General | m | 25.03 | 25.03 | 25.03 | 25.03 | 1 | EUR | 26.28 | 1.05 | 1 | 1 | IMPIANTI - ELETTRICI / SPECIALI / PER LE COMUNICAZIONI CAM: no | Prezzario dei Lavori Pubblici della Toscana (edizione 2026) | IMPIANTI - ELETTRICI / SPECIALI / PER LE COMUNICAZIONI CAM: no | ELETTRICI
TOS26_PR.P60.105.053 | Oggetto: Cavi per energia e segnalazione, tubazioni, canalizzazioni, cassette di derivazione, condotti/blindo sbarre (descrizione aggiornata nella pubblicazione del Prezzario 2024) ¦ Oggetto: Conduttore unipolare o multipolare flessibile Materiale: rame rosso ricotto isolato in gomma HEPR di qualità | Material | General | m | 16.04 | 16.04 | 16.04 | 16.04 | 1 | EUR | 16.84 | 1.05 | 1 | 1 | IMPIANTI - ELETTRICI / SPECIALI / PER LE COMUNICAZIONI CAM: no | Prezzario dei Lavori Pubblici della Toscana (edizione 2026) | IMPIANTI - ELETTRICI / SPECIALI / PER LE COMUNICAZIONI CAM: no | ELETTRICI
TOS26_PR.P60.105.052 | Oggetto: Cavi per energia e segnalazione, tubazioni, canalizzazioni, cassette di derivazione, condotti/blindo sbarre (descrizione aggiornata nella pubblicazione del Prezzario 2024) ¦ Oggetto: Conduttore unipolare o multipolare flessibile Materiale: rame rosso ricotto isolato in gomma HEPR di qualità | Material | General | m | 10.02 | 10.02 | 10.02 | 10.02 | 1 | EUR | 10.52 | 1.05 | 1 | 1 | IMPIANTI - ELETTRICI / SPECIALI / PER LE COMUNICAZIONI CAM: no | Prezzario dei Lavori Pubblici della Toscana (edizione 2026) | IMPIANTI - ELETTRICI / SPECIALI / PER LE COMUNICAZIONI CAM: no | ELETTRICI
TOS26_PR.P60.105.051 | Oggetto: Cavi per energia e segnalazione, tubazioni, canalizzazioni, cassette di derivazione, condotti/blindo sbarre (descrizione aggiornata nella pubblicazione del Prezzario 2024) ¦ Oggetto: Conduttore unipolare o multipolare flessibile Materiale: rame rosso ricotto isolato in gomma HEPR di qualità | Material | General | m | 5.86 | 5.86 | 5.86 | 5.86 | 1 | EUR | 6.16 | 1.05 | 1 | 1 | IMPIANTI - ELETTRICI / SPECIALI / PER LE COMUNICAZIONI CAM: no | Prezzario dei Lavori Pubblici della Toscana (edizione 2026) | IMPIANTI - ELETTRICI / SPECIALI / PER LE COMUNICAZIONI CAM: no | ELETTRICI
TOS26_PR.P26.123.005 | Oggetto: MATERIALI DI RIVESTIMENTO - PITTURE, VERNICI, SMALTI E STRUMENTI PER LA LORO POSA Conforme: UNI EN ISO 4618:2023. ¦ VERNICI PER LEGNO TRASPIRANTI A SOLVENTE SINTETICO O NATURALE ¦ SATINATA PER ESTERNI | Material | General | l | 17 | 17 | 17 | 17 | 1 | EUR | 2.55 | 0.15 | 1 | 1 | EDILIZIA SU BENI VINCOLATI DAL D. Lgs. 42/2004 e s.m.i E/O DI INTERESSE STORICO- ARTISTICO | Prezzario dei Lavori Pubblici della Toscana (edizione 2026) | EDILIZIA SU BENI VINCOLATI DAL D. Lgs. 42/2004 e s.m.i E/O DI INTERESSE STORICO- | TRATTAMENTI / FINITURE
TOS26_PR.P60.101.015 | Oggetto: Cavi per energia e segnalazione, tubazioni, canalizzazioni, cassette di derivazione, condotti/blindo sbarre (descrizione aggiornata nella pubblicazione del Prezzario 2024) ¦ Oggetto: Conduttore unipolare Materiale: rame rosso ricotto isolato in PVC di qualità S17 Caratteristiche: - particol | Material | General | m | 38.98 | 38.98 | 38.98 | 38.98 | 1 | EUR | 40.93 | 1.05 | 1 | 1 | IMPIANTI - ELETTRICI / SPECIALI / PER LE COMUNICAZIONI CAM: no | Prezzario dei Lavori Pubblici della Toscana (edizione 2026) | IMPIANTI - ELETTRICI / SPECIALI / PER LE COMUNICAZIONI CAM: no | ELETTRICI
TOS26_PR.P60.101.014 | Oggetto: Cavi per energia e segnalazione, tubazioni, canalizzazioni, cassette di derivazione, condotti/blindo sbarre (descrizione aggiornata nella pubblicazione del Prezzario 2024) ¦ Oggetto: Conduttore unipolare Materiale: rame rosso ricotto isolato in PVC di qualità S17 Caratteristiche: - particol | Material | General | m | 30.52 | 30.52 | 30.52 | 30.52 | 1 | EUR | 32.04 | 1.05 | 1 | 1 | IMPIANTI - ELETTRICI / SPECIALI / PER LE COMUNICAZIONI CAM: no | Prezzario dei Lavori Pubblici della Toscana (edizione 2026) | IMPIANTI - ELETTRICI / SPECIALI / PER LE COMUNICAZIONI CAM: no | ELETTRICI
TOS26_PR.P60.101.013 | Oggetto: Cavi per energia e segnalazione, tubazioni, canalizzazioni, cassette di derivazione, condotti/blindo sbarre (descrizione aggiornata nella pubblicazione del Prezzario 2024) ¦ Oggetto: Conduttore unipolare Materiale: rame rosso ricotto isolato in PVC di qualità S17 Caratteristiche: - particol | Material | General | m | 24.94 | 24.94 | 24.94 | 24.94 | 1 | EUR | 26.19 | 1.05 | 1 | 1 | IMPIANTI - ELETTRICI / SPECIALI / PER LE COMUNICAZIONI CAM: no | Prezzario dei Lavori Pubblici della Toscana (edizione 2026) | IMPIANTI - ELETTRICI / SPECIALI / PER LE COMUNICAZIONI CAM: no | ELETTRICI
TOS26_PR.P60.101.012 | Oggetto: Cavi per energia e segnalazione, tubazioni, canalizzazioni, cassette di derivazione, condotti/blindo sbarre (descrizione aggiornata nella pubblicazione del Prezzario 2024) ¦ Oggetto: Conduttore unipolare Materiale: rame rosso ricotto isolato in PVC di qualità S17 Caratteristiche: - particol | Material | General | m | 21.83 | 21.83 | 21.83 | 21.83 | 1 | EUR | 22.92 | 1.05 | 1 | 1 | IMPIANTI - ELETTRICI / SPECIALI / PER LE COMUNICAZIONI CAM: no | Prezzario dei Lavori Pubblici della Toscana (edizione 2026) | IMPIANTI - ELETTRICI / SPECIALI / PER LE COMUNICAZIONI CAM: no | ELETTRICI
TOS26_PR.P60.101.011 | Oggetto: Cavi per energia e segnalazione, tubazioni, canalizzazioni, cassette di derivazione, condotti/blindo sbarre (descrizione aggiornata nella pubblicazione del Prezzario 2024) ¦ Oggetto: Conduttore unipolare Materiale: rame rosso ricotto isolato in PVC di qualità S17 Caratteristiche: - particol | Material | General | m | 15.67 | 15.67 | 15.67 | 15.67 | 1 | EUR | 16.45 | 1.05 | 1 | 1 | IMPIANTI - ELETTRICI / SPECIALI / PER LE COMUNICAZIONI CAM: no | Prezzario dei Lavori Pubblici della Toscana (edizione 2026) | IMPIANTI - ELETTRICI / SPECIALI / PER LE COMUNICAZIONI CAM: no | ELETTRICI
TOS26_PR.P60.101.010 | Oggetto: Cavi per energia e segnalazione, tubazioni, canalizzazioni, cassette di derivazione, condotti/blindo sbarre (descrizione aggiornata nella pubblicazione del Prezzario 2024) ¦ Oggetto: Conduttore unipolare Materiale: rame rosso ricotto isolato in PVC di qualità S17 Caratteristiche: - particol | Material | General | m | 11.37 | 11.37 | 11.37 | 11.37 | 1 | EUR | 11.94 | 1.05 | 1 | 1 | IMPIANTI - ELETTRICI / SPECIALI / PER LE COMUNICAZIONI CAM: no | Prezzario dei Lavori Pubblici della Toscana (edizione 2026) | IMPIANTI - ELETTRICI / SPECIALI / PER LE COMUNICAZIONI CAM: no | ELETTRICI
TOS26_PR.P60.101.009 | Oggetto: Cavi per energia e segnalazione, tubazioni, canalizzazioni, cassette di derivazione, condotti/blindo sbarre (descrizione aggiornata nella pubblicazione del Prezzario 2024) ¦ Oggetto: Conduttore unipolare Materiale: rame rosso ricotto isolato in PVC di qualità S17 Caratteristiche: - particol | Material | General | m | 8.12 | 8.12 | 8.12 | 8.12 | 1 | EUR | 8.52 | 1.05 | 1 | 1 | IMPIANTI - ELETTRICI / SPECIALI / PER LE COMUNICAZIONI CAM: no | Prezzario dei Lavori Pubblici della Toscana (edizione 2026) | IMPIANTI - ELETTRICI / SPECIALI / PER LE COMUNICAZIONI CAM: no | ELETTRICI
TOS26_PR.P60.101.008 | Oggetto: Cavi per energia e segnalazione, tubazioni, canalizzazioni, cassette di derivazione, condotti/blindo sbarre (descrizione aggiornata nella pubblicazione del Prezzario 2024) ¦ Oggetto: Conduttore unipolare Materiale: rame rosso ricotto isolato in PVC di qualità S17 Caratteristiche: - particol | Material | General | m | 5.71 | 5.71 | 5.71 | 5.71 | 1 | EUR | 5.99 | 1.05 | 1 | 1 | IMPIANTI - ELETTRICI / SPECIALI / PER LE COMUNICAZIONI CAM: no | Prezzario dei Lavori Pubblici della Toscana (edizione 2026) | IMPIANTI - ELETTRICI / SPECIALI / PER LE COMUNICAZIONI CAM: no | ELETTRICI
TOS26_PR.P60.101.007 | Oggetto: Cavi per energia e segnalazione, tubazioni, canalizzazioni, cassette di derivazione, condotti/blindo sbarre (descrizione aggiornata nella pubblicazione del Prezzario 2024) ¦ Oggetto: Conduttore unipolare Materiale: rame rosso ricotto isolato in PVC di qualità S17 Caratteristiche: - particol | Material | General | m | 4.08 | 4.08 | 4.08 | 4.08 | 1 | EUR | 4.29 | 1.05 | 1 | 1 | IMPIANTI - ELETTRICI / SPECIALI / PER LE COMUNICAZIONI CAM: no | Prezzario dei Lavori Pubblici della Toscana (edizione 2026) | IMPIANTI - ELETTRICI / SPECIALI / PER LE COMUNICAZIONI CAM: no | ELETTRICI
TOS26_PR.P60.101.005 | Oggetto: Cavi per energia e segnalazione, tubazioni, canalizzazioni, cassette di derivazione, condotti/blindo sbarre (descrizione aggiornata nella pubblicazione del Prezzario 2024) ¦ Oggetto: Conduttore unipolare Materiale: rame rosso ricotto isolato in PVC di qualità S17 Caratteristiche: - particol | Material | General | m | 1.66 | 1.66 | 1.66 | 1.66 | 1 | EUR | 1.75 | 1.05 | 1 | 1 | IMPIANTI - ELETTRICI / SPECIALI / PER LE COMUNICAZIONI CAM: no | Prezzario dei Lavori Pubblici della Toscana (edizione 2026) | IMPIANTI - ELETTRICI / SPECIALI / PER LE COMUNICAZIONI CAM: no | ELETTRICI
TOS26_PR.P60.102.015 | Oggetto: Cavi per energia e segnalazione, tubazioni, canalizzazioni, cassette di derivazione, condotti/blindo sbarre (descrizione aggiornata nella pubblicazione del Prezzario 2024) ¦ Oggetto: Conduttore unipolare Materiale: rame rosso ricotto isolato in gomma HEPR di qualità G17 Caratteristiche: - p | Material | General | m | 43.64 | 43.64 | 43.64 | 43.64 | 1 | EUR | 45.82 | 1.05 | 1 | 1 | IMPIANTI - ELETTRICI / SPECIALI / PER LE COMUNICAZIONI CAM: no | Prezzario dei Lavori Pubblici della Toscana (edizione 2026) | IMPIANTI - ELETTRICI / SPECIALI / PER LE COMUNICAZIONI CAM: no | ELETTRICI
TOS26_PR.P60.102.014 | Oggetto: Cavi per energia e segnalazione, tubazioni, canalizzazioni, cassette di derivazione, condotti/blindo sbarre (descrizione aggiornata nella pubblicazione del Prezzario 2024) ¦ Oggetto: Conduttore unipolare Materiale: rame rosso ricotto isolato in gomma HEPR di qualità G17 Caratteristiche: - p | Material | General | m | 33.9 | 33.9 | 33.9 | 33.9 | 1 | EUR | 35.59 | 1.05 | 1 | 1 | IMPIANTI - ELETTRICI / SPECIALI / PER LE COMUNICAZIONI CAM: no | Prezzario dei Lavori Pubblici della Toscana (edizione 2026) | IMPIANTI - ELETTRICI / SPECIALI / PER LE COMUNICAZIONI CAM: no | ELETTRICI
TOS26_PR.P60.102.013 | Oggetto: Cavi per energia e segnalazione, tubazioni, canalizzazioni, cassette di derivazione, condotti/blindo sbarre (descrizione aggiornata nella pubblicazione del Prezzario 2024) ¦ Oggetto: Conduttore unipolare Materiale: rame rosso ricotto isolato in gomma HEPR di qualità G17 Caratteristiche: - p | Material | General | m | 27.5 | 27.5 | 27.5 | 27.5 | 1 | EUR | 28.88 | 1.05 | 1 | 1 | IMPIANTI - ELETTRICI / SPECIALI / PER LE COMUNICAZIONI CAM: no | Prezzario dei Lavori Pubblici della Toscana (edizione 2026) | IMPIANTI - ELETTRICI / SPECIALI / PER LE COMUNICAZIONI CAM: no | ELETTRICI
TOS26_PR.P60.102.012 | Oggetto: Cavi per energia e segnalazione, tubazioni, canalizzazioni, cassette di derivazione, condotti/blindo sbarre (descrizione aggiornata nella pubblicazione del Prezzario 2024) ¦ Oggetto: Conduttore unipolare Materiale: rame rosso ricotto isolato in gomma HEPR di qualità G17 Caratteristiche: - p | Material | General | m | 21.84 | 21.84 | 21.84 | 21.84 | 1 | EUR | 22.93 | 1.05 | 1 | 1 | IMPIANTI - ELETTRICI / SPECIALI / PER LE COMUNICAZIONI CAM: no | Prezzario dei Lavori Pubblici della Toscana (edizione 2026) | IMPIANTI - ELETTRICI / SPECIALI / PER LE COMUNICAZIONI CAM: no | ELETTRICI
TOS26_PR.P26.202.220 | Oggetto: MATERIALI DI RIVESTIMENTO - PITTURE, VERNICI, SMALTI E STRUMENTI PER LA LORO POSA Conforme: UNI EN ISO 4618:2023. ¦ CONSOLIDANTI, ADESIVI E PROTETTIVI - RESTAURO. ¦ Idrossido di bario | Material | General | kg | 41.66 | 41.66 | 41.66 | 41.66 | 1 | EUR | 166.64 | 4 | 1 | 1 | EDILIZIA SU BENI VINCOLATI DAL D. Lgs. 42/2004 e s.m.i E/O DI INTERESSE STORICO- ARTISTICO | Prezzario dei Lavori Pubblici della Toscana (edizione 2026) | EDILIZIA SU BENI VINCOLATI DAL D. Lgs. 42/2004 e s.m.i E/O DI INTERESSE STORICO- | TRATTAMENTI / FINITURE
TOS26_PR.P62.004.033 | Oggetto: Apparecchi modulari di comando, segnalazione e regolazione, scatole modulari e finiture, prese e spine industriali, apparecchi di illuminazione ¦ Oggetto: Apparecchi modulari elettronici di comando e regolazione Uso: serie civile Compreso: finitura standard ¦ Oggetto: Cronotermostato giorna | Material | General | cad | 216.52 | 216.52 | 216.52 | 216.52 | 1 | EUR | 216.52 | 1 | 1 | 1 | IMPIANTI - ELETTRICI / SPECIALI / PER LE COMUNICAZIONI CAM: no | Prezzario dei Lavori Pubblici della Toscana (edizione 2026) | IMPIANTI - ELETTRICI / SPECIALI / PER LE COMUNICAZIONI CAM: no | ELETTRICI
TOS26_PR.P62.005.011 | Oggetto: Apparecchi modulari di comando, segnalazione e regolazione, scatole modulari e finiture, prese e spine industriali, apparecchi di illuminazione ¦ Oggetto: Apparecchi modulari per il prelievo di energia Uso: serie civile Compreso: finitura standard ¦ Oggetto: Presa Uso: rasoio elettrico Comp | Material | General | cad | 82.88 | 82.88 | 82.88 | 82.88 | 1 | EUR | 82.88 | 1 | 1 | 1 | IMPIANTI - ELETTRICI / SPECIALI / PER LE COMUNICAZIONI CAM: no | Prezzario dei Lavori Pubblici della Toscana (edizione 2026) | IMPIANTI - ELETTRICI / SPECIALI / PER LE COMUNICAZIONI CAM: no | ELETTRICI
TOS26_PR.P63.010.005 | Oggetto: apparecchiature per impianti di terra e protezione contro le fulminazioni, accessori per derivazioni ¦ Oggetto: Morsetto Materiale: policarbonato trasparente autoestinguente ad elevata resistenza meccanica ed agli urti anche alle basse temperature Caratteristiche: - resistenza alla fiamma e | Material | General | cad | 0.32 | 0.32 | 0.32 | 0.32 | 1 | EUR | 0.64 | 2 | 1 | 1 | IMPIANTI - ELETTRICI / SPECIALI / PER LE COMUNICAZIONI CAM: no | Prezzario dei Lavori Pubblici della Toscana (edizione 2026) | IMPIANTI - ELETTRICI / SPECIALI / PER LE COMUNICAZIONI CAM: no | ELETTRICI
TOS26_PR.P62.005.005 | Oggetto: Apparecchi modulari di comando, segnalazione e regolazione, scatole modulari e finiture, prese e spine industriali, apparecchi di illuminazione ¦ Oggetto: Apparecchi modulari per il prelievo di energia Uso: serie civile Compreso: finitura standard ¦ Oggetto: Presa N° Poli: 2+T Specifiche: - | Material | General | cad | 64.01 | 64.01 | 64.01 | 64.01 | 1 | EUR | 64.01 | 1 | 1 | 1 | IMPIANTI - ELETTRICI / SPECIALI / PER LE COMUNICAZIONI CAM: no | Prezzario dei Lavori Pubblici della Toscana (edizione 2026) | IMPIANTI - ELETTRICI / SPECIALI / PER LE COMUNICAZIONI CAM: no | ELETTRICI
TOS26_PR.P62.002.014 | Oggetto: Apparecchi modulari di comando, segnalazione e regolazione, scatole modulari e finiture, prese e spine industriali, apparecchi di illuminazione ¦ Oggetto: Apparecchi modulari di segnalazione Uso: serie civile Compreso: finitura standard. ¦ Oggetto: Ronzatore Alimentazione elettrica (V): 230 | Material | General | cad | 17.7 | 17.7 | 17.7 | 17.7 | 1 | EUR | 17.7 | 1 | 1 | 1 | IMPIANTI - ELETTRICI / SPECIALI / PER LE COMUNICAZIONI CAM: no | Prezzario dei Lavori Pubblici della Toscana (edizione 2026) | IMPIANTI - ELETTRICI / SPECIALI / PER LE COMUNICAZIONI CAM: no | ELETTRICI
TOS26_PR.P62.001.007 | Oggetto: Apparecchi modulari di comando, segnalazione e regolazione, scatole modulari e finiture, prese e spine industriali, apparecchi di illuminazione ¦ Oggetto: Apparecchi modulari di comando Uso: serie civile Compreso: finitura standard ¦ Oggetto: Invertitore Portata nominale di corrente (A): 16 | Material | General | cad | 10.49 | 10.49 | 10.49 | 10.49 | 1 | EUR | 10.49 | 1 | 1 | 1 | IMPIANTI - ELETTRICI / SPECIALI / PER LE COMUNICAZIONI CAM: no | Prezzario dei Lavori Pubblici della Toscana (edizione 2026) | IMPIANTI - ELETTRICI / SPECIALI / PER LE COMUNICAZIONI CAM: no | ELETTRICI
TOS26_PR.P65.001.042 | Oggetto: PRODOTTI PER IMPIANTI ELETTRICI E SPECIALI - APPARECCHIATURE PER IMPIANTI D'ALLARME INCENDI, EVAC, DIFFUSIONE SONORA, ANTINTRUSIONE. ¦ Oggetto: Sistemi Antincendio Convenzionali ¦ Oggetto: Pulsante di allarme a rottura vetro Colore: rosso Grado di protezione: IP67 Conforme: certificato seco | Material | General | cad | 182.27 | 182.27 | 182.27 | 182.27 | 1 | EUR | 182.27 | 1 | 1 | 1 | IMPIANTI - ELETTRICI / SPECIALI / PER LE COMUNICAZIONI CAM: no | Prezzario dei Lavori Pubblici della Toscana (edizione 2026) | IMPIANTI - ELETTRICI / SPECIALI / PER LE COMUNICAZIONI CAM: no | ELETTRICI
TOS26_PR.P08.101.005 | Oggetto: LEGNAME ¦ PER FALEGNAMERIA. NAZIONALE. Certificato CE secondo la: - UNI EN 14081-1:2016 ¦ NOCE Tavolame Larghezza: 16 cm ed oltre Lunghezza: da 1,50 m ed oltre | Material | General | m³ | 1426.92 | 1426.92 | 1426.92 | 1426.92 | 1 | EUR | 57.08 | 0.04 | 1 | 1 | EDILIZIA SU BENI VINCOLATI DAL D. Lgs. 42/2004 e s.m.i E/O DI INTERESSE STORICO- ARTISTICO | Prezzario dei Lavori Pubblici della Toscana (edizione 2026) | EDILIZIA SU BENI VINCOLATI DAL D. Lgs. 42/2004 e s.m.i E/O DI INTERESSE STORICO- | OPERE DA FALEGNAME
TOS26_PR.P02.009.017 | Oggetto: LEGANTI MINERALI IDRAULICI ED AEREI. ¦ Oggetto: CALCE AEREA Conforme: UNI EN 459-1:2015 ¦ Tipo: spenta - grassello di calce - cl 80 s-pl Specifiche: stagionatura 4 mesi Formato: - liquida - secchi da 25 kg | Material | General | t | 120 | 120 | 120 | 120 | 1 | EUR | 2.4 | 0.02 | 1 | 1 | EDILIZIA SU BENI VINCOLATI DAL D. Lgs. 42/2004 e s.m.i E/O DI INTERESSE STORICO- ARTISTICO | Prezzario dei Lavori Pubblici della Toscana (edizione 2026) | EDILIZIA SU BENI VINCOLATI DAL D. Lgs. 42/2004 e s.m.i E/O DI INTERESSE STORICO- | PAVIMENTI
TOS26_PR.P22.044.002 | Oggetto: PRODOTTI PER PAVIMENTI E RIVESTIMENTI ¦ PIASTRELLE / ZOCCOLINO IN COTTO Certificati CE Conforme: UNI EN 1344:2013 ¦ STILE RUSTICO GREZZO Dimensioni: 18x36 cm | Material | General | m² | 13.1 | 13.1 | 13.1 | 13.1 | 1 | EUR | 13.75 | 1.05 | 1 | 1 | EDILIZIA SU BENI VINCOLATI DAL D. Lgs. 42/2004 e s.m.i E/O DI INTERESSE STORICO- ARTISTICO | Prezzario dei Lavori Pubblici della Toscana (edizione 2026) | EDILIZIA SU BENI VINCOLATI DAL D. Lgs. 42/2004 e s.m.i E/O DI INTERESSE STORICO- | PAVIMENTI
TOS26_PR.P09.012.004 | Oggetto: MALTE / STUCCHI Compreso: accessori e reti. ¦ Oggetto: MALTA Uso: - per INTONACO - per PRIMO STRATO / DI FONDO / RINZAFFO - per RESTAURO E BIOEDILIZIA Specifiche: totalmente esente cemento e clinker. Formato: premiscelata Conforme: - UNI EN 459-1:2015; - UNI EN 998-1:2016; - marchio CE. ¦ T | Material | Concrete & Cement | kg | 0.86 | 0.86 | 0.86 | 0.86 | 1 | EUR | 21.46 | 25 | 1 | 1 | EDILIZIA SU BENI VINCOLATI DAL D. Lgs. 42/2004 e s.m.i E/O DI INTERESSE STORICO- ARTISTICO | Prezzario dei Lavori Pubblici della Toscana (edizione 2026) | EDILIZIA SU BENI VINCOLATI DAL D. Lgs. 42/2004 e s.m.i E/O DI INTERESSE STORICO- | INTONACO
TOS26_PR.P09.012.003 | Oggetto: MALTE / STUCCHI Compreso: accessori e reti. ¦ Oggetto: MALTA Uso: - per INTONACO - per PRIMO STRATO / DI FONDO / RINZAFFO - per RESTAURO E BIOEDILIZIA Specifiche: totalmente esente cemento e clinker. Formato: premiscelata Conforme: - UNI EN 459-1:2015; - UNI EN 998-1:2016; - marchio CE. ¦ T | Material | Concrete & Cement | kg | 0.51 | 0.51 | 0.51 | 0.51 | 1 | EUR | 2.56 | 5 | 1 | 1 | EDILIZIA SU BENI VINCOLATI DAL D. Lgs. 42/2004 e s.m.i E/O DI INTERESSE STORICO- ARTISTICO | Prezzario dei Lavori Pubblici della Toscana (edizione 2026) | EDILIZIA SU BENI VINCOLATI DAL D. Lgs. 42/2004 e s.m.i E/O DI INTERESSE STORICO- | INTONACO
TOS26_PR.P08.101.003 | Oggetto: LEGNAME ¦ PER FALEGNAMERIA. NAZIONALE. Certificato CE secondo la: - UNI EN 14081-1:2016 ¦ ROVERE da refilare | Material | General | m³ | 1420.6 | 1420.6 | 1420.6 | 1420.6 | 1 | EUR | 56.82 | 0.04 | 1 | 1 | EDILIZIA SU BENI VINCOLATI DAL D. Lgs. 42/2004 e s.m.i E/O DI INTERESSE STORICO- ARTISTICO | Prezzario dei Lavori Pubblici della Toscana (edizione 2026) | EDILIZIA SU BENI VINCOLATI DAL D. Lgs. 42/2004 e s.m.i E/O DI INTERESSE STORICO- | OPERE DA FALEGNAME
TOS26_PR.P08.101.006 | Oggetto: LEGNAME ¦ PER FALEGNAMERIA. NAZIONALE. Certificato CE secondo la: - UNI EN 14081-1:2016 ¦ CASTAGNO segato in tavole Lunghezza: fino a 2,50 m Spessore: da 30 a 80 mm Larghezza: da 16 a 20 cm | Material | General | m³ | 718.52 | 718.52 | 718.52 | 718.52 | 1 | EUR | 28.74 | 0.04 | 1 | 1 | EDILIZIA SU BENI VINCOLATI DAL D. Lgs. 42/2004 e s.m.i E/O DI INTERESSE STORICO- ARTISTICO | Prezzario dei Lavori Pubblici della Toscana (edizione 2026) | EDILIZIA SU BENI VINCOLATI DAL D. Lgs. 42/2004 e s.m.i E/O DI INTERESSE STORICO- | OPERE DA FALEGNAME
TOS26_AT.N01.010.050 | Tipo: MACCHINE OPERATRICI Specifiche: consegnate in cantiere ¦ Oggetto: MOTOPOMPE / ELETTROPOMPE ¦ Generatore di vapore con caldaia e tubo di collegamento snodabile di almeno 1,5 m, elettrovalvola per erogazione vapore regolabile dall’esterno, pressione massima 3 atm - 1 giorno | Equipment | General | ora | 2.95 | 2.95 | 2.95 | 2.95 | 1 | EUR | 1.48 | 0.5 | 1 | 1 | EDILIZIA SU BENI VINCOLATI DAL D. Lgs. 42/2004 e s.m.i E/O DI INTERESSE STORICO- ARTISTICO | Prezzario dei Lavori Pubblici della Toscana (edizione 2026) | EDILIZIA SU BENI VINCOLATI DAL D. Lgs. 42/2004 e s.m.i E/O DI INTERESSE STORICO- | TRATTAMENTI / FINITURE
TOS26_PR.P26.122.010 | Oggetto: MATERIALI DI RIVESTIMENTO - PITTURE, VERNICI, SMALTI E STRUMENTI PER LA LORO POSA Conforme: UNI EN ISO 4618:2023. ¦ IMPREGNANTE - PROTETTIVO PER LEGNO ¦ PROTETTIVO RISANANTE PER LEGNO AZIONE INSETTICIDA | Material | General | l | 13.64 | 13.64 | 13.64 | 13.64 | 1 | EUR | 2.73 | 0.2 | 1 | 1 | EDILIZIA SU BENI VINCOLATI DAL D. Lgs. 42/2004 e s.m.i E/O DI INTERESSE STORICO- ARTISTICO | Prezzario dei Lavori Pubblici della Toscana (edizione 2026) | EDILIZIA SU BENI VINCOLATI DAL D. Lgs. 42/2004 e s.m.i E/O DI INTERESSE STORICO- | TRATTAMENTI / FINITURE
TOS26_PR.P04.010.006 | Oggetto: ELEMENTI PER MURATURE E SOLAI Conforme: - marcatura CE; - UNI EN 15037-3:2011 - per uso solai; - UNI EN 771-1:2015 - per laterizio; - UNI EN 771-3:2015 - per calcestruzzo vibrocompresso. - certificato prestazionale (DoP), Regolamento U.E. 305/2011 ¦ Tipo: tavelle, tavelloni e pianelle Mater | Material | General | cad | 1.89 | 1.89 | 1.89 | 1.89 | 1 | EUR | 0.19 | 0.1 | 1 | 1 | EDILIZIA SU BENI VINCOLATI DAL D. Lgs. 42/2004 e s.m.i E/O DI INTERESSE STORICO- ARTISTICO | Prezzario dei Lavori Pubblici della Toscana (edizione 2026) | EDILIZIA SU BENI VINCOLATI DAL D. Lgs. 42/2004 e s.m.i E/O DI INTERESSE STORICO- | CONSOLIDAMENTO / RINFORZO STRUTTURALE
TOS26_PRCAM.P26.106.008 | MATERIALI DI RIVESTIMENTO - PITTURE, VERNICI, SMALTI E STRUMENTI PER LA LORO POSA - CAM Conforme: - UNI EN ISO 4618:2023; - CAM - paragrafo 2.5.13 di cui al DM 23 giugno 2022 n. 256, ''CRITERI AMBIENTALI MINIMI per l’affidamento del servizio di progettazione ed esecuzione dei lavori di interventi ed | Material | General | l | 2.93 | 2.93 | 2.93 | 2.93 | 1 | EUR | 1.17 | 0.4 | 1 | 1 | EDILIZIA CIVILE | Prezzario dei Lavori Pubblici della Toscana (edizione 2026) | EDILIZIA CIVILE | TINTEGGIATURE / VERNICIATURE
TOS26_PRCAM.P06.002.008 | ACCIAIO PER STRUTTURE IN CEMENTO ARMATO E CEMENTO PRECOMPRESSO - CAM Tipo B450C per cemento armato ordinario controllato in stabilimento. Conforme alle Norme Tecniche per le Costruzioni, D.M. 17/01/2018 ¦ RETE ELETTROSALDATA AD ADERENZA MIGLIORATA. Formato: 2000X3000 mm. Conforme a: - UNI EN 10080:2 | Material | Concrete & Cement | kg | 1.06 | 1.06 | 1.06 | 1.06 | 1 | EUR | 8.5 | 8 | 1 | 1 | EDILIZIA CIVILE | Prezzario dei Lavori Pubblici della Toscana (edizione 2026) | EDILIZIA CIVILE | di MASSETTI O SOTTOFONDI
TOS26_PRCAM.P06.002.004 | ACCIAIO PER STRUTTURE IN CEMENTO ARMATO E CEMENTO PRECOMPRESSO - CAM Tipo B450C per cemento armato ordinario controllato in stabilimento. Conforme alle Norme Tecniche per le Costruzioni, D.M. 17/01/2018 ¦ RETE ELETTROSALDATA AD ADERENZA MIGLIORATA. Formato: 2000X3000 mm. Conforme a: - UNI EN 10080:2 | Material | Concrete & Cement | kg | 1.07 | 1.07 | 1.07 | 1.07 | 1 | EUR | 4.79 | 4.5 | 1 | 1 | EDILIZIA CIVILE | Prezzario dei Lavori Pubblici della Toscana (edizione 2026) | EDILIZIA CIVILE | di MASSETTI O SOTTOFONDI
TOS26_PRCAM.P06.002.007 | ACCIAIO PER STRUTTURE IN CEMENTO ARMATO E CEMENTO PRECOMPRESSO - CAM Tipo B450C per cemento armato ordinario controllato in stabilimento. Conforme alle Norme Tecniche per le Costruzioni, D.M. 17/01/2018 ¦ RETE ELETTROSALDATA AD ADERENZA MIGLIORATA. Formato: 2000X3000 mm. Conforme a: - UNI EN 10080:2 | Material | Concrete & Cement | kg | 1.06 | 1.06 | 1.06 | 1.06 | 1 | EUR | 3.29 | 3.1 | 1 | 1 | EDILIZIA CIVILE | Prezzario dei Lavori Pubblici della Toscana (edizione 2026) | EDILIZIA CIVILE | di MASSETTI O SOTTOFONDI
TOS26_PRCAM.P22.030.004 | PRODOTTI PER PAVIMENTI E RIVESTIMENTI - CAM. Conforme: CAM di cui al DM 23 giugno 2022 n. 256 ¦ ADESIVO. Per pavimenti in ceramica e cotto ¦ Adesivo per ceramiche e materiali lapidei UNI EN 12004:2012, EN 12002:2009 Migliorato rapido resistente allo scivolamento C2 FT | Material | General | kg | 1.54 | 1.54 | 1.54 | 1.54 | 1 | EUR | 6.18 | 4 | 1 | 1 | EDILIZIA CIVILE | Prezzario dei Lavori Pubblici della Toscana (edizione 2026) | EDILIZIA CIVILE | RIVESTIMENTO
TOS26_PR.P61.095.001 | PRODOTTI PER IMPIANTI ELETTRICI: QUADRI ELETTRICI (CARPENTERIE ED APPARECCHIATURE) (descrizione aggiornata nella pubblicazione del Prezzario 2024) ¦ Oggetto: Segnalatori luminosi modulari Uso: installazioni su guida DIN. ¦ Specifiche: singolo | Material | General | cad | 20.58 | 20.58 | 20.58 | 20.58 | 1 | EUR | 20.58 | 1 | 1 | 1 | IMPIANTI - ELETTRICI / SPECIALI / PER LE COMUNICAZIONI CAM: no | Prezzario dei Lavori Pubblici della Toscana (edizione 2026) | IMPIANTI - ELETTRICI / SPECIALI / PER LE COMUNICAZIONI CAM: no | ELETTRICI
TOS26_PR.P61.099.084 | PRODOTTI PER IMPIANTI ELETTRICI: QUADRI ELETTRICI (CARPENTERIE ED APPARECCHIATURE) (descrizione aggiornata nella pubblicazione del Prezzario 2024) ¦ Oggetto: Apparecchi di comando modulari Uso: installazione su guida DIN. ¦ Oggetto. Relè passo-passo Specifiche: - 1NC+1NA; - 230V; - 16A. | Material | General | cad | 42.01 | 42.01 | 42.01 | 42.01 | 1 | EUR | 42.01 | 1 | 1 | 1 | IMPIANTI - ELETTRICI / SPECIALI / PER LE COMUNICAZIONI CAM: no | Prezzario dei Lavori Pubblici della Toscana (edizione 2026) | IMPIANTI - ELETTRICI / SPECIALI / PER LE COMUNICAZIONI CAM: no | ELETTRICI
TOS26_PR.P62.025.003 | Oggetto: Apparecchi modulari di comando, segnalazione e regolazione, scatole modulari e finiture, prese e spine industriali, apparecchi di illuminazione ¦ Oggetto: Apparecchiature di comando e segnalazione Uso: installazione da parete Grado di protezione: IP55 ¦ Oggetto: Invertitore Portata nominale | Material | General | cad | 13.93 | 13.93 | 13.93 | 13.93 | 1 | EUR | 13.93 | 1 | 1 | 1 | IMPIANTI - ELETTRICI / SPECIALI / PER LE COMUNICAZIONI CAM: no | Prezzario dei Lavori Pubblici della Toscana (edizione 2026) | IMPIANTI - ELETTRICI / SPECIALI / PER LE COMUNICAZIONI CAM: no | ELETTRICI
TOS26_PR.P62.025.002 | Oggetto: Apparecchi modulari di comando, segnalazione e regolazione, scatole modulari e finiture, prese e spine industriali, apparecchi di illuminazione ¦ Oggetto: Apparecchiature di comando e segnalazione Uso: installazione da parete Grado di protezione: IP55 ¦ Oggetto: Deviatore Portata nominale d | Material | General | cad | 10.3 | 10.3 | 10.3 | 10.3 | 1 | EUR | 20.6 | 2 | 1 | 1 | IMPIANTI - ELETTRICI / SPECIALI / PER LE COMUNICAZIONI CAM: no | Prezzario dei Lavori Pubblici della Toscana (edizione 2026) | IMPIANTI - ELETTRICI / SPECIALI / PER LE COMUNICAZIONI CAM: no | ELETTRICI
TOS26_PR.P62.025.004 | Oggetto: Apparecchi modulari di comando, segnalazione e regolazione, scatole modulari e finiture, prese e spine industriali, apparecchi di illuminazione ¦ Oggetto: Apparecchiature di comando e segnalazione Uso: installazione da parete Grado di protezione: IP55 ¦ Oggetto: Interruttore Portata nominal | Material | General | cad | 12.25 | 12.25 | 12.25 | 12.25 | 1 | EUR | 12.25 | 1 | 1 | 1 | IMPIANTI - ELETTRICI / SPECIALI / PER LE COMUNICAZIONI CAM: no | Prezzario dei Lavori Pubblici della Toscana (edizione 2026) | IMPIANTI - ELETTRICI / SPECIALI / PER LE COMUNICAZIONI CAM: no | ELETTRICI
TOS26_PR.P62.025.001 | Oggetto: Apparecchi modulari di comando, segnalazione e regolazione, scatole modulari e finiture, prese e spine industriali, apparecchi di illuminazione ¦ Oggetto: Apparecchiature di comando e segnalazione Uso: installazione da parete Grado di protezione: IP55 ¦ Oggetto: Interruttore Portata nominal | Material | General | cad | 7.48 | 7.48 | 7.48 | 7.48 | 1 | EUR | 7.48 | 1 | 1 | 1 | IMPIANTI - ELETTRICI / SPECIALI / PER LE COMUNICAZIONI CAM: no | Prezzario dei Lavori Pubblici della Toscana (edizione 2026) | IMPIANTI - ELETTRICI / SPECIALI / PER LE COMUNICAZIONI CAM: no | ELETTRICI
TOS26_PR.P62.025.040 | Oggetto: Apparecchi modulari di comando, segnalazione e regolazione, scatole modulari e finiture, prese e spine industriali, apparecchi di illuminazione ¦ Oggetto: Apparecchiature di comando e segnalazione Uso: installazione da parete Grado di protezione: IP55 ¦ Oggetto: Rivelatore di movimento Spec | Material | General | cad | 110.83 | 110.83 | 110.83 | 110.83 | 1 | EUR | 110.83 | 1 | 1 | 1 | IMPIANTI - ELETTRICI / SPECIALI / PER LE COMUNICAZIONI CAM: no | Prezzario dei Lavori Pubblici della Toscana (edizione 2026) | IMPIANTI - ELETTRICI / SPECIALI / PER LE COMUNICAZIONI CAM: no | ELETTRICI
TOS26_PR.P62.001.019 | Oggetto: Apparecchi modulari di comando, segnalazione e regolazione, scatole modulari e finiture, prese e spine industriali, apparecchi di illuminazione ¦ Oggetto: Apparecchi modulari di comando Uso: serie civile Compreso: finitura standard ¦ Oggetto: Relè passo-passo N° poli: 1 Portata nominale di | Material | General | cad | 23.09 | 23.09 | 23.09 | 23.09 | 1 | EUR | 23.09 | 1 | 1 | 1 | IMPIANTI - ELETTRICI / SPECIALI / PER LE COMUNICAZIONI CAM: no | Prezzario dei Lavori Pubblici della Toscana (edizione 2026) | IMPIANTI - ELETTRICI / SPECIALI / PER LE COMUNICAZIONI CAM: no | ELETTRICI
TOS26_PR.P62.001.008 | Oggetto: Apparecchi modulari di comando, segnalazione e regolazione, scatole modulari e finiture, prese e spine industriali, apparecchi di illuminazione ¦ Oggetto: Apparecchi modulari di comando Uso: serie civile Compreso: finitura standard ¦ Oggetto: Pulsante Specifiche: NO N° poli: 1 Portata nomin | Material | General | cad | 3.99 | 3.99 | 3.99 | 3.99 | 1 | EUR | 3.99 | 1 | 1 | 1 | IMPIANTI - ELETTRICI / SPECIALI / PER LE COMUNICAZIONI CAM: no | Prezzario dei Lavori Pubblici della Toscana (edizione 2026) | IMPIANTI - ELETTRICI / SPECIALI / PER LE COMUNICAZIONI CAM: no | ELETTRICI
TOS26_PR.P62.017.002 | Oggetto: Apparecchi modulari di comando, segnalazione e regolazione, scatole modulari e finiture, prese e spine industriali, apparecchi di illuminazione ¦ Oggetto: Coperchio protetto Grado di protezione: IP55 Uso: scatole da incasso ¦ Specifiche: 3 moduli | Material | General | cad | 6.34 | 6.34 | 6.34 | 6.34 | 1 | EUR | 6.34 | 1 | 1 | 1 | IMPIANTI - ELETTRICI / SPECIALI / PER LE COMUNICAZIONI CAM: no | Prezzario dei Lavori Pubblici della Toscana (edizione 2026) | IMPIANTI - ELETTRICI / SPECIALI / PER LE COMUNICAZIONI CAM: no | ELETTRICI
TOS26_PR.P68.001.025 | Oggetto: Prodotti per impianti fotovoltaici ¦ Oggetto: Pannello fotovoltaico Caratteristiche: - moduli fotovoltaici, in grado di convertire l'energia solare in energia elettrica, a struttura rigida realizzati con celle di silicio PERC/PERT; - tensione massima di sistema 1000 V; - involucro in classe | Material | General | Wp | 0.66 | 0.66 | 0.66 | 0.66 | 1 | EUR | 217.07 | 330 | 1 | 1 | IMPIANTI - ELETTRICI / SPECIALI / PER LE COMUNICAZIONI CAM: no | Prezzario dei Lavori Pubblici della Toscana (edizione 2026) | IMPIANTI - ELETTRICI / SPECIALI / PER LE COMUNICAZIONI CAM: no | FOTOVOLTAICI
TOS26_PR.P68.001.024 | Oggetto: Prodotti per impianti fotovoltaici ¦ Oggetto: Pannello fotovoltaico Caratteristiche: - moduli fotovoltaici, in grado di convertire l'energia solare in energia elettrica, a struttura rigida realizzati con celle di silicio PERC/PERT; - tensione massima di sistema 1000 V; - involucro in classe | Material | General | Wp | 0.68 | 0.68 | 0.68 | 0.68 | 1 | EUR | 203.41 | 300 | 1 | 1 | IMPIANTI - ELETTRICI / SPECIALI / PER LE COMUNICAZIONI CAM: no | Prezzario dei Lavori Pubblici della Toscana (edizione 2026) | IMPIANTI - ELETTRICI / SPECIALI / PER LE COMUNICAZIONI CAM: no | FOTOVOLTAICI
TOS26_PR.P62.022.031 | Oggetto: Apparecchi modulari di comando, segnalazione e regolazione, scatole modulari e finiture, prese e spine industriali, apparecchi di illuminazione ¦ Oggetto: Spine e prese fisse interbloccate Compreso: fusibili Caratteristiche: tipo industriale ¦ Oggetto: Presa da parete Specifiche: 230V N° po | Material | General | cad | 139.4 | 139.4 | 139.4 | 139.4 | 1 | EUR | 139.4 | 1 | 1 | 1 | IMPIANTI - ELETTRICI / SPECIALI / PER LE COMUNICAZIONI CAM: no | Prezzario dei Lavori Pubblici della Toscana (edizione 2026) | IMPIANTI - ELETTRICI / SPECIALI / PER LE COMUNICAZIONI CAM: no | ELETTRICI
TOS26_PR.P60.029.010 | Oggetto: Cavi per energia e segnalazione, tubazioni, canalizzazioni, cassette di derivazione, condotti/blindo sbarre (descrizione aggiornata nella pubblicazione del Prezzario 2024) ¦ Oggetto: Canaletta Materiale: PVC autoestinguente Colore: standard Caratteristiche: - a battiscopa/cornice; - IP4X. C | Material | General | cad | 39.95 | 39.95 | 39.95 | 39.95 | 1 | EUR | 39.95 | 1 | 1 | 1 | IMPIANTI - ELETTRICI / SPECIALI / PER LE COMUNICAZIONI CAM: no | Prezzario dei Lavori Pubblici della Toscana (edizione 2026) | IMPIANTI - ELETTRICI / SPECIALI / PER LE COMUNICAZIONI CAM: no | ELETTRICI
TOS26_PR.P61.099.088 | PRODOTTI PER IMPIANTI ELETTRICI: QUADRI ELETTRICI (CARPENTERIE ED APPARECCHIATURE) (descrizione aggiornata nella pubblicazione del Prezzario 2024) ¦ Oggetto: Apparecchi di comando modulari Uso: installazione su guida DIN. ¦ Oggetto. Relè passo-passo Specifiche: - 2NC+2NA; - 230V; - 16A. | Material | General | cad | 103.21 | 103.21 | 103.21 | 103.21 | 1 | EUR | 103.21 | 1 | 1 | 1 | IMPIANTI - ELETTRICI / SPECIALI / PER LE COMUNICAZIONI CAM: no | Prezzario dei Lavori Pubblici della Toscana (edizione 2026) | IMPIANTI - ELETTRICI / SPECIALI / PER LE COMUNICAZIONI CAM: no | ELETTRICI
TOS26_PR.P36.001.002 | BITUMI, EMULSIONI E CONGLOMERATI BITUMINOSI ¦ BITUME SFUSO ¦ ossidato in pani. Con punto di rammollimento a T: 110/120°C | Material | General | t | 934.72 | 934.72 | 934.72 | 934.72 | 1 | EUR | 1.87 | 0.002 | 1 | 1 | EDILIZIA CIVILE | Prezzario dei Lavori Pubblici della Toscana (edizione 2026) | EDILIZIA CIVILE | RISANAMENTI / DEUMIDIFICAZIONI
TOS26_PRCAM.P09.012.001 | MALTE E STUCCHI - CAM PREMISCELATI / PRECONFEZIONATI oppure PREPARATI IN CANTIERE CON IMPASTATRICI. Per intonaci, massetti, murature rivestimenti e riempitivi. Predilezione per impianti di produzione a basso consumo energetico e processi ottimizzati per ridurre rifiuti e scarti. Per i prodotti preco | Material | General | kg | 0.51 | 0.51 | 0.51 | 0.51 | 1 | EUR | 17.85 | 35 | 1 | 1 | EDILIZIA CIVILE | Prezzario dei Lavori Pubblici della Toscana (edizione 2026) | EDILIZIA CIVILE | INTONACO
TOS26_PRCAM.P09.013.011 | MALTE E STUCCHI - CAM PREMISCELATI / PRECONFEZIONATI oppure PREPARATI IN CANTIERE CON IMPASTATRICI. Per intonaci, massetti, murature rivestimenti e riempitivi. Predilezione per impianti di produzione a basso consumo energetico e processi ottimizzati per ridurre rifiuti e scarti. Per i prodotti preco | Material | General | kg | 0.42 | 0.42 | 0.42 | 0.42 | 1 | EUR | 18.81 | 45 | 1 | 1 | EDILIZIA CIVILE | Prezzario dei Lavori Pubblici della Toscana (edizione 2026) | EDILIZIA CIVILE | INTONACO
TOS26_PR.P18.WW10.001 | Oggetto: ISOLANTI TERMICI ED ACUSTICI Conforme: - UNI 13172:2012; - UNI 13501:2009; - D.M. 15/03/2005. - marcatura CE; - Dichiarazione di Prestazione (DoP) ¦ DI ORIGINE VEGETALE. PANNELLI IN LANA DI LEGNO DI ABETE ROSSO MINERALIZZATA E CEMENTO PORTLAND GRIGIO - WW Conforme: - UNI EN 13168:2015; - UN | Material | Concrete & Cement | m² | 17.75 | 17.75 | 17.75 | 17.75 | 1 | EUR | 20.41 | 1.15 | 1 | 1 | EDILIZIA CIVILE | Prezzario dei Lavori Pubblici della Toscana (edizione 2026) | EDILIZIA CIVILE | PANNELLI
TOS26_PRCAM.P08.020.038 | LEGNAME – CAM. ¦ PER EDILIZIA. ABETE MASSICCIO. Certificato CE secondo la: - UNI EN 14081-1:2019 per il legno strutturale con sezione rettangolare; - UNI EN 15497:2014 per il legno strutturale KVH. Proveniente da boschi/foreste gestiti in maniera sostenibile/responsabile. Conforme ai CAM di cui al p | Material | General | m³ | 555.34 | 555.34 | 555.34 | 555.34 | 1 | EUR | 610.87 | 1.1 | 1 | 1 | EDILIZIA CIVILE | Prezzario dei Lavori Pubblici della Toscana (edizione 2026) | EDILIZIA CIVILE | COPERTURA
TOS26_PR.P09.005.016 | Oggetto: MALTE / STUCCHI Compreso: accessori e reti. ¦ Oggetto: MALTA Uso: per TERZO STRATO DI INTONACO / DI FINITURA / VELO / RASANTE / INTONACHINO / STABILITURA Formato: - premiscelata; - in sacchi da 20 - 25 Kg Conforme: - UNI EN 998-1: 2016; - Marchio CE ¦ A BASE DI GRASSELLO DI CALCE STAGIONATO | Material | General | kg | 2.82 | 2.82 | 2.82 | 2.82 | 1 | EUR | 37.02 | 13.14 | 1 | 1 | EDILIZIA SU BENI VINCOLATI DAL D. Lgs. 42/2004 e s.m.i E/O DI INTERESSE STORICO- ARTISTICO | Prezzario dei Lavori Pubblici della Toscana (edizione 2026) | EDILIZIA SU BENI VINCOLATI DAL D. Lgs. 42/2004 e s.m.i E/O DI INTERESSE STORICO- | INTONACO
TOS26_PR.P06.003.004 | Oggetto: ACCIAIO Uso: PER STRUTTURE IN CEMENTO ARMATO E CEMENTO PRECOMPRESSO. Tipo: B450C per cemento armato ordinario controllato in stabilimento. Conforme: Norme Tecniche per le Costruzioni, D.M. 17/01/2018 ¦ RETE ELEETTROSALDATA AD ADERENZA MIGLIORATA. Conforme alla UNI EN 10080:2005. Formato 225 | Material | Concrete & Cement | kg | 1.07 | 1.07 | 1.07 | 1.07 | 1 | EUR | 4.96 | 4.62 | 1 | 1 | EDILIZIA SU BENI VINCOLATI DAL D. Lgs. 42/2004 e s.m.i E/O DI INTERESSE STORICO- ARTISTICO | Prezzario dei Lavori Pubblici della Toscana (edizione 2026) | EDILIZIA SU BENI VINCOLATI DAL D. Lgs. 42/2004 e s.m.i E/O DI INTERESSE STORICO- | CONSOLIDAMENTO / RINFORZO STRUTTURALE
TOS26_PR.P40.030.005 | Oggetto: PRODOTTI PER RINFORZI STRUTTURALI ¦ ELEMENTI PER IL RINFORZO E IL RECUPERO DI SOLAI MISTI IN LEGNO E CALCESTRUZZO. Certificati CE secondo la UNI EN 14545:2009 ¦ Traliccio metallico con sezione ad omega fissato con viti mordenti DIN 571 a rinforzo delle travi secondarie primarie per garantir | Material | Steel & Metal | m | 24.29 | 24.29 | 24.29 | 24.29 | 1 | EUR | 48.58 | 2 | 1 | 1 | EDILIZIA SU BENI VINCOLATI DAL D. Lgs. 42/2004 e s.m.i E/O DI INTERESSE STORICO- ARTISTICO | Prezzario dei Lavori Pubblici della Toscana (edizione 2026) | EDILIZIA SU BENI VINCOLATI DAL D. Lgs. 42/2004 e s.m.i E/O DI INTERESSE STORICO- | CONSOLIDAMENTO / RINFORZO STRUTTURALE
TOS26_PR.P40.030.010 | Oggetto: PRODOTTI PER RINFORZI STRUTTURALI ¦ ELEMENTI PER IL RINFORZO E IL RECUPERO DI SOLAI MISTI IN LEGNO E CALCESTRUZZO. Certificati CE secondo la UNI EN 14545:2009 ¦ Connettore a secco composto da un unico perno in acciao diametro 16 mm, con lunghezza 16 cm | Material | General | cad | 3.06 | 3.06 | 3.06 | 3.06 | 1 | EUR | 3.06 | 1 | 1 | 1 | EDILIZIA SU BENI VINCOLATI DAL D. Lgs. 42/2004 e s.m.i E/O DI INTERESSE STORICO- ARTISTICO | Prezzario dei Lavori Pubblici della Toscana (edizione 2026) | EDILIZIA SU BENI VINCOLATI DAL D. Lgs. 42/2004 e s.m.i E/O DI INTERESSE STORICO- | CONSOLIDAMENTO / RINFORZO STRUTTURALE
TOS26_PR.P40.030.001 | Oggetto: PRODOTTI PER RINFORZI STRUTTURALI ¦ ELEMENTI PER IL RINFORZO E IL RECUPERO DI SOLAI MISTI IN LEGNO E CALCESTRUZZO. Certificati CE secondo la UNI EN 14545:2009 ¦ Connettore a secco metallico di forma tubolare con fondello forato e saldato all'interno a rinforzo di trave primaria per garantir | Material | Steel & Metal | cad | 30.36 | 30.36 | 30.36 | 30.36 | 1 | EUR | 30.36 | 1 | 1 | 1 | EDILIZIA SU BENI VINCOLATI DAL D. Lgs. 42/2004 e s.m.i E/O DI INTERESSE STORICO- ARTISTICO | Prezzario dei Lavori Pubblici della Toscana (edizione 2026) | EDILIZIA SU BENI VINCOLATI DAL D. Lgs. 42/2004 e s.m.i E/O DI INTERESSE STORICO- | CONSOLIDAMENTO / RINFORZO STRUTTURALE
TOS26_PR.P40.030.021 | Oggetto: PRODOTTI PER RINFORZI STRUTTURALI ¦ ELEMENTI PER IL RINFORZO E IL RECUPERO DI SOLAI MISTI IN LEGNO E CALCESTRUZZO. Certificati CE secondo la UNI EN 14545:2009 ¦ Connettore a secco in acciaio zincato diametro piolo mm. 12 comprensivi di piastra con due viti da 8 mm, con lunghezza da 10,5 a 1 | Material | General | cad | 3.01 | 3.01 | 3.01 | 3.01 | 1 | EUR | 3.01 | 1 | 1 | 1 | EDILIZIA SU BENI VINCOLATI DAL D. Lgs. 42/2004 e s.m.i E/O DI INTERESSE STORICO- ARTISTICO | Prezzario dei Lavori Pubblici della Toscana (edizione 2026) | EDILIZIA SU BENI VINCOLATI DAL D. Lgs. 42/2004 e s.m.i E/O DI INTERESSE STORICO- | CONSOLIDAMENTO / RINFORZO STRUTTURALE
TOS26_PR.P03.025.006 | Oggetto: ADDITIVI e PROTETTIVI Conforme: - marchio CE; - UNI EN 934-2:2012 per additivi per calcestruzzo; - UNI EN 934-3:2012 per additivi per malte per opere murarie; - UNI EN 934-4:2009 per additivi per malta per iniezione per cavi di precompressione; - UNI EN 934-5:2008 per additivi per calcestru | Material | General | kg | 4.65 | 4.65 | 4.65 | 4.65 | 1 | EUR | 0.56 | 0.12 | 1 | 1 | EDILIZIA CIVILE | Prezzario dei Lavori Pubblici della Toscana (edizione 2026) | EDILIZIA CIVILE | di CONSOLIDAMENTI / RINFORZI STRUTTURALI
TOS26_PR.P68.015.032 | Oggetto: Prodotti per impianti fotovoltaici ¦ Oggetto: Dispositivi Uso: monitoraggio, il controllo e la protezione dei circuiti di impianti fotovoltaici. ¦ Oggetto: Quadri di stringa preassembleati Uso: protezione e la connessione del circuito dai pannelli fotovoltaici all'inverter. Caratteristiche: | Material | General | cad | 430.42 | 430.42 | 430.42 | 430.42 | 1 | EUR | 430.42 | 1 | 1 | 1 | IMPIANTI - ELETTRICI / SPECIALI / PER LE COMUNICAZIONI CAM: no | Prezzario dei Lavori Pubblici della Toscana (edizione 2026) | IMPIANTI - ELETTRICI / SPECIALI / PER LE COMUNICAZIONI CAM: no | FOTOVOLTAICI
TOS26_PR.P68.005.036 | Oggetto: Prodotti per impianti fotovoltaici ¦ Oggetto: Inverter o sistema di conversione di energia da CC a CA Caratteristiche: - da 12V fino a 32 V - corrente alternata tensione 220/230V a frequenza costante (50 Hz), prodotta da pannelli fotovoltaici; - garanzia di efficienza superiore al 90%. Comp | Material | General | cad | 2149.21 | 2149.21 | 2149.21 | 2149.21 | 1 | EUR | 2149.21 | 1 | 1 | 1 | IMPIANTI - ELETTRICI / SPECIALI / PER LE COMUNICAZIONI CAM: no | Prezzario dei Lavori Pubblici della Toscana (edizione 2026) | IMPIANTI - ELETTRICI / SPECIALI / PER LE COMUNICAZIONI CAM: no | FOTOVOLTAICI
TOS26_PR.P68.015.028 | Oggetto: Prodotti per impianti fotovoltaici ¦ Oggetto: Dispositivi Uso: monitoraggio, il controllo e la protezione dei circuiti di impianti fotovoltaici. ¦ Oggetto: Quadri di stringa preassembleati Uso: protezione e la connessione del circuito dai pannelli fotovoltaici all'inverter. Caratteristiche: | Material | General | cad | 403.43 | 403.43 | 403.43 | 403.43 | 1 | EUR | 403.43 | 1 | 1 | 1 | IMPIANTI - ELETTRICI / SPECIALI / PER LE COMUNICAZIONI CAM: no | Prezzario dei Lavori Pubblici della Toscana (edizione 2026) | IMPIANTI - ELETTRICI / SPECIALI / PER LE COMUNICAZIONI CAM: no | FOTOVOLTAICI
TOS26_PR.P68.010.026 | Oggetto: Prodotti per impianti fotovoltaici ¦ Oggetto: Sistema di accumulo, costituito da batterie o accumulatori agli ioni di litio. Uso: impianti fotovoltaici ricaricabili e che consentono lo stoccaggio e il consumo dell'energia solare. Caratteristiche: - efficienza minima al 90%; - tensione fino | Material | General | cad | 15657.26 | 15657.26 | 15657.26 | 15657.26 | 1 | EUR | 15657.26 | 1 | 1 | 1 | IMPIANTI - ELETTRICI / SPECIALI / PER LE COMUNICAZIONI CAM: no | Prezzario dei Lavori Pubblici della Toscana (edizione 2026) | IMPIANTI - ELETTRICI / SPECIALI / PER LE COMUNICAZIONI CAM: no | FOTOVOLTAICI
TOS26_PR.P68.010.008 | Oggetto: Prodotti per impianti fotovoltaici ¦ Oggetto: Sistema di accumulo, costituito da batterie o accumulatori agli ioni di litio. Uso: impianti fotovoltaici ricaricabili e che consentono lo stoccaggio e il consumo dell'energia solare. Caratteristiche: - efficienza minima al 90%; - tensione fino | Material | General | cad | 4084.43 | 4084.43 | 4084.43 | 4084.43 | 1 | EUR | 4084.43 | 1 | 1 | 1 | IMPIANTI - ELETTRICI / SPECIALI / PER LE COMUNICAZIONI CAM: no | Prezzario dei Lavori Pubblici della Toscana (edizione 2026) | IMPIANTI - ELETTRICI / SPECIALI / PER LE COMUNICAZIONI CAM: no | FOTOVOLTAICI
TOS26_PR.P68.010.002 | Oggetto: Prodotti per impianti fotovoltaici ¦ Oggetto: Sistema di accumulo, costituito da batterie o accumulatori agli ioni di litio. Uso: impianti fotovoltaici ricaricabili e che consentono lo stoccaggio e il consumo dell'energia solare. Caratteristiche: - efficienza minima al 90%; - tensione fino | Material | General | cad | 4990.36 | 4990.36 | 4990.36 | 4990.36 | 1 | EUR | 4990.36 | 1 | 1 | 1 | IMPIANTI - ELETTRICI / SPECIALI / PER LE COMUNICAZIONI CAM: no | Prezzario dei Lavori Pubblici della Toscana (edizione 2026) | IMPIANTI - ELETTRICI / SPECIALI / PER LE COMUNICAZIONI CAM: no | FOTOVOLTAICI
TOS26_PR.P40.005.002 | Oggetto: PRODOTTI PER RINFORZI STRUTTURALI ¦ LAMINA PULTRUSA IN FIBRE DI CARBONIO IN ROTOLI. Con Certificato di Valutazione Tecnica (C.V.T.) per i sistemi FRP ¦ Larghezza: 100 mm Spessore: 1,4 mm Resistenza a trazione minima: 2700 N/mm² Densità: 1,8 g/cm² Qualificate in classe C150/2300 | Material | General | m | 65.6 | 65.6 | 65.6 | 65.6 | 1 | EUR | 68.88 | 1.05 | 1 | 1 | EDILIZIA CIVILE | Prezzario dei Lavori Pubblici della Toscana (edizione 2026) | EDILIZIA CIVILE | di CONSOLIDAMENTI / RINFORZI STRUTTURALI
TOS26_PR.P40.005.001 | Oggetto: PRODOTTI PER RINFORZI STRUTTURALI ¦ LAMINA PULTRUSA IN FIBRE DI CARBONIO IN ROTOLI. Con Certificato di Valutazione Tecnica (C.V.T.) per i sistemi FRP ¦ Larghezza: 50 mm Spessore: 1,4 mm Resistenza a trazione minima: 2700 N/mm² Densità: 1,8 g/cm² Qualificate in classe C150/2300 | Material | General | m | 40.66 | 40.66 | 40.66 | 40.66 | 1 | EUR | 42.69 | 1.05 | 1 | 1 | EDILIZIA CIVILE | Prezzario dei Lavori Pubblici della Toscana (edizione 2026) | EDILIZIA CIVILE | di CONSOLIDAMENTI / RINFORZI STRUTTURALI
TOS26_PR.P40.003.011 | Oggetto: PRODOTTI PER RINFORZI STRUTTURALI ¦ TESSUTO IN FIBRA DI CARBONIO. Ad alta resistenza classe 210C (FRP) ¦ CON FIBRE UNIDIREZIONALI. Resistenza a trazione > 3500 N/mm² Spessore: 0,13 mm Peso: 300 g/m² | Material | General | m² | 72.05 | 72.05 | 72.05 | 72.05 | 1 | EUR | 75.65 | 1.05 | 1 | 1 | EDILIZIA CIVILE | Prezzario dei Lavori Pubblici della Toscana (edizione 2026) | EDILIZIA CIVILE | di CONSOLIDAMENTI / RINFORZI STRUTTURALI
TOS26_PR.P40.003.001 | Oggetto: PRODOTTI PER RINFORZI STRUTTURALI ¦ TESSUTO IN FIBRA DI CARBONIO. Ad alta resistenza classe 210C (FRP) ¦ CON FIBRE BIDIREZIONALI. Resistenza a trazione > 2700 N/mm². Peso: 300 g/m² | Material | General | m² | 85.08 | 85.08 | 85.08 | 85.08 | 1 | EUR | 89.34 | 1.05 | 1 | 1 | EDILIZIA CIVILE | Prezzario dei Lavori Pubblici della Toscana (edizione 2026) | EDILIZIA CIVILE | di CONSOLIDAMENTI / RINFORZI STRUTTURALI
TOS26_PR.P40.001.001 | Oggetto: PRODOTTI PER RINFORZI STRUTTURALI ¦ Tipo: TESSUTO IN FIBRA DI VETRO (GFRP). Formato: rotoli da 50 m ¦ Spessore: 0,17 mm Peso: 430 g/m² | Material | General | m² | 13.97 | 13.97 | 13.97 | 13.97 | 1 | EUR | 14.67 | 1.05 | 1 | 1 | EDILIZIA CIVILE | Prezzario dei Lavori Pubblici della Toscana (edizione 2026) | EDILIZIA CIVILE | di CONSOLIDAMENTI / RINFORZI STRUTTURALI
TOS26_PR.P13.009.001 | Oggetto: ACCIAIO. Uso: PER STRUTTURE IN CARPENTERIA METALLICA. Compreso: profili laminati, componenti strutturali e kits. Conforme: - normative europee armonizzate; - Norme Tecniche per le Costruzioni di cui al D.M. 17/01/2018. ¦ PROFILATI CAVI SALDATI FORMATI A FREDDO DI ACCIAI NON LEGATI ED A GRAN | Material | Steel & Metal | kg | 1.67 | 1.67 | 1.67 | 1.67 | 1 | EUR | 2.29 | 1.37 | 1 | 1 | EDILIZIA CIVILE | Prezzario dei Lavori Pubblici della Toscana (edizione 2026) | EDILIZIA CIVILE | di CONSOLIDAMENTI / RINFORZI STRUTTURALI
TOS26_PR.P10.504.002 | Oggetto: CALCESTRUZZO PRECONFEZIONATO A PRESTAZIONE GARANTITA / PREMISCELATO / CONFEZIONATO IN CANTIERE. Conforme: - Linee Guida del Consiglio Superiore dei Lavori Pubblici, per la produzione, il trasporto ed il controllo del calcestruzzo preconfezionato; - UNI EN 12390:2021; - UNI EN 206:2021; - No | Material | General | m³ | 171.74 | 171.74 | 171.74 | 171.74 | 1 | EUR | 171.74 | 1 | 1 | 1 | EDILIZIA CIVILE | Prezzario dei Lavori Pubblici della Toscana (edizione 2026) | EDILIZIA CIVILE | di CONSOLIDAMENTI / RINFORZI STRUTTURALI
TOS26_PR.P06.003.005 | Oggetto: ACCIAIO Uso: PER STRUTTURE IN CEMENTO ARMATO E CEMENTO PRECOMPRESSO. Tipo: B450C per cemento armato ordinario controllato in stabilimento. Conforme: Norme Tecniche per le Costruzioni, D.M. 17/01/2018 ¦ RETE ELEETTROSALDATA AD ADERENZA MIGLIORATA. Conforme alla UNI EN 10080:2005. Formato 225 | Material | Concrete & Cement | kg | 1.07 | 1.07 | 1.07 | 1.07 | 1 | EUR | 5.17 | 4.82 | 1 | 1 | EDILIZIA CIVILE | Prezzario dei Lavori Pubblici della Toscana (edizione 2026) | EDILIZIA CIVILE | di CONSOLIDAMENTI / RINFORZI STRUTTURALI
TOS26_PR.P35.001.011 | PRODOTTI PER LATTONERIA ¦ Lamiere, lastre, converse e scossaline (modificato dal Prezzario 2024) ¦ IN ACCIAIO. Dimensioni: 2500x1250 mm. Spessore: 12-15-20-25-30/10 di mm | Material | General | kg | 4.59 | 4.59 | 4.59 | 4.59 | 1 | EUR | 121.74 | 26.4937 | 1 | 1 | EDILIZIA CIVILE | Prezzario dei Lavori Pubblici della Toscana (edizione 2026) | EDILIZIA CIVILE | di CONSOLIDAMENTI / RINFORZI STRUTTURALI
TOS26_PRCAM.P22.047.004 | PRODOTTI PER PAVIMENTI E RIVESTIMENTI - CAM. Conforme: CAM di cui al DM 23 giugno 2022 n. 256 ¦ PAVIMENTI IN MATERIALI RESILIENTI. Linoleum composto da olio di lino ossidato, resine naturali, farina di legno, pigmenti e riempitivi inerti, con un supporto in tela di juta, con superficie liscia e con | Material | General | m² | 16.74 | 16.74 | 16.74 | 16.74 | 1 | EUR | 16.74 | 1 | 1 | 1 | EDILIZIA CIVILE | Prezzario dei Lavori Pubblici della Toscana (edizione 2026) | EDILIZIA CIVILE | PAVIMENTO
TOS26_PR.P18.ZZ02.023 | Oggetto: ISOLANTI TERMICI ED ACUSTICI Conforme: - UNI 13172:2012; - UNI 13501:2009; - D.M. 15/03/2005. - marcatura CE; - Dichiarazione di Prestazione (DoP) ¦ Oggetto: ACCESSORI DI POSA PER ISOLANTI ¦ Profilo di partenza in alluminio Lunghezza 2,50 m Spessore (mm): 140-200 | Material | General | m | 14.5 | 14.5 | 14.5 | 14.5 | 1 | EUR | 14.5 | 1 | 1 | 1 | EDILIZIA CIVILE | Prezzario dei Lavori Pubblici della Toscana (edizione 2026) | EDILIZIA CIVILE | PROFILI
TOS26_PR.P18.ZZ02.021 | Oggetto: ISOLANTI TERMICI ED ACUSTICI Conforme: - UNI 13172:2012; - UNI 13501:2009; - D.M. 15/03/2005. - marcatura CE; - Dichiarazione di Prestazione (DoP) ¦ Oggetto: ACCESSORI DI POSA PER ISOLANTI ¦ Profilo di partenza in alluminio Lunghezza: 2,50 m Spessore (mm): 60-80 | Material | General | m | 7.2 | 7.2 | 7.2 | 7.2 | 1 | EUR | 7.2 | 1 | 1 | 1 | EDILIZIA CIVILE | Prezzario dei Lavori Pubblici della Toscana (edizione 2026) | EDILIZIA CIVILE | PROFILI
TOS26_PRCAM.P18.ICB02.003 | Oggetto: ISOLANTI TERMICI ED ACUSTICI Conforme: - UNI 13172:2012; - UNI13501:2009; - D.M. 15/03/2005. - marcatura CE; - Dichiarazione di Prestazione (DoP) ¦ DI ORIGINE VEGETALE. PANNELLI IN SUGHERO NATURALE - ICB. Realizzati da macinatura di sughero granulato espanso e legato con il suo legante natu | Material | General | m² | 17.81 | 17.81 | 17.81 | 17.81 | 1 | EUR | 18.7 | 1.05 | 1 | 1 | EDILIZIA CIVILE | Prezzario dei Lavori Pubblici della Toscana (edizione 2026) | EDILIZIA CIVILE | Uso: ISOLAMENTO TERMICO Compreso: - preparazione dei supporti (se non diversamen
TOS26_PRCAM.P18.ICB02.002 | Oggetto: ISOLANTI TERMICI ED ACUSTICI Conforme: - UNI 13172:2012; - UNI13501:2009; - D.M. 15/03/2005. - marcatura CE; - Dichiarazione di Prestazione (DoP) ¦ DI ORIGINE VEGETALE. PANNELLI IN SUGHERO NATURALE - ICB. Realizzati da macinatura di sughero granulato espanso e legato con il suo legante natu | Material | General | m² | 13.43 | 13.43 | 13.43 | 13.43 | 1 | EUR | 14.1 | 1.05 | 1 | 1 | EDILIZIA CIVILE | Prezzario dei Lavori Pubblici della Toscana (edizione 2026) | EDILIZIA CIVILE | Uso: ISOLAMENTO TERMICO Compreso: - preparazione dei supporti (se non diversamen
TOS26_PRCAM.P18.ICB02.001 | Oggetto: ISOLANTI TERMICI ED ACUSTICI Conforme: - UNI 13172:2012; - UNI13501:2009; - D.M. 15/03/2005. - marcatura CE; - Dichiarazione di Prestazione (DoP) ¦ DI ORIGINE VEGETALE. PANNELLI IN SUGHERO NATURALE - ICB. Realizzati da macinatura di sughero granulato espanso e legato con il suo legante natu | Material | General | m² | 8.9 | 8.9 | 8.9 | 8.9 | 1 | EUR | 8.9 | 1 | 1 | 1 | EDILIZIA CIVILE | Prezzario dei Lavori Pubblici della Toscana (edizione 2026) | EDILIZIA CIVILE | Uso: ISOLAMENTO TERMICO Compreso: - preparazione dei supporti (se non diversamen
TOS26_AT.N02.020.009 | Oggetto: MEZZI DI TRASPORTO / MACCHINE NON OPERATRICI Compreso; - costo del conducente; - assicurazioni; - spese per i materiali di consumo; - ogni altra spesa per dare il mezzo in pieno stato di efficienza. ¦ Oggetto: ACCESSORI Tipo: PER TRATTORI / ESCAVATORI Uso: PER LA REALIZZAZIONE / MANUTENZION | Equipment | General | ora | 9.97 | 9.97 | 9.97 | 9.97 | 1 | EUR | 0.01 | 0.0006 | 1 | 1 | OPERE PER VERDE URBANO | Prezzario dei Lavori Pubblici della Toscana (edizione 2026) | OPERE PER VERDE URBANO | LAVORAZIONE E SISTEMAZIONI DEL TERRENO
TOS26_PR.P69.010.020 | Oggetto: Prodotti per impianti di ricarica di veicoli elettrici ¦ Oggetto: Stazioni di ricarica Uso: veicoli elettrici Caratteristiche: - allacciati ad impianti elettrici collegati alla rete elettrica per ambiente domestici privati o pubblici; - input in corrente alternata AC ed output in corrente D | Material | General | cad | 3786.11 | 3786.11 | 3786.11 | 3786.11 | 1 | EUR | 3786.11 | 1 | 1 | 1 | IMPIANTI - ELETTRICI / SPECIALI / PER LE COMUNICAZIONI CAM: no | Prezzario dei Lavori Pubblici della Toscana (edizione 2026) | IMPIANTI - ELETTRICI / SPECIALI / PER LE COMUNICAZIONI CAM: no | RICARICA AUTOVEICOLI ELETTRICI
TOS26_PR.P69.010.015 | Oggetto: Prodotti per impianti di ricarica di veicoli elettrici ¦ Oggetto: Stazioni di ricarica Uso: veicoli elettrici Caratteristiche: - allacciati ad impianti elettrici collegati alla rete elettrica per ambiente domestici privati o pubblici; - input in corrente alternata AC ed output in corrente D | Material | General | cad | 3492.35 | 3492.35 | 3492.35 | 3492.35 | 1 | EUR | 3492.35 | 1 | 1 | 1 | IMPIANTI - ELETTRICI / SPECIALI / PER LE COMUNICAZIONI CAM: no | Prezzario dei Lavori Pubblici della Toscana (edizione 2026) | IMPIANTI - ELETTRICI / SPECIALI / PER LE COMUNICAZIONI CAM: no | RICARICA AUTOVEICOLI ELETTRICI
TOS26_PR.P69.010.008 | Oggetto: Prodotti per impianti di ricarica di veicoli elettrici ¦ Oggetto: Stazioni di ricarica Uso: veicoli elettrici Caratteristiche: - allacciati ad impianti elettrici collegati alla rete elettrica per ambiente domestici privati o pubblici; - input in corrente alternata AC ed output in corrente D | Material | General | cad | 1677.73 | 1677.73 | 1677.73 | 1677.73 | 1 | EUR | 1677.73 | 1 | 1 | 1 | IMPIANTI - ELETTRICI / SPECIALI / PER LE COMUNICAZIONI CAM: no | Prezzario dei Lavori Pubblici della Toscana (edizione 2026) | IMPIANTI - ELETTRICI / SPECIALI / PER LE COMUNICAZIONI CAM: no | RICARICA AUTOVEICOLI ELETTRICI
TOS26_PR.P69.010.005 | Oggetto: Prodotti per impianti di ricarica di veicoli elettrici ¦ Oggetto: Stazioni di ricarica Uso: veicoli elettrici Caratteristiche: - allacciati ad impianti elettrici collegati alla rete elettrica per ambiente domestici privati o pubblici; - input in corrente alternata AC ed output in corrente D | Material | General | cad | 1051.07 | 1051.07 | 1051.07 | 1051.07 | 1 | EUR | 1051.07 | 1 | 1 | 1 | IMPIANTI - ELETTRICI / SPECIALI / PER LE COMUNICAZIONI CAM: no | Prezzario dei Lavori Pubblici della Toscana (edizione 2026) | IMPIANTI - ELETTRICI / SPECIALI / PER LE COMUNICAZIONI CAM: no | RICARICA AUTOVEICOLI ELETTRICI
TOS26_AT.N10.022.001 | Oggetto: OPERE PROVVISIONALI Posizionamento: per altezze massime 20 (m) Noleggio: mensile (salvo diversa indicaione) Compreso: (salvo diversa indicazione) - montaggio; - smontaggio; - trasporto; - utilizzo; - costo di redazione del piano di montaggio; - piani di lavoro in tavoloni o lamiera zincata; | Equipment | General | m² | 1.97 | 1.97 | 1.97 | 1.97 | 1 | EUR | 0.2 | 0.1 | 1 | 1 | EDILIZIA CIVILE | Prezzario dei Lavori Pubblici della Toscana (edizione 2026) | EDILIZIA CIVILE | DEMOLIZIONE / SMONTAGGIO / RIMOZIONE / PUNTELLAMENTI
TOS26_PR.P08.020.030 | Oggetto: LEGNAME ¦ Uso: PER EDILIZIA Materiale: ABETE MASSICCIO Conforme: - certificato CE secondo la UNI EN 14081-1:2016 per il legno strutturale con sezione rettangolare; - certificato CE secondo la UNI EN 15497:2014 per il legno strutturale KVH. ¦ TRAVI USO FIUME Qualsiasi sezione Lunghezza: fino | Material | General | m³ | 395.19 | 395.19 | 395.19 | 395.19 | 1 | EUR | 434.7 | 1.1 | 1 | 1 | EDILIZIA CIVILE | Prezzario dei Lavori Pubblici della Toscana (edizione 2026) | EDILIZIA CIVILE | SOLAI
TOS26_PR.P09.016.003 | Oggetto: MALTE / STUCCHI Compreso: accessori e reti. ¦ MALTA PER RIPRISTINO DEL CEMENTO ARMATO RIPARAZIONE STRUTTURALE E NON STRUTTURALE PREMISCELATA Conforme alle: - UNI EN 1504-2:2005; - UNI EN 1504-3:2006. Certificata CE ¦ cementizia, polimero-modificata, regolarizzazione e protezione a durabilit | Material | Concrete & Cement | kg | 1.14 | 1.14 | 1.14 | 1.14 | 1 | EUR | 6.86 | 6 | 1 | 1 | EDILIZIA CIVILE | Prezzario dei Lavori Pubblici della Toscana (edizione 2026) | EDILIZIA CIVILE | di CONSOLIDAMENTI / RINFORZI STRUTTURALI
TOS26_PR.P03.025.004 | Oggetto: ADDITIVI e PROTETTIVI Conforme: - marchio CE; - UNI EN 934-2:2012 per additivi per calcestruzzo; - UNI EN 934-3:2012 per additivi per malte per opere murarie; - UNI EN 934-4:2009 per additivi per malta per iniezione per cavi di precompressione; - UNI EN 934-5:2008 per additivi per calcestru | Material | General | kg | 15.28 | 15.28 | 15.28 | 15.28 | 1 | EUR | 7.33 | 0.48 | 1 | 1 | EDILIZIA CIVILE | Prezzario dei Lavori Pubblici della Toscana (edizione 2026) | EDILIZIA CIVILE | di CONSOLIDAMENTI / RINFORZI STRUTTURALI
TOS26_PR.P09.016.002 | Oggetto: MALTE / STUCCHI Compreso: accessori e reti. ¦ MALTA PER RIPRISTINO DEL CEMENTO ARMATO RIPARAZIONE STRUTTURALE E NON STRUTTURALE PREMISCELATA Conforme alle: - UNI EN 1504-2:2005; - UNI EN 1504-3:2006. Certificata CE ¦ cementizia adesiva, tixotropica, monocomponente, polimero modificata fibro | Material | Concrete & Cement | kg | 0.71 | 0.71 | 0.71 | 0.71 | 1 | EUR | 3.21 | 4.5 | 1 | 1 | EDILIZIA CIVILE | Prezzario dei Lavori Pubblici della Toscana (edizione 2026) | EDILIZIA CIVILE | di CONSOLIDAMENTI / RINFORZI STRUTTURALI
TOS26_PR.P12.005.009 | Oggetto: ELEMENTI PREFABBRICATI Materiale: IN CALCESTRUZZO Conforme: UNI EN 13369:2004 ¦ Oggetto: Fossa biologica Tipo: TRICAMERALE Materiale: calcestruzzo armato vibrocompresso Compreso: - chiusino (lapide) per traffico pedonale; - tappo in calcestruzzo. Conforme: - Certificato CE; - UNI EN 12566-1 | Material | General | cad | 1457.46 | 1457.46 | 1457.46 | 1457.46 | 1 | EUR | 1457.46 | 1 | 1 | 1 | EDILIZIA CIVILE | Prezzario dei Lavori Pubblici della Toscana (edizione 2026) | EDILIZIA CIVILE | SCARICHI / FOGNATURE
TOS26_PR.P12.005.008 | Oggetto: ELEMENTI PREFABBRICATI Materiale: IN CALCESTRUZZO Conforme: UNI EN 13369:2004 ¦ Oggetto: Fossa biologica Tipo: TRICAMERALE Materiale: calcestruzzo armato vibrocompresso Compreso: - chiusino (lapide) per traffico pedonale; - tappo in calcestruzzo. Conforme: - Certificato CE; - UNI EN 12566-1 | Material | General | cad | 1158.94 | 1158.94 | 1158.94 | 1158.94 | 1 | EUR | 1158.94 | 1 | 1 | 1 | EDILIZIA CIVILE | Prezzario dei Lavori Pubblici della Toscana (edizione 2026) | EDILIZIA CIVILE | SCARICHI / FOGNATURE
TOS26_PR.P12.005.007 | Oggetto: ELEMENTI PREFABBRICATI Materiale: IN CALCESTRUZZO Conforme: UNI EN 13369:2004 ¦ Oggetto: Fossa biologica Tipo: TRICAMERALE Materiale: calcestruzzo armato vibrocompresso Compreso: - chiusino (lapide) per traffico pedonale; - tappo in calcestruzzo. Conforme: - Certificato CE; - UNI EN 12566-1 | Material | General | cad | 848.38 | 848.38 | 848.38 | 848.38 | 1 | EUR | 848.38 | 1 | 1 | 1 | EDILIZIA CIVILE | Prezzario dei Lavori Pubblici della Toscana (edizione 2026) | EDILIZIA CIVILE | SCARICHI / FOGNATURE
TOS26_PR.P12.005.006 | Oggetto: ELEMENTI PREFABBRICATI Materiale: IN CALCESTRUZZO Conforme: UNI EN 13369:2004 ¦ Oggetto: Fossa biologica Tipo: TRICAMERALE Materiale: calcestruzzo armato vibrocompresso Compreso: - chiusino (lapide) per traffico pedonale; - tappo in calcestruzzo. Conforme: - Certificato CE; - UNI EN 12566-1 | Material | General | cad | 980.63 | 980.63 | 980.63 | 980.63 | 1 | EUR | 980.63 | 1 | 1 | 1 | EDILIZIA CIVILE | Prezzario dei Lavori Pubblici della Toscana (edizione 2026) | EDILIZIA CIVILE | SCARICHI / FOGNATURE
TOS26_PR.P12.005.004 | Oggetto: ELEMENTI PREFABBRICATI Materiale: IN CALCESTRUZZO Conforme: UNI EN 13369:2004 ¦ Oggetto: Fossa biologica Tipo: TRICAMERALE Materiale: calcestruzzo armato vibrocompresso Compreso: - chiusino (lapide) per traffico pedonale; - tappo in calcestruzzo. Conforme: - Certificato CE; - UNI EN 12566-1 | Material | General | cad | 1366.37 | 1366.37 | 1366.37 | 1366.37 | 1 | EUR | 1366.37 | 1 | 1 | 1 | EDILIZIA CIVILE | Prezzario dei Lavori Pubblici della Toscana (edizione 2026) | EDILIZIA CIVILE | SCARICHI / FOGNATURE
TOS26_PR.P12.005.003 | Oggetto: ELEMENTI PREFABBRICATI Materiale: IN CALCESTRUZZO Conforme: UNI EN 13369:2004 ¦ Oggetto: Fossa biologica Tipo: TRICAMERALE Materiale: calcestruzzo armato vibrocompresso Compreso: - chiusino (lapide) per traffico pedonale; - tappo in calcestruzzo. Conforme: - Certificato CE; - UNI EN 12566-1 | Material | General | cad | 2072.32 | 2072.32 | 2072.32 | 2072.32 | 1 | EUR | 2072.32 | 1 | 1 | 1 | EDILIZIA CIVILE | Prezzario dei Lavori Pubblici della Toscana (edizione 2026) | EDILIZIA CIVILE | SCARICHI / FOGNATURE
TOS26_PR.P12.005.002 | Oggetto: ELEMENTI PREFABBRICATI Materiale: IN CALCESTRUZZO Conforme: UNI EN 13369:2004 ¦ Oggetto: Fossa biologica Tipo: TRICAMERALE Materiale: calcestruzzo armato vibrocompresso Compreso: - chiusino (lapide) per traffico pedonale; - tappo in calcestruzzo. Conforme: - Certificato CE; - UNI EN 12566-1 | Material | General | cad | 1616.87 | 1616.87 | 1616.87 | 1616.87 | 1 | EUR | 1616.87 | 1 | 1 | 1 | EDILIZIA CIVILE | Prezzario dei Lavori Pubblici della Toscana (edizione 2026) | EDILIZIA CIVILE | SCARICHI / FOGNATURE
TOS26_AT.N01.015.018 | Tipo: MACCHINE OPERATRICI Specifiche: consegnate in cantiere ¦ Uso: PER LAVORAZIONI SULLA VEGETAZIONE ¦ Tosaerba semovente con postazione a bordo per operatore, mulching, taglio a lama rotante, larghezza di taglio tra 90-120 cm - 1 mese | Equipment | General | ora | 4.28 | 4.28 | 4.28 | 4.28 | 1 | EUR | 0 | 0.0002 | 1 | 1 | OPERE PER VERDE URBANO | Prezzario dei Lavori Pubblici della Toscana (edizione 2026) | OPERE PER VERDE URBANO | ERBACEE, ARBUSTI, SIEPI, AIUOLE
TOS26_AT.N01.015.052 | Tipo: MACCHINE OPERATRICI Specifiche: consegnate in cantiere ¦ Uso: PER LAVORAZIONI SULLA VEGETAZIONE ¦ Arieggiatore per prati semovente, motore 10 HP, fronte di lavoro non inferiore a 50 cm - 1 mese | Equipment | General | ora | 3.51 | 3.51 | 3.51 | 3.51 | 1 | EUR | 0.01 | 0.004 | 1 | 1 | OPERE PER VERDE URBANO | Prezzario dei Lavori Pubblici della Toscana (edizione 2026) | OPERE PER VERDE URBANO | LAVORAZIONE E SISTEMAZIONI DEL TERRENO
TOS26_PR.P45.002.004 | PRODOTTI PER VERDE ED ARREDO URBANO ¦ Semi e tappeti erbosi ¦ Semente specifica per prati fioriti (6 gr/mq) | Material | General | kg | 12.49 | 12.49 | 12.49 | 12.49 | 1 | EUR | 0.07 | 0.006 | 1 | 1 | OPERE PER VERDE URBANO | Prezzario dei Lavori Pubblici della Toscana (edizione 2026) | OPERE PER VERDE URBANO | LAVORAZIONE E SISTEMAZIONI DEL TERRENO
TOS26_PR.P45.002.003 | PRODOTTI PER VERDE ED ARREDO URBANO ¦ Semi e tappeti erbosi ¦ Tappeto erboso in zolla per inerbimento a pronto effetto. | Material | General | m² | 4.68 | 4.68 | 4.68 | 4.68 | 1 | EUR | 4.68 | 1 | 1 | 1 | OPERE PER VERDE URBANO | Prezzario dei Lavori Pubblici della Toscana (edizione 2026) | OPERE PER VERDE URBANO | LAVORAZIONE E SISTEMAZIONI DEL TERRENO
TOS26_PRCAM.P23.004.001 | Oggetto: MATERIALI PER CONTROSOFFITTI, PARETI E CONTROPARETI Conforme: D.M. 23 giugno 2022 n. 256 - paragrafo 2.5.8 ¦ Oggetto: PANNELLO Tipo: MODULARE Uso: PER CONTROSOFFITTI Materiale: LANA DI LEGNO DI ABETE ROSSO MINERALIZZATA AD ALTA TEMPERATURA E MAGNESITE O CEMENTO PORTLAND BIANCO - WW ¦ Tipo: | Material | Concrete & Cement | m² | 22.78 | 22.78 | 22.78 | 22.78 | 1 | EUR | 22.78 | 1 | 1 | 1 | EDILIZIA CIVILE | Prezzario dei Lavori Pubblici della Toscana (edizione 2026) | EDILIZIA CIVILE | con LASTRE
TOS26_PRCAM.P23.001.012 | Oggetto: MATERIALI PER CONTROSOFFITTI, PARETI E CONTROPARETI Conforme: D.M. 23 giugno 2022 n. 256 - paragrafo 2.5.8 ¦ Oggetto: LASTRA Materiale: CARTONGESSO Conforme: UNI EN 520:2009 ¦ Caratteristiche: ignifuga Classe: A1 Spessore (mm): 12,50 Conforme: UNI EN 13501-1:2009 | Material | General | m² | 13.86 | 13.86 | 13.86 | 13.86 | 1 | EUR | 55.45 | 4 | 1 | 1 | EDILIZIA CIVILE | Prezzario dei Lavori Pubblici della Toscana (edizione 2026) | EDILIZIA CIVILE | con LASTRE
TOS26_PRCAM.P04.004.012 | Oggetto: ELEMENTI PER MURATURA E SOLAI IN LATERIZIO ED IN CALCESTRUZZO - CAM Conforme: - marchio CE; - in laterizio per muratura secondo la UNI EN 771-1:2015; - in calcestruzzo vibrocompresso per muratura secondo la UNI EN 771-3:2015. - certificato prestazionale (DoP) in conformità al Regolamento U. | Material | General | m³ | 119.39 | 119.39 | 119.39 | 119.39 | 1 | EUR | 32.83 | 0.275 | 1 | 1 | EDILIZIA CIVILE | Prezzario dei Lavori Pubblici della Toscana (edizione 2026) | EDILIZIA CIVILE | MURO / PARETE
TOS26_PRCAM.P04.004.010 | Oggetto: ELEMENTI PER MURATURA E SOLAI IN LATERIZIO ED IN CALCESTRUZZO - CAM Conforme: - marchio CE; - in laterizio per muratura secondo la UNI EN 771-1:2015; - in calcestruzzo vibrocompresso per muratura secondo la UNI EN 771-3:2015. - certificato prestazionale (DoP) in conformità al Regolamento U. | Material | General | m³ | 162.07 | 162.07 | 162.07 | 162.07 | 1 | EUR | 21.39 | 0.132 | 1 | 1 | EDILIZIA CIVILE | Prezzario dei Lavori Pubblici della Toscana (edizione 2026) | EDILIZIA CIVILE | MURO / PARETE
TOS26_PRCAM.P22.047.003 | PRODOTTI PER PAVIMENTI E RIVESTIMENTI - CAM. Conforme: CAM di cui al DM 23 giugno 2022 n. 256 ¦ PAVIMENTI IN MATERIALI RESILIENTI. Linoleum composto da olio di lino ossidato, resine naturali, farina di legno, pigmenti e riempitivi inerti, con un supporto in tela di juta, con superficie liscia e con | Material | General | m² | 14.5 | 14.5 | 14.5 | 14.5 | 1 | EUR | 14.5 | 1 | 1 | 1 | EDILIZIA CIVILE | Prezzario dei Lavori Pubblici della Toscana (edizione 2026) | EDILIZIA CIVILE | RIVESTIMENTO
TOS26_PR.P12.008.003 | Oggetto: ELEMENTI PREFABBRICATI Materiale: IN CALCESTRUZZO Conforme: UNI EN 13369:2004 ¦ Pozzetto di ispezione o decantazione, in calcestruzzo armato vibrocompresso, con: - chiusino (lapide) per traffico carrabile; - tappo in calcestruzzo. Misure esterne. Certificato CE secondo la UNI EN 1917:2004. | Material | General | cad | 38.37 | 38.37 | 38.37 | 38.37 | 1 | EUR | 38.37 | 1 | 1 | 1 | EDILIZIA CIVILE | Prezzario dei Lavori Pubblici della Toscana (edizione 2026) | EDILIZIA CIVILE | SCARICHI / FOGNATURE
TOS26_PR.P12.008.002 | Oggetto: ELEMENTI PREFABBRICATI Materiale: IN CALCESTRUZZO Conforme: UNI EN 13369:2004 ¦ Pozzetto di ispezione o decantazione, in calcestruzzo armato vibrocompresso, con: - chiusino (lapide) per traffico carrabile; - tappo in calcestruzzo. Misure esterne. Certificato CE secondo la UNI EN 1917:2004. | Material | General | cad | 31.49 | 31.49 | 31.49 | 31.49 | 1 | EUR | 31.49 | 1 | 1 | 1 | EDILIZIA CIVILE | Prezzario dei Lavori Pubblici della Toscana (edizione 2026) | EDILIZIA CIVILE | SCARICHI / FOGNATURE
TOS26_PR.P12.008.001 | Oggetto: ELEMENTI PREFABBRICATI Materiale: IN CALCESTRUZZO Conforme: UNI EN 13369:2004 ¦ Pozzetto di ispezione o decantazione, in calcestruzzo armato vibrocompresso, con: - chiusino (lapide) per traffico carrabile; - tappo in calcestruzzo. Misure esterne. Certificato CE secondo la UNI EN 1917:2004. | Material | General | cad | 8.1 | 8.1 | 8.1 | 8.1 | 1 | EUR | 8.1 | 1 | 1 | 1 | EDILIZIA CIVILE | Prezzario dei Lavori Pubblici della Toscana (edizione 2026) | EDILIZIA CIVILE | SCARICHI / FOGNATURE
TOS26_PR.P12.007.008 | Oggetto: ELEMENTI PREFABBRICATI Materiale: IN CALCESTRUZZO Conforme: UNI EN 13369:2004 ¦ POZZETTO QUADRATO di ispezione o decantazione, in calcestruzzo vibrocompresso armato, con - chiusino (lapide) per traffico pedonale - tappo in calcestruzzo. Misure esterne. Certificato CE secondo la UNI EN 1917: | Material | General | cad | 192.69 | 192.69 | 192.69 | 192.69 | 1 | EUR | 192.69 | 1 | 1 | 1 | EDILIZIA CIVILE | Prezzario dei Lavori Pubblici della Toscana (edizione 2026) | EDILIZIA CIVILE | SCARICHI / FOGNATURE
TOS26_PR.P12.007.007 | Oggetto: ELEMENTI PREFABBRICATI Materiale: IN CALCESTRUZZO Conforme: UNI EN 13369:2004 ¦ POZZETTO QUADRATO di ispezione o decantazione, in calcestruzzo vibrocompresso armato, con - chiusino (lapide) per traffico pedonale - tappo in calcestruzzo. Misure esterne. Certificato CE secondo la UNI EN 1917: | Material | General | cad | 159.39 | 159.39 | 159.39 | 159.39 | 1 | EUR | 159.39 | 1 | 1 | 1 | EDILIZIA CIVILE | Prezzario dei Lavori Pubblici della Toscana (edizione 2026) | EDILIZIA CIVILE | SCARICHI / FOGNATURE
TOS26_PR.P12.007.006 | Oggetto: ELEMENTI PREFABBRICATI Materiale: IN CALCESTRUZZO Conforme: UNI EN 13369:2004 ¦ POZZETTO QUADRATO di ispezione o decantazione, in calcestruzzo vibrocompresso armato, con - chiusino (lapide) per traffico pedonale - tappo in calcestruzzo. Misure esterne. Certificato CE secondo la UNI EN 1917: | Material | General | cad | 129.04 | 129.04 | 129.04 | 129.04 | 1 | EUR | 129.04 | 1 | 1 | 1 | EDILIZIA CIVILE | Prezzario dei Lavori Pubblici della Toscana (edizione 2026) | EDILIZIA CIVILE | SCARICHI / FOGNATURE
TOS26_PR.P12.007.005 | Oggetto: ELEMENTI PREFABBRICATI Materiale: IN CALCESTRUZZO Conforme: UNI EN 13369:2004 ¦ POZZETTO QUADRATO di ispezione o decantazione, in calcestruzzo vibrocompresso armato, con - chiusino (lapide) per traffico pedonale - tappo in calcestruzzo. Misure esterne. Certificato CE secondo la UNI EN 1917: | Material | General | cad | 55.5 | 55.5 | 55.5 | 55.5 | 1 | EUR | 55.5 | 1 | 1 | 1 | EDILIZIA CIVILE | Prezzario dei Lavori Pubblici della Toscana (edizione 2026) | EDILIZIA CIVILE | SCARICHI / FOGNATURE
TOS26_PR.P12.007.004 | Oggetto: ELEMENTI PREFABBRICATI Materiale: IN CALCESTRUZZO Conforme: UNI EN 13369:2004 ¦ POZZETTO QUADRATO di ispezione o decantazione, in calcestruzzo vibrocompresso armato, con - chiusino (lapide) per traffico pedonale - tappo in calcestruzzo. Misure esterne. Certificato CE secondo la UNI EN 1917: | Material | General | cad | 42.7 | 42.7 | 42.7 | 42.7 | 1 | EUR | 42.7 | 1 | 1 | 1 | EDILIZIA CIVILE | Prezzario dei Lavori Pubblici della Toscana (edizione 2026) | EDILIZIA CIVILE | SCARICHI / FOGNATURE
TOS26_PR.P12.007.003 | Oggetto: ELEMENTI PREFABBRICATI Materiale: IN CALCESTRUZZO Conforme: UNI EN 13369:2004 ¦ POZZETTO QUADRATO di ispezione o decantazione, in calcestruzzo vibrocompresso armato, con - chiusino (lapide) per traffico pedonale - tappo in calcestruzzo. Misure esterne. Certificato CE secondo la UNI EN 1917: | Material | General | cad | 29.95 | 29.95 | 29.95 | 29.95 | 1 | EUR | 29.95 | 1 | 1 | 1 | EDILIZIA CIVILE | Prezzario dei Lavori Pubblici della Toscana (edizione 2026) | EDILIZIA CIVILE | SCARICHI / FOGNATURE
TOS26_PR.P08.025.016 | Oggetto: LEGNAME ¦ VARIO ¦ Palo di PINO APPUNTITO trattato con impregnante in autoclave. Diametro 10 cm | Material | General | m | 4.71 | 4.71 | 4.71 | 4.71 | 1 | EUR | 4.71 | 1 | 1 | 1 | OPERE PER VERDE URBANO | Prezzario dei Lavori Pubblici della Toscana (edizione 2026) | OPERE PER VERDE URBANO | ARREDO DEL VERDE
TOS26_PR.P08.025.015 | Oggetto: LEGNAME ¦ VARIO ¦ Palo di PINO APPUNTITO trattato con impregnante in autoclave. Diametro: 8 cm | Material | General | m | 3.39 | 3.39 | 3.39 | 3.39 | 1 | EUR | 3.39 | 1 | 1 | 1 | OPERE PER VERDE URBANO | Prezzario dei Lavori Pubblici della Toscana (edizione 2026) | OPERE PER VERDE URBANO | ARREDO DEL VERDE
TOS26_PR.P08.025.019 | Oggetto: LEGNAME ¦ VARIO ¦ Palo di CASTAGNO SBUCCIATO. Diametro: 8-9 cm | Material | General | m | 3.3 | 3.3 | 3.3 | 3.3 | 1 | EUR | 3.3 | 1 | 1 | 1 | OPERE PER VERDE URBANO | Prezzario dei Lavori Pubblici della Toscana (edizione 2026) | OPERE PER VERDE URBANO | ARREDO DEL VERDE
TOS26_PR.P08.025.018 | Oggetto: LEGNAME ¦ VARIO ¦ Palo di CASTAGNO SBUCCIATO Diametro: 6-7 cm | Material | General | m | 2.61 | 2.61 | 2.61 | 2.61 | 1 | EUR | 6.52 | 2.5 | 1 | 1 | OPERE PER VERDE URBANO | Prezzario dei Lavori Pubblici della Toscana (edizione 2026) | OPERE PER VERDE URBANO | ARREDO DEL VERDE
TOS26_PR.P45.010.011 | PRODOTTI PER VERDE ED ARREDO URBANO ¦ Materiali accessori ¦ Lapillo vulcanico | Material | General | m³ | 37.44 | 37.44 | 37.44 | 37.44 | 1 | EUR | 0.71 | 0.019 | 1 | 1 | OPERE PER VERDE URBANO | Prezzario dei Lavori Pubblici della Toscana (edizione 2026) | OPERE PER VERDE URBANO | OPERAZIONI
TOS26_PRCAM.P04.003.001 | Oggetto: ELEMENTI PER MURATURA E SOLAI IN LATERIZIO ED IN CALCESTRUZZO - CAM Conforme: - marchio CE; - in laterizio per muratura secondo la UNI EN 771-1:2015; - in calcestruzzo vibrocompresso per muratura secondo la UNI EN 771-3:2015. - certificato prestazionale (DoP) in conformità al Regolamento U. | Material | General | m³ | 144.27 | 144.27 | 144.27 | 144.27 | 1 | EUR | 39.67 | 0.275 | 1 | 1 | EDILIZIA CIVILE | Prezzario dei Lavori Pubblici della Toscana (edizione 2026) | EDILIZIA CIVILE | MURO / PARETE
TOS26_PRCAM.P04.003.005 | Oggetto: ELEMENTI PER MURATURA E SOLAI IN LATERIZIO ED IN CALCESTRUZZO - CAM Conforme: - marchio CE; - in laterizio per muratura secondo la UNI EN 771-1:2015; - in calcestruzzo vibrocompresso per muratura secondo la UNI EN 771-3:2015. - certificato prestazionale (DoP) in conformità al Regolamento U. | Material | General | m³ | 133.5 | 133.5 | 133.5 | 133.5 | 1 | EUR | 66 | 0.4943 | 1 | 1 | EDILIZIA CIVILE | Prezzario dei Lavori Pubblici della Toscana (edizione 2026) | EDILIZIA CIVILE | MURO / PARETE
TOS26_PR.P15.050.002 | Oggetto: MATERIALI PLASTICI E COMPOSITI ¦ Tubo P.V.C. rigido per scarichi non a pressione civili ed industriali Conforme: UNI EN 1401-1:2019 lunghezza m 6 con tubo a bicchiere e anello elastomerico di tenuta ¦ tipo SN2 SDR 51 diam. est. 200 mm spess. 3,9 mm | Material | Fasteners | m | 10.32 | 10.32 | 10.32 | 10.32 | 1 | EUR | 10.83 | 1.05 | 1 | 1 | EDILIZIA CIVILE | Prezzario dei Lavori Pubblici della Toscana (edizione 2026) | EDILIZIA CIVILE | SCARICHI / FOGNATURE
TOS26_PR.P15.050.001 | Oggetto: MATERIALI PLASTICI E COMPOSITI ¦ Tubo P.V.C. rigido per scarichi non a pressione civili ed industriali Conforme: UNI EN 1401-1:2019 lunghezza m 6 con tubo a bicchiere e anello elastomerico di tenuta ¦ tipo SN2 SDR 51 diam. est. 160 mm. spess. 3,2 mm | Material | Fasteners | m | 6.76 | 6.76 | 6.76 | 6.76 | 1 | EUR | 7.1 | 1.05 | 1 | 1 | EDILIZIA CIVILE | Prezzario dei Lavori Pubblici della Toscana (edizione 2026) | EDILIZIA CIVILE | SCARICHI / FOGNATURE
TOS26_PR.P07.018.002 | Oggetto: MATERIALI METALLICI Conforme: UNI EN 10204:2005 ¦ Paletti e complementi in ferro per recinzioni ¦ in profilati a T, plastificati, h fino a m 2,50. | Material | Steel & Metal | cad | 16.19 | 16.19 | 16.19 | 16.19 | 1 | EUR | 16.19 | 1 | 1 | 1 | OPERE PER VERDE URBANO | Prezzario dei Lavori Pubblici della Toscana (edizione 2026) | OPERE PER VERDE URBANO | ARREDO DEL VERDE
TOS26_PR.P12.007.002 | Oggetto: ELEMENTI PREFABBRICATI Materiale: IN CALCESTRUZZO Conforme: UNI EN 13369:2004 ¦ POZZETTO QUADRATO di ispezione o decantazione, in calcestruzzo vibrocompresso armato, con - chiusino (lapide) per traffico pedonale - tappo in calcestruzzo. Misure esterne. Certificato CE secondo la UNI EN 1917: | Material | General | cad | 21.4 | 21.4 | 21.4 | 21.4 | 1 | EUR | 21.4 | 1 | 1 | 1 | EDILIZIA CIVILE | Prezzario dei Lavori Pubblici della Toscana (edizione 2026) | EDILIZIA CIVILE | SCARICHI / FOGNATURE
TOS26_PR.P12.007.001 | Oggetto: ELEMENTI PREFABBRICATI Materiale: IN CALCESTRUZZO Conforme: UNI EN 13369:2004 ¦ POZZETTO QUADRATO di ispezione o decantazione, in calcestruzzo vibrocompresso armato, con - chiusino (lapide) per traffico pedonale - tappo in calcestruzzo. Misure esterne. Certificato CE secondo la UNI EN 1917: | Material | General | cad | 16.41 | 16.41 | 16.41 | 16.41 | 1 | EUR | 16.41 | 1 | 1 | 1 | EDILIZIA CIVILE | Prezzario dei Lavori Pubblici della Toscana (edizione 2026) | EDILIZIA CIVILE | SCARICHI / FOGNATURE
TOS26_PR.P12.009.007 | Oggetto: ELEMENTI PREFABBRICATI Materiale: IN CALCESTRUZZO Conforme: UNI EN 13369:2004 ¦ Tubo in calcestruzzo vibrocompresso Lunghezza (cm): 100. Certificato CE secondo la UNI EN 1916:2004. ¦ Diametro interno (cm): 100 | Material | General | m | 63.5 | 63.5 | 63.5 | 63.5 | 1 | EUR | 66.67 | 1.05 | 1 | 1 | EDILIZIA CIVILE | Prezzario dei Lavori Pubblici della Toscana (edizione 2026) | EDILIZIA CIVILE | SCARICHI / FOGNATURE
TOS26_PR.P12.009.005 | Oggetto: ELEMENTI PREFABBRICATI Materiale: IN CALCESTRUZZO Conforme: UNI EN 13369:2004 ¦ Tubo in calcestruzzo vibrocompresso Lunghezza (cm): 100. Certificato CE secondo la UNI EN 1916:2004. ¦ Diametro interno (cm): 60 | Material | General | m | 29.97 | 29.97 | 29.97 | 29.97 | 1 | EUR | 31.47 | 1.05 | 1 | 1 | EDILIZIA CIVILE | Prezzario dei Lavori Pubblici della Toscana (edizione 2026) | EDILIZIA CIVILE | SCARICHI / FOGNATURE
TOS26_PR.P12.009.004 | Oggetto: ELEMENTI PREFABBRICATI Materiale: IN CALCESTRUZZO Conforme: UNI EN 13369:2004 ¦ Tubo in calcestruzzo vibrocompresso Lunghezza (cm): 100. Certificato CE secondo la UNI EN 1916:2004. ¦ Diametro interno (cm): 50 | Material | General | m | 24.02 | 24.02 | 24.02 | 24.02 | 1 | EUR | 25.22 | 1.05 | 1 | 1 | EDILIZIA CIVILE | Prezzario dei Lavori Pubblici della Toscana (edizione 2026) | EDILIZIA CIVILE | SCARICHI / FOGNATURE
TOS26_PR.P12.009.002 | Oggetto: ELEMENTI PREFABBRICATI Materiale: IN CALCESTRUZZO Conforme: UNI EN 13369:2004 ¦ Tubo in calcestruzzo vibrocompresso Lunghezza (cm): 100. Certificato CE secondo la UNI EN 1916:2004. ¦ Diametro interno (cm): 30 | Material | General | m | 13.08 | 13.08 | 13.08 | 13.08 | 1 | EUR | 13.08 | 1 | 1 | 1 | EDILIZIA CIVILE | Prezzario dei Lavori Pubblici della Toscana (edizione 2026) | EDILIZIA CIVILE | SCARICHI / FOGNATURE
TOS26_PR.P12.009.001 | Oggetto: ELEMENTI PREFABBRICATI Materiale: IN CALCESTRUZZO Conforme: UNI EN 13369:2004 ¦ Tubo in calcestruzzo vibrocompresso Lunghezza (cm): 100. Certificato CE secondo la UNI EN 1916:2004. ¦ Diametro interno (cm): 20 | Material | General | m | 11.91 | 11.91 | 11.91 | 11.91 | 1 | EUR | 12.5 | 1.05 | 1 | 1 | EDILIZIA CIVILE | Prezzario dei Lavori Pubblici della Toscana (edizione 2026) | EDILIZIA CIVILE | SCARICHI / FOGNATURE
TOS26_PR.P12.005.001 | Oggetto: ELEMENTI PREFABBRICATI Materiale: IN CALCESTRUZZO Conforme: UNI EN 13369:2004 ¦ Oggetto: Fossa biologica Tipo: TRICAMERALE Materiale: calcestruzzo armato vibrocompresso Compreso: - chiusino (lapide) per traffico pedonale; - tappo in calcestruzzo. Conforme: - Certificato CE; - UNI EN 12566-1 | Material | General | cad | 980.63 | 980.63 | 980.63 | 980.63 | 1 | EUR | 980.63 | 1 | 1 | 1 | EDILIZIA CIVILE | Prezzario dei Lavori Pubblici della Toscana (edizione 2026) | EDILIZIA CIVILE | SCARICHI / FOGNATURE
TOS26_PR.P12.008.008 | Oggetto: ELEMENTI PREFABBRICATI Materiale: IN CALCESTRUZZO Conforme: UNI EN 13369:2004 ¦ Pozzetto di ispezione o decantazione, in calcestruzzo armato vibrocompresso, con: - chiusino (lapide) per traffico carrabile; - tappo in calcestruzzo. Misure esterne. Certificato CE secondo la UNI EN 1917:2004. | Material | General | cad | 220.17 | 220.17 | 220.17 | 220.17 | 1 | EUR | 220.17 | 1 | 1 | 1 | EDILIZIA CIVILE | Prezzario dei Lavori Pubblici della Toscana (edizione 2026) | EDILIZIA CIVILE | SCARICHI / FOGNATURE
TOS26_PR.P12.008.007 | Oggetto: ELEMENTI PREFABBRICATI Materiale: IN CALCESTRUZZO Conforme: UNI EN 13369:2004 ¦ Pozzetto di ispezione o decantazione, in calcestruzzo armato vibrocompresso, con: - chiusino (lapide) per traffico carrabile; - tappo in calcestruzzo. Misure esterne. Certificato CE secondo la UNI EN 1917:2004. | Material | General | cad | 164.6 | 164.6 | 164.6 | 164.6 | 1 | EUR | 164.6 | 1 | 1 | 1 | EDILIZIA CIVILE | Prezzario dei Lavori Pubblici della Toscana (edizione 2026) | EDILIZIA CIVILE | SCARICHI / FOGNATURE
TOS26_PR.P12.008.006 | Oggetto: ELEMENTI PREFABBRICATI Materiale: IN CALCESTRUZZO Conforme: UNI EN 13369:2004 ¦ Pozzetto di ispezione o decantazione, in calcestruzzo armato vibrocompresso, con: - chiusino (lapide) per traffico carrabile; - tappo in calcestruzzo. Misure esterne. Certificato CE secondo la UNI EN 1917:2004. | Material | General | cad | 133.36 | 133.36 | 133.36 | 133.36 | 1 | EUR | 133.36 | 1 | 1 | 1 | EDILIZIA CIVILE | Prezzario dei Lavori Pubblici della Toscana (edizione 2026) | EDILIZIA CIVILE | SCARICHI / FOGNATURE
TOS26_PR.P12.008.005 | Oggetto: ELEMENTI PREFABBRICATI Materiale: IN CALCESTRUZZO Conforme: UNI EN 13369:2004 ¦ Pozzetto di ispezione o decantazione, in calcestruzzo armato vibrocompresso, con: - chiusino (lapide) per traffico carrabile; - tappo in calcestruzzo. Misure esterne. Certificato CE secondo la UNI EN 1917:2004. | Material | General | cad | 76.43 | 76.43 | 76.43 | 76.43 | 1 | EUR | 76.43 | 1 | 1 | 1 | EDILIZIA CIVILE | Prezzario dei Lavori Pubblici della Toscana (edizione 2026) | EDILIZIA CIVILE | SCARICHI / FOGNATURE
TOS26_PR.P12.008.004 | Oggetto: ELEMENTI PREFABBRICATI Materiale: IN CALCESTRUZZO Conforme: UNI EN 13369:2004 ¦ Pozzetto di ispezione o decantazione, in calcestruzzo armato vibrocompresso, con: - chiusino (lapide) per traffico carrabile; - tappo in calcestruzzo. Misure esterne. Certificato CE secondo la UNI EN 1917:2004. | Material | General | cad | 51.42 | 51.42 | 51.42 | 51.42 | 1 | EUR | 51.42 | 1 | 1 | 1 | EDILIZIA CIVILE | Prezzario dei Lavori Pubblici della Toscana (edizione 2026) | EDILIZIA CIVILE | SCARICHI / FOGNATURE
TOS26_PR.P35.006.036 | PRODOTTI PER LATTONERIA ¦ Tubi pluviale (modificata dal Prezzario 2024) ¦ in lamiera zincata, tondo o quadrato, Ø 100 mm. | Material | General | m | 7.1 | 7.1 | 7.1 | 7.1 | 1 | EUR | 7.1 | 1 | 1 | 1 | EDILIZIA CIVILE | Prezzario dei Lavori Pubblici della Toscana (edizione 2026) | EDILIZIA CIVILE | OPERE - DA LATTONIERE
TOS26_PR.P35.009.007 | PRODOTTI PER LATTONERIA ¦ Braccioli per pluviali con zanca in piattina e fascetta imbullonata : ¦ in alluminio preverniciato diametro 10 cm | Material | General | cad | 3.84 | 3.84 | 3.84 | 3.84 | 1 | EUR | 1.53 | 0.4 | 1 | 1 | EDILIZIA CIVILE | Prezzario dei Lavori Pubblici della Toscana (edizione 2026) | EDILIZIA CIVILE | OPERE - DA LATTONIERE
TOS26_PR.P35.006.016 | PRODOTTI PER LATTONERIA ¦ Tubi pluviale (modificata dal Prezzario 2024) ¦ in alluminio preverniciato tondo, spessore 8/10 mm, Ø 100 mm (kg/m 1,00) | Material | General | m | 10.31 | 10.31 | 10.31 | 10.31 | 1 | EUR | 10.31 | 1 | 1 | 1 | EDILIZIA CIVILE | Prezzario dei Lavori Pubblici della Toscana (edizione 2026) | EDILIZIA CIVILE | OPERE - DA LATTONIERE
TOS26_PR.P35.006.026 | PRODOTTI PER LATTONERIA ¦ Tubi pluviale (modificata dal Prezzario 2024) ¦ in PVC tondo, Ø 100 mm. | Material | General | m | 8.33 | 8.33 | 8.33 | 8.33 | 1 | EUR | 8.33 | 1 | 1 | 1 | EDILIZIA CIVILE | Prezzario dei Lavori Pubblici della Toscana (edizione 2026) | EDILIZIA CIVILE | OPERE - DA LATTONIERE
TOS26_PR.P35.006.001 | PRODOTTI PER LATTONERIA ¦ Tubi pluviale (modificata dal Prezzario 2024) ¦ in rame tondo, spessore 5/10 mm, Ø 100 mm (kg/m 1,50) ( descrizione modificata dal Prezzario 2024). | Material | General | m | 25.92 | 25.92 | 25.92 | 25.92 | 1 | EUR | 25.92 | 1 | 1 | 1 | EDILIZIA CIVILE | Prezzario dei Lavori Pubblici della Toscana (edizione 2026) | EDILIZIA CIVILE | OPERE - DA LATTONIERE
TOS26_PR.P35.008.012 | PRODOTTI PER LATTONERIA ¦ Cicogne da 20x4 mm o tiranti per canali 20x4 mm, base bocca 25 cm : ¦ Piattina di alluminio preverniciato | Material | General | cad | 3.7 | 3.7 | 3.7 | 3.7 | 1 | EUR | 4.44 | 1.2 | 1 | 1 | EDILIZIA CIVILE | Prezzario dei Lavori Pubblici della Toscana (edizione 2026) | EDILIZIA CIVILE | OPERE - DA LATTONIERE
TOS26_PR.P35.004.023 | PRODOTTI PER LATTONERIA ¦ Canale di gronda sagomati pronti per la posa in opera : (modificata dal Prezzario 2024) ¦ in alluminio preverniciato. Spessore: 8/10 mm. A sezione semicircolare. Sviluppo: 33 cm | Material | General | m | 9.64 | 9.64 | 9.64 | 9.64 | 1 | EUR | 9.64 | 1 | 1 | 1 | EDILIZIA CIVILE | Prezzario dei Lavori Pubblici della Toscana (edizione 2026) | EDILIZIA CIVILE | OPERE - DA LATTONIERE
TOS26_PR.P35.003.020 | PRODOTTI PER LATTONERIA ¦ Materiale per posa. ¦ staffe in alluminio | Material | General | cad | 5.54 | 5.54 | 5.54 | 5.54 | 1 | EUR | 6.65 | 1.2 | 1 | 1 | EDILIZIA CIVILE | Prezzario dei Lavori Pubblici della Toscana (edizione 2026) | EDILIZIA CIVILE | OPERE - DA LATTONIERE
TOS26_PR.P35.004.033 | PRODOTTI PER LATTONERIA ¦ Canale di gronda sagomati pronti per la posa in opera : (modificata dal Prezzario 2024) ¦ in lamiera zincata. Spessore: 8/10 mm A sezione semicircolare. Sviluppo: 33 cm | Material | General | m | 6.27 | 6.27 | 6.27 | 6.27 | 1 | EUR | 6.27 | 1 | 1 | 1 | EDILIZIA CIVILE | Prezzario dei Lavori Pubblici della Toscana (edizione 2026) | EDILIZIA CIVILE | OPERE - DA LATTONIERE
TOS26_PR.P35.008.003 | PRODOTTI PER LATTONERIA ¦ Cicogne da 20x4 mm o tiranti per canali 20x4 mm, base bocca 25 cm : ¦ Piattina di rame. | Material | General | cad | 8.4 | 8.4 | 8.4 | 8.4 | 1 | EUR | 10.08 | 1.2 | 1 | 1 | EDILIZIA CIVILE | Prezzario dei Lavori Pubblici della Toscana (edizione 2026) | EDILIZIA CIVILE | OPERE - DA LATTONIERE
TOS26_PR.P15.050.022 | Oggetto: MATERIALI PLASTICI E COMPOSITI ¦ Tubo P.V.C. rigido per scarichi non a pressione civili ed industriali Conforme: UNI EN 1401-1:2019 lunghezza m 6 con tubo a bicchiere e anello elastomerico di tenuta ¦ tipo SN8 SDR 34 diam. est. 160 mm. spess. 4,7 mm | Material | Fasteners | m | 13.56 | 13.56 | 13.56 | 13.56 | 1 | EUR | 14.24 | 1.05 | 1 | 1 | EDILIZIA CIVILE | Prezzario dei Lavori Pubblici della Toscana (edizione 2026) | EDILIZIA CIVILE | SCARICHI / FOGNATURE
TOS26_PR.P15.050.007 | Oggetto: MATERIALI PLASTICI E COMPOSITI ¦ Tubo P.V.C. rigido per scarichi non a pressione civili ed industriali Conforme: UNI EN 1401-1:2019 lunghezza m 6 con tubo a bicchiere e anello elastomerico di tenuta ¦ tipo SN2 SDR 51 diam. est. 630 mm spess. 12,3 mm | Material | Fasteners | m | 145.52 | 145.52 | 145.52 | 145.52 | 1 | EUR | 152.8 | 1.05 | 1 | 1 | EDILIZIA CIVILE | Prezzario dei Lavori Pubblici della Toscana (edizione 2026) | EDILIZIA CIVILE | SCARICHI / FOGNATURE
TOS26_PR.P15.050.006 | Oggetto: MATERIALI PLASTICI E COMPOSITI ¦ Tubo P.V.C. rigido per scarichi non a pressione civili ed industriali Conforme: UNI EN 1401-1:2019 lunghezza m 6 con tubo a bicchiere e anello elastomerico di tenuta ¦ tipo SN2 SDR 51 diam. est. 500 mm spess. 9,8 mm | Material | Fasteners | m | 88.36 | 88.36 | 88.36 | 88.36 | 1 | EUR | 92.78 | 1.05 | 1 | 1 | EDILIZIA CIVILE | Prezzario dei Lavori Pubblici della Toscana (edizione 2026) | EDILIZIA CIVILE | SCARICHI / FOGNATURE
TOS26_PR.P15.050.005 | Oggetto: MATERIALI PLASTICI E COMPOSITI ¦ Tubo P.V.C. rigido per scarichi non a pressione civili ed industriali Conforme: UNI EN 1401-1:2019 lunghezza m 6 con tubo a bicchiere e anello elastomerico di tenuta ¦ tipo SN2 SDR 51 diam. est. 400 mm spess. 7,9 mm | Material | Fasteners | m | 51.59 | 51.59 | 51.59 | 51.59 | 1 | EUR | 54.17 | 1.05 | 1 | 1 | EDILIZIA CIVILE | Prezzario dei Lavori Pubblici della Toscana (edizione 2026) | EDILIZIA CIVILE | SCARICHI / FOGNATURE
TOS26_PR.P15.050.004 | Oggetto: MATERIALI PLASTICI E COMPOSITI ¦ Tubo P.V.C. rigido per scarichi non a pressione civili ed industriali Conforme: UNI EN 1401-1:2019 lunghezza m 6 con tubo a bicchiere e anello elastomerico di tenuta ¦ tipo SN2 SDR 51 diam. est. 315 mm spess. 6,2 mm | Material | Fasteners | m | 32.14 | 32.14 | 32.14 | 32.14 | 1 | EUR | 33.75 | 1.05 | 1 | 1 | EDILIZIA CIVILE | Prezzario dei Lavori Pubblici della Toscana (edizione 2026) | EDILIZIA CIVILE | SCARICHI / FOGNATURE
TOS26_PR.P15.050.003 | Oggetto: MATERIALI PLASTICI E COMPOSITI ¦ Tubo P.V.C. rigido per scarichi non a pressione civili ed industriali Conforme: UNI EN 1401-1:2019 lunghezza m 6 con tubo a bicchiere e anello elastomerico di tenuta ¦ tipo SN2 SDR 51 diam. est. 250 mm spess. 4,9 mm | Material | Fasteners | m | 20.25 | 20.25 | 20.25 | 20.25 | 1 | EUR | 21.27 | 1.05 | 1 | 1 | EDILIZIA CIVILE | Prezzario dei Lavori Pubblici della Toscana (edizione 2026) | EDILIZIA CIVILE | SCARICHI / FOGNATURE
TOS26_PR.P26.123.002 | Oggetto: MATERIALI DI RIVESTIMENTO - PITTURE, VERNICI, SMALTI E STRUMENTI PER LA LORO POSA Conforme: UNI EN ISO 4618:2023. ¦ VERNICI PER LEGNO TRASPIRANTI A SOLVENTE SINTETICO O NATURALE ¦ SMALTO OPACO - FLATTING A BASE DI RESINE URETANICHE Densità: 0,90 g/cm³ | Material | General | l | 14.59 | 14.59 | 14.59 | 14.59 | 1 | EUR | 1.9 | 0.13 | 1 | 1 | EDILIZIA CIVILE | Prezzario dei Lavori Pubblici della Toscana (edizione 2026) | EDILIZIA CIVILE | TINTEGGIATURE / VERNICIATURE
TOS26_PR.P26.122.004 | Oggetto: MATERIALI DI RIVESTIMENTO - PITTURE, VERNICI, SMALTI E STRUMENTI PER LA LORO POSA Conforme: UNI EN ISO 4618:2023. ¦ IMPREGNANTE - PROTETTIVO PER LEGNO ¦ A SOLVENTE A BASE DI RESINE ALCIDICHE | Material | General | l | 11.96 | 11.96 | 11.96 | 11.96 | 1 | EUR | 1.2 | 0.1 | 1 | 1 | EDILIZIA CIVILE | Prezzario dei Lavori Pubblici della Toscana (edizione 2026) | EDILIZIA CIVILE | TINTEGGIATURE / VERNICIATURE
TOS26_PR.P26.102.002 | Oggetto: MATERIALI DI RIVESTIMENTO - PITTURE, VERNICI, SMALTI E STRUMENTI PER LA LORO POSA Conforme: UNI EN ISO 4618:2023. ¦ TRATTAMENTO ANTIMUFFA. ¦ IN SOLUZIONE ACQUOSA PER LEGNO | Material | General | l | 12.95 | 12.95 | 12.95 | 12.95 | 1 | EUR | 2.59 | 0.2 | 1 | 1 | EDILIZIA CIVILE | Prezzario dei Lavori Pubblici della Toscana (edizione 2026) | EDILIZIA CIVILE | TINTEGGIATURE / VERNICIATURE
TOS26_PR.P26.116.002 | Oggetto: MATERIALI DI RIVESTIMENTO - PITTURE, VERNICI, SMALTI E STRUMENTI PER LA LORO POSA Conforme: UNI EN ISO 4618:2023. ¦ SMALTO SINTETICO CON RESINE ALCHIDICHE PER LEGNO E FERRO ¦ BIANCO SATINATO Densità: 1,30 g/cm³ | Material | General | l | 15.39 | 15.39 | 15.39 | 15.39 | 1 | EUR | 1.54 | 0.1 | 1 | 1 | EDILIZIA CIVILE | Prezzario dei Lavori Pubblici della Toscana (edizione 2026) | EDILIZIA CIVILE | TINTEGGIATURE / VERNICIATURE
TOS26_PR.P08.024.014 | Oggetto: LEGNAME ¦ PER EDILIZIA. XLAM - LEGNO LAMELLARE INCROCIATO - CROSS LAMINATED TIMBER - CLT. Certificato CE secondo la: - UNI EN 14081-1:2016 ¦ qualità non a vista, 280-300 mm 7s | Material | Wood & Timber | m³ | 788.1 | 788.1 | 788.1 | 788.1 | 1 | EUR | 236.43 | 0.3 | 1 | 1 | STRUTTURE IN LEGNO CAM: no | Prezzario dei Lavori Pubblici della Toscana (edizione 2026) | STRUTTURE IN LEGNO CAM: no | SOLAI
TOS26_PR.P08.024.013 | Oggetto: LEGNAME ¦ PER EDILIZIA. XLAM - LEGNO LAMELLARE INCROCIATO - CROSS LAMINATED TIMBER - CLT. Certificato CE secondo la: - UNI EN 14081-1:2016 ¦ qualità non a vista, 240-250 mm 7s | Material | Wood & Timber | m³ | 795.68 | 795.68 | 795.68 | 795.68 | 1 | EUR | 198.92 | 0.25 | 1 | 1 | STRUTTURE IN LEGNO CAM: no | Prezzario dei Lavori Pubblici della Toscana (edizione 2026) | STRUTTURE IN LEGNO CAM: no | SOLAI
TOS26_PR.P08.024.012 | Oggetto: LEGNAME ¦ PER EDILIZIA. XLAM - LEGNO LAMELLARE INCROCIATO - CROSS LAMINATED TIMBER - CLT. Certificato CE secondo la: - UNI EN 14081-1:2016 ¦ qualità non a vista, 220 mm 7s | Material | Wood & Timber | m³ | 800.74 | 800.74 | 800.74 | 800.74 | 1 | EUR | 176.16 | 0.22 | 1 | 1 | STRUTTURE IN LEGNO CAM: no | Prezzario dei Lavori Pubblici della Toscana (edizione 2026) | STRUTTURE IN LEGNO CAM: no | SOLAI
TOS26_PR.P08.024.011 | Oggetto: LEGNAME ¦ PER EDILIZIA. XLAM - LEGNO LAMELLARE INCROCIATO - CROSS LAMINATED TIMBER - CLT. Certificato CE secondo la: - UNI EN 14081-1:2016 ¦ qualità non a vista, 200 mm 7s | Material | Wood & Timber | m³ | 790.62 | 790.62 | 790.62 | 790.62 | 1 | EUR | 158.12 | 0.2 | 1 | 1 | STRUTTURE IN LEGNO CAM: no | Prezzario dei Lavori Pubblici della Toscana (edizione 2026) | STRUTTURE IN LEGNO CAM: no | SOLAI
TOS26_PR.P08.024.010 | Oggetto: LEGNAME ¦ PER EDILIZIA. XLAM - LEGNO LAMELLARE INCROCIATO - CROSS LAMINATED TIMBER - CLT. Certificato CE secondo la: - UNI EN 14081-1:2016 ¦ qualità non a vista, 200 mm 5s | Material | Wood & Timber | m³ | 719.78 | 719.78 | 719.78 | 719.78 | 1 | EUR | 143.96 | 0.2 | 1 | 1 | STRUTTURE IN LEGNO CAM: no | Prezzario dei Lavori Pubblici della Toscana (edizione 2026) | STRUTTURE IN LEGNO CAM: no | SOLAI
TOS26_PR.P08.024.009 | Oggetto: LEGNAME ¦ PER EDILIZIA. XLAM - LEGNO LAMELLARE INCROCIATO - CROSS LAMINATED TIMBER - CLT. Certificato CE secondo la: - UNI EN 14081-1:2016 ¦ qualità non a vista, 180 mm 5s | Material | Wood & Timber | m³ | 729.9 | 729.9 | 729.9 | 729.9 | 1 | EUR | 131.38 | 0.18 | 1 | 1 | STRUTTURE IN LEGNO CAM: no | Prezzario dei Lavori Pubblici della Toscana (edizione 2026) | STRUTTURE IN LEGNO CAM: no | SOLAI
TOS26_PR.P08.024.001 | Oggetto: LEGNAME ¦ PER EDILIZIA. XLAM - LEGNO LAMELLARE INCROCIATO - CROSS LAMINATED TIMBER - CLT. Certificato CE secondo la: - UNI EN 14081-1:2016 ¦ qualità non a vista, 60 mm 3s | Material | Wood & Timber | m³ | 785.56 | 785.56 | 785.56 | 785.56 | 1 | EUR | 47.13 | 0.06 | 1 | 1 | STRUTTURE IN LEGNO CAM: no | Prezzario dei Lavori Pubblici della Toscana (edizione 2026) | STRUTTURE IN LEGNO CAM: no | SOLAI
TOS26_PR.P35.004.012 | PRODOTTI PER LATTONERIA ¦ Canale di gronda sagomati pronti per la posa in opera : (modificata dal Prezzario 2024) ¦ in rame. Spessore: 8/10 mm A sezione semicircolare. Sviluppo: 33 cm | Material | General | m | 27.81 | 27.81 | 27.81 | 27.81 | 1 | EUR | 27.81 | 1 | 1 | 1 | EDILIZIA CIVILE | Prezzario dei Lavori Pubblici della Toscana (edizione 2026) | EDILIZIA CIVILE | OPERE - DA LATTONIERE
TOS26_PR.P35.003.005 | PRODOTTI PER LATTONERIA ¦ Materiale per posa. ¦ Filo di rame. | Material | General | kg | 26.88 | 26.88 | 26.88 | 26.88 | 1 | EUR | 4.03 | 0.15 | 1 | 1 | EDILIZIA CIVILE | Prezzario dei Lavori Pubblici della Toscana (edizione 2026) | EDILIZIA CIVILE | OPERE - DA LATTONIERE
TOS26_PR.P35.004.043 | PRODOTTI PER LATTONERIA ¦ Canale di gronda sagomati pronti per la posa in opera : (modificata dal Prezzario 2024) ¦ in pvc effetto rame o metallizzato spessore 8/10 mm. a sezione semicircolare e sviluppo cm. 33 | Material | Steel & Metal | m | 9.39 | 9.39 | 9.39 | 9.39 | 1 | EUR | 9.39 | 1 | 1 | 1 | EDILIZIA CIVILE | Prezzario dei Lavori Pubblici della Toscana (edizione 2026) | EDILIZIA CIVILE | OPERE - DA LATTONIERE
TOS26_PR.P35.003.004 | PRODOTTI PER LATTONERIA ¦ Materiale per posa. ¦ Tassello metallico o in nailon con vite in acciaio inox Ø 6 mm. | Material | Steel & Metal | cad | 0.42 | 0.42 | 0.42 | 0.42 | 1 | EUR | 2.09 | 5 | 1 | 1 | EDILIZIA CIVILE | Prezzario dei Lavori Pubblici della Toscana (edizione 2026) | EDILIZIA CIVILE | OPERE - DA LATTONIERE
TOS26_PR.P35.001.004 | PRODOTTI PER LATTONERIA ¦ Lamiere, lastre, converse e scossaline (modificato dal Prezzario 2024) ¦ in rame semicrudo spessore 8/10 mm. 1 mq = 7,2 kg | Material | General | kg | 16.97 | 16.97 | 16.97 | 16.97 | 1 | EUR | 122.18 | 7.2 | 1 | 1 | EDILIZIA CIVILE | Prezzario dei Lavori Pubblici della Toscana (edizione 2026) | EDILIZIA CIVILE | OPERE - DA LATTONIERE
TOS26_PR.P26.106.002 | Oggetto: MATERIALI DI RIVESTIMENTO - PITTURE, VERNICI, SMALTI E STRUMENTI PER LA LORO POSA Conforme: UNI EN ISO 4618:2023. ¦ PITTURA MURALE AD ACQUA CON RESINE SINTETICHE O NATURALI ¦ IDROPITTURA ACRILICA PER INTERNI ED ESTERNI BIANCA Densità: 1,30 g/cm³ | Material | General | l | 6.25 | 6.25 | 6.25 | 6.25 | 1 | EUR | 2.19 | 0.35 | 1 | 1 | EDILIZIA CIVILE | Prezzario dei Lavori Pubblici della Toscana (edizione 2026) | EDILIZIA CIVILE | TINTEGGIATURE / VERNICIATURE
TOS26_PR.P26.106.001 | Oggetto: MATERIALI DI RIVESTIMENTO - PITTURE, VERNICI, SMALTI E STRUMENTI PER LA LORO POSA Conforme: UNI EN ISO 4618:2023. ¦ PITTURA MURALE AD ACQUA CON RESINE SINTETICHE O NATURALI ¦ PITTURA A TEMPERA PER INTERNI BIANCA Densità: 1,50 g/cm³ | Material | General | l | 1.95 | 1.95 | 1.95 | 1.95 | 1 | EUR | 0.68 | 0.35 | 1 | 1 | EDILIZIA CIVILE | Prezzario dei Lavori Pubblici della Toscana (edizione 2026) | EDILIZIA CIVILE | TINTEGGIATURE / VERNICIATURE
TOS26_PR.P72.010.010 | COMPONENTI, ACCESSORI E FERRAMENTA PER INFISSI E SERRAMENTI ¦ ACCESSORI VARI. ¦ mastice sintetico al silicone | Material | General | kg | 0.26 | 0.26 | 0.26 | 0.26 | 1 | EUR | 0.03 | 0.1 | 1 | 1 | EDILIZIA CIVILE | Prezzario dei Lavori Pubblici della Toscana (edizione 2026) | EDILIZIA CIVILE | LASTRE
TOS26_PR.P08.024.026 | Oggetto: LEGNAME ¦ PER EDILIZIA. XLAM - LEGNO LAMELLARE INCROCIATO - CROSS LAMINATED TIMBER - CLT. Certificato CE secondo la: - UNI EN 14081-1:2016 ¦ qualità a vista, 160 mm 5s | Material | Wood & Timber | m³ | 832.37 | 832.37 | 832.37 | 832.37 | 1 | EUR | 133.18 | 0.16 | 1 | 1 | STRUTTURE IN LEGNO CAM: no | Prezzario dei Lavori Pubblici della Toscana (edizione 2026) | STRUTTURE IN LEGNO CAM: no | SOLAI
TOS26_PR.P08.024.025 | Oggetto: LEGNAME ¦ PER EDILIZIA. XLAM - LEGNO LAMELLARE INCROCIATO - CROSS LAMINATED TIMBER - CLT. Certificato CE secondo la: - UNI EN 14081-1:2016 ¦ qualità a vista, 140 mm 5s | Material | Wood & Timber | m³ | 842.49 | 842.49 | 842.49 | 842.49 | 1 | EUR | 117.95 | 0.14 | 1 | 1 | STRUTTURE IN LEGNO CAM: no | Prezzario dei Lavori Pubblici della Toscana (edizione 2026) | STRUTTURE IN LEGNO CAM: no | SOLAI
TOS26_PR.P08.024.024 | Oggetto: LEGNAME ¦ PER EDILIZIA. XLAM - LEGNO LAMELLARE INCROCIATO - CROSS LAMINATED TIMBER - CLT. Certificato CE secondo la: - UNI EN 14081-1:2016 ¦ qualità a vista, 120 mm 5s | Material | Wood & Timber | m³ | 867.79 | 867.79 | 867.79 | 867.79 | 1 | EUR | 104.13 | 0.12 | 1 | 1 | STRUTTURE IN LEGNO CAM: no | Prezzario dei Lavori Pubblici della Toscana (edizione 2026) | STRUTTURE IN LEGNO CAM: no | SOLAI
TOS26_PR.P08.024.023 | Oggetto: LEGNAME ¦ PER EDILIZIA. XLAM - LEGNO LAMELLARE INCROCIATO - CROSS LAMINATED TIMBER - CLT. Certificato CE secondo la: - UNI EN 14081-1:2016 ¦ qualità a vista, 100 mm 5s | Material | Wood & Timber | m³ | 872.85 | 872.85 | 872.85 | 872.85 | 1 | EUR | 87.28 | 0.1 | 1 | 1 | STRUTTURE IN LEGNO CAM: no | Prezzario dei Lavori Pubblici della Toscana (edizione 2026) | STRUTTURE IN LEGNO CAM: no | SOLAI
TOS26_PR.P08.024.022 | Oggetto: LEGNAME ¦ PER EDILIZIA. XLAM - LEGNO LAMELLARE INCROCIATO - CROSS LAMINATED TIMBER - CLT. Certificato CE secondo la: - UNI EN 14081-1:2016 ¦ qualità a vista, 120 mm 3s | Material | Wood & Timber | m³ | 867.79 | 867.79 | 867.79 | 867.79 | 1 | EUR | 104.13 | 0.12 | 1 | 1 | STRUTTURE IN LEGNO CAM: no | Prezzario dei Lavori Pubblici della Toscana (edizione 2026) | STRUTTURE IN LEGNO CAM: no | SOLAI
TOS26_PR.P08.024.021 | Oggetto: LEGNAME ¦ PER EDILIZIA. XLAM - LEGNO LAMELLARE INCROCIATO - CROSS LAMINATED TIMBER - CLT. Certificato CE secondo la: - UNI EN 14081-1:2016 ¦ qualità a vista, 100 mm 3s | Material | Wood & Timber | m³ | 882.97 | 882.97 | 882.97 | 882.97 | 1 | EUR | 88.3 | 0.1 | 1 | 1 | STRUTTURE IN LEGNO CAM: no | Prezzario dei Lavori Pubblici della Toscana (edizione 2026) | STRUTTURE IN LEGNO CAM: no | SOLAI
TOS26_PR.P08.024.020 | Oggetto: LEGNAME ¦ PER EDILIZIA. XLAM - LEGNO LAMELLARE INCROCIATO - CROSS LAMINATED TIMBER - CLT. Certificato CE secondo la: - UNI EN 14081-1:2016 ¦ qualità a vista, 80 mm 3s | Material | Wood & Timber | m³ | 918.39 | 918.39 | 918.39 | 918.39 | 1 | EUR | 73.47 | 0.08 | 1 | 1 | STRUTTURE IN LEGNO CAM: no | Prezzario dei Lavori Pubblici della Toscana (edizione 2026) | STRUTTURE IN LEGNO CAM: no | SOLAI
TOS26_PR.P08.024.019 | Oggetto: LEGNAME ¦ PER EDILIZIA. XLAM - LEGNO LAMELLARE INCROCIATO - CROSS LAMINATED TIMBER - CLT. Certificato CE secondo la: - UNI EN 14081-1:2016 ¦ qualità a vista, 60 mm 3s | Material | Wood & Timber | m³ | 948.75 | 948.75 | 948.75 | 948.75 | 1 | EUR | 56.92 | 0.06 | 1 | 1 | STRUTTURE IN LEGNO CAM: no | Prezzario dei Lavori Pubblici della Toscana (edizione 2026) | STRUTTURE IN LEGNO CAM: no | SOLAI
TOS26_PR.P35.007.002 | PRODOTTI PER LATTONERIA ¦ Tubi pluviali aggraffati diametro 8-15 cm, quadri lato 8-15 cm, spessore 8/10 mm : ¦ Lastra di rame. | Material | General | kg | 15.41 | 15.41 | 15.41 | 15.41 | 1 | EUR | 34.07 | 2.21 | 1 | 1 | EDILIZIA CIVILE | Prezzario dei Lavori Pubblici della Toscana (edizione 2026) | EDILIZIA CIVILE | OPERE - DA LATTONIERE
TOS26_PR.P26.301.001 | Oggetto: MATERIALI DI RIVESTIMENTO - PITTURE, VERNICI, SMALTI E STRUMENTI PER LA LORO POSA Conforme: UNI EN ISO 4618:2023. ¦ STRUMENTI, ATTREZZATURE, NASTRI ADESIVI PER LA POSA DI TRATTAMENTI E PITTURE. ¦ carta abrasiva 100 gr in rotoli da 5 metri | Material | General | m | 0.73 | 0.73 | 0.73 | 0.73 | 1 | EUR | 0.18 | 0.25 | 1 | 1 | EDILIZIA CIVILE | Prezzario dei Lavori Pubblici della Toscana (edizione 2026) | EDILIZIA CIVILE | TINTEGGIATURE / VERNICIATURE
TOS26_PR.P26.118.001 | Oggetto: MATERIALI DI RIVESTIMENTO - PITTURE, VERNICI, SMALTI E STRUMENTI PER LA LORO POSA Conforme: UNI EN ISO 4618:2023. ¦ SMALTO SINTETICO POLIURETANICO A DUE COMPONENTI NON INGIALLENTE ¦ BIANCO O COLORATO Densità: 1,25 g/cm³ | Material | General | l | 31.88 | 31.88 | 31.88 | 31.88 | 1 | EUR | 2.87 | 0.09 | 1 | 1 | EDILIZIA CIVILE | Prezzario dei Lavori Pubblici della Toscana (edizione 2026) | EDILIZIA CIVILE | TINTEGGIATURE / VERNICIATURE
TOS26_PR.P26.103.001 | Oggetto: MATERIALI DI RIVESTIMENTO - PITTURE, VERNICI, SMALTI E STRUMENTI PER LA LORO POSA Conforme: UNI EN ISO 4618:2023. ¦ TRATTAMENTO ANTIRUGGINE. ¦ CONVERTITORE DI RUGGINE FOSFATANTE A BASE DI ACIDO FOSFORICO Densità: 1,00 g/cm³ | Material | Chemicals | l | 13.39 | 13.39 | 13.39 | 13.39 | 1 | EUR | 1.2 | 0.09 | 1 | 1 | EDILIZIA CIVILE | Prezzario dei Lavori Pubblici della Toscana (edizione 2026) | EDILIZIA CIVILE | TINTEGGIATURE / VERNICIATURE
TOS26_PR.P26.100.003 | Oggetto: MATERIALI DI RIVESTIMENTO - PITTURE, VERNICI, SMALTI E STRUMENTI PER LA LORO POSA Conforme: UNI EN ISO 4618:2023. ¦ SOLVENTI - DILUENTI. ¦ ACQUARAGIA MINERALE DENATURATA PER SMALTI SINTETICI O OLEOSINTETICI Densità: 1,00 g/cm³ | Material | General | l | 3.83 | 3.83 | 3.83 | 3.83 | 1 | EUR | 0.77 | 0.2 | 1 | 1 | EDILIZIA CIVILE | Prezzario dei Lavori Pubblici della Toscana (edizione 2026) | EDILIZIA CIVILE | TINTEGGIATURE / VERNICIATURE
TOS26_PR.P08.023.014 | Oggetto: LEGNAME ¦ PER EDILIZIA. ABETE LAMELLARE. Certificato CE secondo la: - UNI EN 14081-1:2016 ¦ PANNELLI IN LEGNO LAMELLARE CE EN 13986:2015 Spessore: 180 mm | Material | General | m³ | 726.62 | 726.62 | 726.62 | 726.62 | 1 | EUR | 130.79 | 0.18 | 1 | 1 | STRUTTURE IN LEGNO CAM: no | Prezzario dei Lavori Pubblici della Toscana (edizione 2026) | STRUTTURE IN LEGNO CAM: no | SOLAI
TOS26_PR.P08.023.013 | Oggetto: LEGNAME ¦ PER EDILIZIA. ABETE LAMELLARE. Certificato CE secondo la: - UNI EN 14081-1:2016 ¦ PANNELLI IN LEGNO LAMELLARE CE EN 13986:2015 Spessore: 160 mm | Material | General | m³ | 726.62 | 726.62 | 726.62 | 726.62 | 1 | EUR | 116.26 | 0.16 | 1 | 1 | STRUTTURE IN LEGNO CAM: no | Prezzario dei Lavori Pubblici della Toscana (edizione 2026) | STRUTTURE IN LEGNO CAM: no | SOLAI
TOS26_PR.P08.023.012 | Oggetto: LEGNAME ¦ PER EDILIZIA. ABETE LAMELLARE. Certificato CE secondo la: - UNI EN 14081-1:2016 ¦ PANNELLI IN LEGNO LAMELLARE CE EN 13986:2015 Spessore: 140 mm | Material | General | m³ | 726.62 | 726.62 | 726.62 | 726.62 | 1 | EUR | 101.73 | 0.14 | 1 | 1 | STRUTTURE IN LEGNO CAM: no | Prezzario dei Lavori Pubblici della Toscana (edizione 2026) | STRUTTURE IN LEGNO CAM: no | SOLAI
TOS26_PR.P08.023.011 | Oggetto: LEGNAME ¦ PER EDILIZIA. ABETE LAMELLARE. Certificato CE secondo la: - UNI EN 14081-1:2016 ¦ PANNELLI IN LEGNO LAMELLARE CE EN 13986:2015 Spessore: 120 mm | Material | General | m³ | 726.62 | 726.62 | 726.62 | 726.62 | 1 | EUR | 87.19 | 0.12 | 1 | 1 | STRUTTURE IN LEGNO CAM: no | Prezzario dei Lavori Pubblici della Toscana (edizione 2026) | STRUTTURE IN LEGNO CAM: no | SOLAI
TOS26_PR.P08.023.010 | Oggetto: LEGNAME ¦ PER EDILIZIA. ABETE LAMELLARE. Certificato CE secondo la: - UNI EN 14081-1:2016 ¦ PANNELLI IN LEGNO LAMELLARE CE EN 13986:2015 Spessore; 100 mm | Material | General | m³ | 726.62 | 726.62 | 726.62 | 726.62 | 1 | EUR | 72.66 | 0.1 | 1 | 1 | STRUTTURE IN LEGNO CAM: no | Prezzario dei Lavori Pubblici della Toscana (edizione 2026) | STRUTTURE IN LEGNO CAM: no | SOLAI
TOS26_PR.P18.MWR05.005 | Oggetto: ISOLANTI TERMICI ED ACUSTICI Conforme: - UNI 13172:2012; - UNI 13501:2009; - D.M. 15/03/2005. - marcatura CE; - Dichiarazione di Prestazione (DoP) ¦ DI ORIGINE MINERALE PANNELLI RIGIDI IN LANA DI ROCCIA - MW. SENZA RIVESTIMENTO Densità (kg/m³): 40-60 Conforme: - UNI EN 13162:2015 - UNI EN 1 | Material | General | m² | 7.54 | 7.54 | 7.54 | 7.54 | 1 | EUR | 7.54 | 1 | 1 | 1 | STRUTTURE IN LEGNO CAM: no | Prezzario dei Lavori Pubblici della Toscana (edizione 2026) | STRUTTURE IN LEGNO CAM: no | SOLAI
TOS26_PR.P08.024.032 | Oggetto: LEGNAME ¦ PER EDILIZIA. XLAM - LEGNO LAMELLARE INCROCIATO - CROSS LAMINATED TIMBER - CLT. Certificato CE secondo la: - UNI EN 14081-1:2016 ¦ qualità a vista, 300 mm 7s | Material | Wood & Timber | m³ | 898.15 | 898.15 | 898.15 | 898.15 | 1 | EUR | 269.44 | 0.3 | 1 | 1 | STRUTTURE IN LEGNO CAM: no | Prezzario dei Lavori Pubblici della Toscana (edizione 2026) | STRUTTURE IN LEGNO CAM: no | SOLAI
TOS26_PR.P08.024.031 | Oggetto: LEGNAME ¦ PER EDILIZIA. XLAM - LEGNO LAMELLARE INCROCIATO - CROSS LAMINATED TIMBER - CLT. Certificato CE secondo la: - UNI EN 14081-1:2016 ¦ qualità a vista, 250 mm 7s | Material | Wood & Timber | m³ | 898.15 | 898.15 | 898.15 | 898.15 | 1 | EUR | 224.54 | 0.25 | 1 | 1 | STRUTTURE IN LEGNO CAM: no | Prezzario dei Lavori Pubblici della Toscana (edizione 2026) | STRUTTURE IN LEGNO CAM: no | SOLAI
TOS26_PR.P08.024.030 | Oggetto: LEGNAME ¦ PER EDILIZIA. XLAM - LEGNO LAMELLARE INCROCIATO - CROSS LAMINATED TIMBER - CLT. Certificato CE secondo la: - UNI EN 14081-1:2016 ¦ qualità a vista, 220 mm 7s | Material | Wood & Timber | m³ | 903.21 | 903.21 | 903.21 | 903.21 | 1 | EUR | 198.71 | 0.22 | 1 | 1 | STRUTTURE IN LEGNO CAM: no | Prezzario dei Lavori Pubblici della Toscana (edizione 2026) | STRUTTURE IN LEGNO CAM: no | SOLAI
TOS26_PR.P08.024.029 | Oggetto: LEGNAME ¦ PER EDILIZIA. XLAM - LEGNO LAMELLARE INCROCIATO - CROSS LAMINATED TIMBER - CLT. Certificato CE secondo la: - UNI EN 14081-1:2016 ¦ qualità a vista, 200 mm 7s | Material | Wood & Timber | m³ | 903.21 | 903.21 | 903.21 | 903.21 | 1 | EUR | 180.64 | 0.2 | 1 | 1 | STRUTTURE IN LEGNO CAM: no | Prezzario dei Lavori Pubblici della Toscana (edizione 2026) | STRUTTURE IN LEGNO CAM: no | SOLAI
TOS26_PR.P08.024.028 | Oggetto: LEGNAME ¦ PER EDILIZIA. XLAM - LEGNO LAMELLARE INCROCIATO - CROSS LAMINATED TIMBER - CLT. Certificato CE secondo la: - UNI EN 14081-1:2016 ¦ qualità a vista, 200 mm 5s | Material | Wood & Timber | m³ | 822.25 | 822.25 | 822.25 | 822.25 | 1 | EUR | 164.45 | 0.2 | 1 | 1 | STRUTTURE IN LEGNO CAM: no | Prezzario dei Lavori Pubblici della Toscana (edizione 2026) | STRUTTURE IN LEGNO CAM: no | SOLAI
TOS26_PR.P08.024.027 | Oggetto: LEGNAME ¦ PER EDILIZIA. XLAM - LEGNO LAMELLARE INCROCIATO - CROSS LAMINATED TIMBER - CLT. Certificato CE secondo la: - UNI EN 14081-1:2016 ¦ qualità a vista, 180 mm 5s | Material | Wood & Timber | m³ | 837.43 | 837.43 | 837.43 | 837.43 | 1 | EUR | 150.74 | 0.18 | 1 | 1 | STRUTTURE IN LEGNO CAM: no | Prezzario dei Lavori Pubblici della Toscana (edizione 2026) | STRUTTURE IN LEGNO CAM: no | SOLAI
TOS26_PR.P02.005.002 | Oggetto: LEGANTI MINERALI IDRAULICI ED AEREI. ¦ Oggetto: CALCE IDRAULICA Conforme: UNI EN 459-1:2015 ¦ Tipo: HL Formato: sacchi da 25 Kg | Material | General | t | 262.21 | 262.21 | 262.21 | 262.21 | 1 | EUR | 0.66 | 0.0025 | 1 | 1 | EDILIZIA CIVILE | Prezzario dei Lavori Pubblici della Toscana (edizione 2026) | EDILIZIA CIVILE | di MASSETTI / SOTTOFONDI
TOS26_PR.P22.060.020 | Oggetto: PRODOTTI PER PAVIMENTI E RIVESTIMENTI ¦ ACCESSORI PER POSA. ¦ Zanche di ancoraggio in acciaio inox per rivestimenti in pietra per carichi fino a 500 N e sporgenze da 40 a 130 mm | Material | General | cad | 5.55 | 5.55 | 5.55 | 5.55 | 1 | EUR | 5.55 | 1 | 1 | 1 | EDILIZIA CIVILE | Prezzario dei Lavori Pubblici della Toscana (edizione 2026) | EDILIZIA CIVILE | RIVESTIMENTO
TOS26_PR.P22.031.002 | Oggetto: PRODOTTI PER PAVIMENTI E RIVESTIMENTI ¦ ADESIVO Per pavimenti resistenti In linoleum, sughero, tessili e resilienti Conforme: UNI EN 14259:2004 ¦ poliuretanico a due componenti | Material | General | kg | 6.3 | 6.3 | 6.3 | 6.3 | 1 | EUR | 1.89 | 0.3 | 1 | 1 | EDILIZIA CIVILE | Prezzario dei Lavori Pubblici della Toscana (edizione 2026) | EDILIZIA CIVILE | PAVIMENTO
TOS26_PR.P26.106.006 | Oggetto: MATERIALI DI RIVESTIMENTO - PITTURE, VERNICI, SMALTI E STRUMENTI PER LA LORO POSA Conforme: UNI EN ISO 4618:2023. ¦ PITTURA MURALE AD ACQUA CON RESINE SINTETICHE O NATURALI ¦ IDROPITTURA A BASE DI QUARZO PER ESTERNI BIANCA | Material | General | l | 5.2 | 5.2 | 5.2 | 5.2 | 1 | EUR | 1.61 | 0.31 | 1 | 1 | EDILIZIA CIVILE | Prezzario dei Lavori Pubblici della Toscana (edizione 2026) | EDILIZIA CIVILE | TINTEGGIATURE / VERNICIATURE
TOS26_PR.P22.101.034 | Oggetto: PRODOTTI PER PAVIMENTI E RIVESTIMENTI ¦ PERCORSO TATTILE PLANTARE INTEGRATO LOGES-VET-EVOLUTION (LVE) con rilievi trapezoidali equidistanti. Con altezza dei rilievi non inferiore a 3 mm e larghezza in accordo con la tabella 3-“WT6” della CEN/TS 15209 , con distanza tra i rilievi in accordo | Material | General | cad | 55.32 | 55.32 | 55.32 | 55.32 | 1 | EUR | 55.32 | 1 | 1 | 1 | EDILIZIA CIVILE | Prezzario dei Lavori Pubblici della Toscana (edizione 2026) | EDILIZIA CIVILE | PAVIMENTO
TOS26_PR.P22.101.033 | Oggetto: PRODOTTI PER PAVIMENTI E RIVESTIMENTI ¦ PERCORSO TATTILE PLANTARE INTEGRATO LOGES-VET-EVOLUTION (LVE) con rilievi trapezoidali equidistanti. Con altezza dei rilievi non inferiore a 3 mm e larghezza in accordo con la tabella 3-“WT6” della CEN/TS 15209 , con distanza tra i rilievi in accordo | Material | General | cad | 61.39 | 61.39 | 61.39 | 61.39 | 1 | EUR | 61.39 | 1 | 1 | 1 | EDILIZIA CIVILE | Prezzario dei Lavori Pubblici della Toscana (edizione 2026) | EDILIZIA CIVILE | PAVIMENTO
TOS26_PR.P22.101.031 | Oggetto: PRODOTTI PER PAVIMENTI E RIVESTIMENTI ¦ PERCORSO TATTILE PLANTARE INTEGRATO LOGES-VET-EVOLUTION (LVE) con rilievi trapezoidali equidistanti. Con altezza dei rilievi non inferiore a 3 mm e larghezza in accordo con la tabella 3-“WT6” della CEN/TS 15209 , con distanza tra i rilievi in accordo | Material | General | m | 54.86 | 54.86 | 54.86 | 54.86 | 1 | EUR | 109.73 | 2 | 1 | 1 | EDILIZIA CIVILE | Prezzario dei Lavori Pubblici della Toscana (edizione 2026) | EDILIZIA CIVILE | PAVIMENTO
TOS26_PR.P22.101.030 | Oggetto: PRODOTTI PER PAVIMENTI E RIVESTIMENTI ¦ PERCORSO TATTILE PLANTARE INTEGRATO LOGES-VET-EVOLUTION (LVE) con rilievi trapezoidali equidistanti. Con altezza dei rilievi non inferiore a 3 mm e larghezza in accordo con la tabella 3-“WT6” della CEN/TS 15209 , con distanza tra i rilievi in accordo | Material | General | m | 63.66 | 63.66 | 63.66 | 63.66 | 1 | EUR | 127.32 | 2 | 1 | 1 | EDILIZIA CIVILE | Prezzario dei Lavori Pubblici della Toscana (edizione 2026) | EDILIZIA CIVILE | PAVIMENTO
TOS26_PR.P22.101.025 | Oggetto: PRODOTTI PER PAVIMENTI E RIVESTIMENTI ¦ PERCORSO TATTILE PLANTARE INTEGRATO LOGES-VET-EVOLUTION (LVE) con rilievi trapezoidali equidistanti. Con altezza dei rilievi non inferiore a 3 mm e larghezza in accordo con la tabella 3-“WT6” della CEN/TS 15209 , con distanza tra i rilievi in accordo | Material | General | m | 34.41 | 34.41 | 34.41 | 34.41 | 1 | EUR | 68.82 | 2 | 1 | 1 | EDILIZIA CIVILE | Prezzario dei Lavori Pubblici della Toscana (edizione 2026) | EDILIZIA CIVILE | PAVIMENTO
TOS26_PR.P22.101.024 | Oggetto: PRODOTTI PER PAVIMENTI E RIVESTIMENTI ¦ PERCORSO TATTILE PLANTARE INTEGRATO LOGES-VET-EVOLUTION (LVE) con rilievi trapezoidali equidistanti. Con altezza dei rilievi non inferiore a 3 mm e larghezza in accordo con la tabella 3-“WT6” della CEN/TS 15209 , con distanza tra i rilievi in accordo | Material | General | m | 34.41 | 34.41 | 34.41 | 34.41 | 1 | EUR | 68.82 | 2 | 1 | 1 | EDILIZIA CIVILE | Prezzario dei Lavori Pubblici della Toscana (edizione 2026) | EDILIZIA CIVILE | PAVIMENTO
TOS26_PR.P22.101.023 | Oggetto: PRODOTTI PER PAVIMENTI E RIVESTIMENTI ¦ PERCORSO TATTILE PLANTARE INTEGRATO LOGES-VET-EVOLUTION (LVE) con rilievi trapezoidali equidistanti. Con altezza dei rilievi non inferiore a 3 mm e larghezza in accordo con la tabella 3-“WT6” della CEN/TS 15209 , con distanza tra i rilievi in accordo | Material | General | cad | 25.42 | 25.42 | 25.42 | 25.42 | 1 | EUR | 25.42 | 1 | 1 | 1 | EDILIZIA CIVILE | Prezzario dei Lavori Pubblici della Toscana (edizione 2026) | EDILIZIA CIVILE | PAVIMENTO
TOS26_PR.P22.101.022 | Oggetto: PRODOTTI PER PAVIMENTI E RIVESTIMENTI ¦ PERCORSO TATTILE PLANTARE INTEGRATO LOGES-VET-EVOLUTION (LVE) con rilievi trapezoidali equidistanti. Con altezza dei rilievi non inferiore a 3 mm e larghezza in accordo con la tabella 3-“WT6” della CEN/TS 15209 , con distanza tra i rilievi in accordo | Material | General | cad | 25.42 | 25.42 | 25.42 | 25.42 | 1 | EUR | 25.42 | 1 | 1 | 1 | EDILIZIA CIVILE | Prezzario dei Lavori Pubblici della Toscana (edizione 2026) | EDILIZIA CIVILE | PAVIMENTO
TOS26_PR.P22.101.021 | Oggetto: PRODOTTI PER PAVIMENTI E RIVESTIMENTI ¦ PERCORSO TATTILE PLANTARE INTEGRATO LOGES-VET-EVOLUTION (LVE) con rilievi trapezoidali equidistanti. Con altezza dei rilievi non inferiore a 3 mm e larghezza in accordo con la tabella 3-“WT6” della CEN/TS 15209 , con distanza tra i rilievi in accordo | Material | General | m | 34.41 | 34.41 | 34.41 | 34.41 | 1 | EUR | 68.82 | 2 | 1 | 1 | EDILIZIA CIVILE | Prezzario dei Lavori Pubblici della Toscana (edizione 2026) | EDILIZIA CIVILE | PAVIMENTO
TOS26_PR.P22.101.020 | Oggetto: PRODOTTI PER PAVIMENTI E RIVESTIMENTI ¦ PERCORSO TATTILE PLANTARE INTEGRATO LOGES-VET-EVOLUTION (LVE) con rilievi trapezoidali equidistanti. Con altezza dei rilievi non inferiore a 3 mm e larghezza in accordo con la tabella 3-“WT6” della CEN/TS 15209 , con distanza tra i rilievi in accordo | Material | General | m | 37.78 | 37.78 | 37.78 | 37.78 | 1 | EUR | 75.55 | 2 | 1 | 1 | EDILIZIA CIVILE | Prezzario dei Lavori Pubblici della Toscana (edizione 2026) | EDILIZIA CIVILE | PAVIMENTO
TOS26_PR.P22.101.015 | Oggetto: PRODOTTI PER PAVIMENTI E RIVESTIMENTI ¦ PERCORSO TATTILE PLANTARE INTEGRATO LOGES-VET-EVOLUTION (LVE) con rilievi trapezoidali equidistanti. Con altezza dei rilievi non inferiore a 3 mm e larghezza in accordo con la tabella 3-“WT6” della CEN/TS 15209 , con distanza tra i rilievi in accordo | Material | General | m | 31.13 | 31.13 | 31.13 | 31.13 | 1 | EUR | 62.26 | 2 | 1 | 1 | EDILIZIA CIVILE | Prezzario dei Lavori Pubblici della Toscana (edizione 2026) | EDILIZIA CIVILE | PAVIMENTO
TOS26_PR.P22.101.014 | Oggetto: PRODOTTI PER PAVIMENTI E RIVESTIMENTI ¦ PERCORSO TATTILE PLANTARE INTEGRATO LOGES-VET-EVOLUTION (LVE) con rilievi trapezoidali equidistanti. Con altezza dei rilievi non inferiore a 3 mm e larghezza in accordo con la tabella 3-“WT6” della CEN/TS 15209 , con distanza tra i rilievi in accordo | Material | General | m | 31.13 | 31.13 | 31.13 | 31.13 | 1 | EUR | 62.26 | 2 | 1 | 1 | EDILIZIA CIVILE | Prezzario dei Lavori Pubblici della Toscana (edizione 2026) | EDILIZIA CIVILE | PAVIMENTO
TOS26_PR.P22.101.013 | Oggetto: PRODOTTI PER PAVIMENTI E RIVESTIMENTI ¦ PERCORSO TATTILE PLANTARE INTEGRATO LOGES-VET-EVOLUTION (LVE) con rilievi trapezoidali equidistanti. Con altezza dei rilievi non inferiore a 3 mm e larghezza in accordo con la tabella 3-“WT6” della CEN/TS 15209 , con distanza tra i rilievi in accordo | Material | General | cad | 23.21 | 23.21 | 23.21 | 23.21 | 1 | EUR | 23.21 | 1 | 1 | 1 | EDILIZIA CIVILE | Prezzario dei Lavori Pubblici della Toscana (edizione 2026) | EDILIZIA CIVILE | PAVIMENTO
TOS26_PR.P22.101.012 | Oggetto: PRODOTTI PER PAVIMENTI E RIVESTIMENTI ¦ PERCORSO TATTILE PLANTARE INTEGRATO LOGES-VET-EVOLUTION (LVE) con rilievi trapezoidali equidistanti. Con altezza dei rilievi non inferiore a 3 mm e larghezza in accordo con la tabella 3-“WT6” della CEN/TS 15209 , con distanza tra i rilievi in accordo | Material | General | cad | 23.21 | 23.21 | 23.21 | 23.21 | 1 | EUR | 23.21 | 1 | 1 | 1 | EDILIZIA CIVILE | Prezzario dei Lavori Pubblici della Toscana (edizione 2026) | EDILIZIA CIVILE | PAVIMENTO
TOS26_PR.P08.023.105 | Tipo: TECNOLOGIA LAMELLARE Oggetto: PANNELLI Materiale: Lamellare Struttura: accostati con incastro maschio-femmina o battentatura, fissati l'un l'altro con gli appositi dispositivi di giunzione al fine di garantire la necessaria continuità laterale. Compreso: - Disegni costruttivi di cantiere e le | Material | General | % | 726.62 | 726.62 | 726.62 | 726.62 | 1 | EUR | 13.81 | 0.019 | 1 | 1 | STRUTTURE IN LEGNO CAM: no | Prezzario dei Lavori Pubblici della Toscana (edizione 2026) | STRUTTURE IN LEGNO CAM: no | SOLAI
TOS26_PR.P08.023.015 | Oggetto: LEGNAME ¦ PER EDILIZIA. ABETE LAMELLARE. Certificato CE secondo la: - UNI EN 14081-1:2016 ¦ PANNELLI IN LEGNO LAMELLARE CE EN 13986:2015 Spessore: 200 mm | Material | General | m³ | 726.62 | 726.62 | 726.62 | 726.62 | 1 | EUR | 145.32 | 0.2 | 1 | 1 | STRUTTURE IN LEGNO CAM: no | Prezzario dei Lavori Pubblici della Toscana (edizione 2026) | STRUTTURE IN LEGNO CAM: no | SOLAI
TOS26_PRCAM.P08.024.025 | LEGNAME – CAM. ¦ PER EDILIZIA. XLAM - LEGNO LAMELLARE INCROCIATO - CROSS LAMINATED TIMBER - CLT. Certificato CE secondo la UNI EN 14081-1:2019. Proveniente da boschi/foreste gestiti in maniera sostenibile/responsabile. Conforme ai CAM di cui al paragrafo 2.5.6. del DM 23 giugno 2022 n. 256, ''CRITER | Material | Wood & Timber | m³ | 865.26 | 865.26 | 865.26 | 865.26 | 1 | EUR | 121.14 | 0.14 | 1 | 1 | STRUTTURE IN LEGNO CAM: sì | Prezzario dei Lavori Pubblici della Toscana (edizione 2026) | STRUTTURE IN LEGNO CAM: sì | SOLAI
TOS26_PRCAM.P08.024.024 | LEGNAME – CAM. ¦ PER EDILIZIA. XLAM - LEGNO LAMELLARE INCROCIATO - CROSS LAMINATED TIMBER - CLT. Certificato CE secondo la UNI EN 14081-1:2019. Proveniente da boschi/foreste gestiti in maniera sostenibile/responsabile. Conforme ai CAM di cui al paragrafo 2.5.6. del DM 23 giugno 2022 n. 256, ''CRITER | Material | Wood & Timber | m³ | 865.26 | 865.26 | 865.26 | 865.26 | 1 | EUR | 103.83 | 0.12 | 1 | 1 | STRUTTURE IN LEGNO CAM: sì | Prezzario dei Lavori Pubblici della Toscana (edizione 2026) | STRUTTURE IN LEGNO CAM: sì | SOLAI
TOS26_PRCAM.P08.024.023 | LEGNAME – CAM. ¦ PER EDILIZIA. XLAM - LEGNO LAMELLARE INCROCIATO - CROSS LAMINATED TIMBER - CLT. Certificato CE secondo la UNI EN 14081-1:2019. Proveniente da boschi/foreste gestiti in maniera sostenibile/responsabile. Conforme ai CAM di cui al paragrafo 2.5.6. del DM 23 giugno 2022 n. 256, ''CRITER | Material | Wood & Timber | m³ | 865.26 | 865.26 | 865.26 | 865.26 | 1 | EUR | 86.53 | 0.1 | 1 | 1 | STRUTTURE IN LEGNO CAM: sì | Prezzario dei Lavori Pubblici della Toscana (edizione 2026) | STRUTTURE IN LEGNO CAM: sì | SOLAI
TOS26_PRCAM.P08.024.022 | LEGNAME – CAM. ¦ PER EDILIZIA. XLAM - LEGNO LAMELLARE INCROCIATO - CROSS LAMINATED TIMBER - CLT. Certificato CE secondo la UNI EN 14081-1:2019. Proveniente da boschi/foreste gestiti in maniera sostenibile/responsabile. Conforme ai CAM di cui al paragrafo 2.5.6. del DM 23 giugno 2022 n. 256, ''CRITER | Material | Wood & Timber | m³ | 865.26 | 865.26 | 865.26 | 865.26 | 1 | EUR | 103.83 | 0.12 | 1 | 1 | STRUTTURE IN LEGNO CAM: sì | Prezzario dei Lavori Pubblici della Toscana (edizione 2026) | STRUTTURE IN LEGNO CAM: sì | SOLAI
TOS26_PRCAM.P08.024.021 | LEGNAME – CAM. ¦ PER EDILIZIA. XLAM - LEGNO LAMELLARE INCROCIATO - CROSS LAMINATED TIMBER - CLT. Certificato CE secondo la UNI EN 14081-1:2019. Proveniente da boschi/foreste gestiti in maniera sostenibile/responsabile. Conforme ai CAM di cui al paragrafo 2.5.6. del DM 23 giugno 2022 n. 256, ''CRITER | Material | Wood & Timber | m³ | 865.26 | 865.26 | 865.26 | 865.26 | 1 | EUR | 86.53 | 0.1 | 1 | 1 | STRUTTURE IN LEGNO CAM: sì | Prezzario dei Lavori Pubblici della Toscana (edizione 2026) | STRUTTURE IN LEGNO CAM: sì | SOLAI
TOS26_PRCAM.P08.024.020 | LEGNAME – CAM. ¦ PER EDILIZIA. XLAM - LEGNO LAMELLARE INCROCIATO - CROSS LAMINATED TIMBER - CLT. Certificato CE secondo la UNI EN 14081-1:2019. Proveniente da boschi/foreste gestiti in maniera sostenibile/responsabile. Conforme ai CAM di cui al paragrafo 2.5.6. del DM 23 giugno 2022 n. 256, ''CRITER | Material | Wood & Timber | m³ | 865.26 | 865.26 | 865.26 | 865.26 | 1 | EUR | 69.22 | 0.08 | 1 | 1 | STRUTTURE IN LEGNO CAM: sì | Prezzario dei Lavori Pubblici della Toscana (edizione 2026) | STRUTTURE IN LEGNO CAM: sì | SOLAI
TOS26_PRCAM.P08.024.019 | LEGNAME – CAM. ¦ PER EDILIZIA. XLAM - LEGNO LAMELLARE INCROCIATO - CROSS LAMINATED TIMBER - CLT. Certificato CE secondo la UNI EN 14081-1:2019. Proveniente da boschi/foreste gestiti in maniera sostenibile/responsabile. Conforme ai CAM di cui al paragrafo 2.5.6. del DM 23 giugno 2022 n. 256, ''CRITER | Material | Wood & Timber | m³ | 865.26 | 865.26 | 865.26 | 865.26 | 1 | EUR | 51.92 | 0.06 | 1 | 1 | STRUTTURE IN LEGNO CAM: sì | Prezzario dei Lavori Pubblici della Toscana (edizione 2026) | STRUTTURE IN LEGNO CAM: sì | SOLAI
TOS26_PRCAM.P08.024.014 | LEGNAME – CAM. ¦ PER EDILIZIA. XLAM - LEGNO LAMELLARE INCROCIATO - CROSS LAMINATED TIMBER - CLT. Certificato CE secondo la UNI EN 14081-1:2019. Proveniente da boschi/foreste gestiti in maniera sostenibile/responsabile. Conforme ai CAM di cui al paragrafo 2.5.6. del DM 23 giugno 2022 n. 256, ''CRITER | Material | Wood & Timber | m³ | 721.05 | 721.05 | 721.05 | 721.05 | 1 | EUR | 216.32 | 0.3 | 1 | 1 | STRUTTURE IN LEGNO CAM: sì | Prezzario dei Lavori Pubblici della Toscana (edizione 2026) | STRUTTURE IN LEGNO CAM: sì | SOLAI
TOS26_PRCAM.P08.024.013 | LEGNAME – CAM. ¦ PER EDILIZIA. XLAM - LEGNO LAMELLARE INCROCIATO - CROSS LAMINATED TIMBER - CLT. Certificato CE secondo la UNI EN 14081-1:2019. Proveniente da boschi/foreste gestiti in maniera sostenibile/responsabile. Conforme ai CAM di cui al paragrafo 2.5.6. del DM 23 giugno 2022 n. 256, ''CRITER | Material | Wood & Timber | m³ | 721.05 | 721.05 | 721.05 | 721.05 | 1 | EUR | 180.26 | 0.25 | 1 | 1 | STRUTTURE IN LEGNO CAM: sì | Prezzario dei Lavori Pubblici della Toscana (edizione 2026) | STRUTTURE IN LEGNO CAM: sì | SOLAI
TOS26_PRCAM.P08.024.012 | LEGNAME – CAM. ¦ PER EDILIZIA. XLAM - LEGNO LAMELLARE INCROCIATO - CROSS LAMINATED TIMBER - CLT. Certificato CE secondo la UNI EN 14081-1:2019. Proveniente da boschi/foreste gestiti in maniera sostenibile/responsabile. Conforme ai CAM di cui al paragrafo 2.5.6. del DM 23 giugno 2022 n. 256, ''CRITER | Material | Wood & Timber | m³ | 721.05 | 721.05 | 721.05 | 721.05 | 1 | EUR | 158.63 | 0.22 | 1 | 1 | STRUTTURE IN LEGNO CAM: sì | Prezzario dei Lavori Pubblici della Toscana (edizione 2026) | STRUTTURE IN LEGNO CAM: sì | SOLAI
TOS26_PRCAM.P08.024.011 | LEGNAME – CAM. ¦ PER EDILIZIA. XLAM - LEGNO LAMELLARE INCROCIATO - CROSS LAMINATED TIMBER - CLT. Certificato CE secondo la UNI EN 14081-1:2019. Proveniente da boschi/foreste gestiti in maniera sostenibile/responsabile. Conforme ai CAM di cui al paragrafo 2.5.6. del DM 23 giugno 2022 n. 256, ''CRITER | Material | Wood & Timber | m³ | 721.05 | 721.05 | 721.05 | 721.05 | 1 | EUR | 144.21 | 0.2 | 1 | 1 | STRUTTURE IN LEGNO CAM: sì | Prezzario dei Lavori Pubblici della Toscana (edizione 2026) | STRUTTURE IN LEGNO CAM: sì | SOLAI
TOS26_PRCAM.P08.024.010 | LEGNAME – CAM. ¦ PER EDILIZIA. XLAM - LEGNO LAMELLARE INCROCIATO - CROSS LAMINATED TIMBER - CLT. Certificato CE secondo la UNI EN 14081-1:2019. Proveniente da boschi/foreste gestiti in maniera sostenibile/responsabile. Conforme ai CAM di cui al paragrafo 2.5.6. del DM 23 giugno 2022 n. 256, ''CRITER | Material | Wood & Timber | m³ | 721.05 | 721.05 | 721.05 | 721.05 | 1 | EUR | 144.21 | 0.2 | 1 | 1 | STRUTTURE IN LEGNO CAM: sì | Prezzario dei Lavori Pubblici della Toscana (edizione 2026) | STRUTTURE IN LEGNO CAM: sì | SOLAI
TOS26_PRCAM.P08.024.009 | LEGNAME – CAM. ¦ PER EDILIZIA. XLAM - LEGNO LAMELLARE INCROCIATO - CROSS LAMINATED TIMBER - CLT. Certificato CE secondo la UNI EN 14081-1:2019. Proveniente da boschi/foreste gestiti in maniera sostenibile/responsabile. Conforme ai CAM di cui al paragrafo 2.5.6. del DM 23 giugno 2022 n. 256, ''CRITER | Material | Wood & Timber | m³ | 721.05 | 721.05 | 721.05 | 721.05 | 1 | EUR | 129.79 | 0.18 | 1 | 1 | STRUTTURE IN LEGNO CAM: sì | Prezzario dei Lavori Pubblici della Toscana (edizione 2026) | STRUTTURE IN LEGNO CAM: sì | SOLAI
TOS26_PRCAM.P08.024.001 | LEGNAME – CAM. ¦ PER EDILIZIA. XLAM - LEGNO LAMELLARE INCROCIATO - CROSS LAMINATED TIMBER - CLT. Certificato CE secondo la UNI EN 14081-1:2019. Proveniente da boschi/foreste gestiti in maniera sostenibile/responsabile. Conforme ai CAM di cui al paragrafo 2.5.6. del DM 23 giugno 2022 n. 256, ''CRITER | Material | Wood & Timber | m³ | 721.05 | 721.05 | 721.05 | 721.05 | 1 | EUR | 43.26 | 0.06 | 1 | 1 | STRUTTURE IN LEGNO CAM: sì | Prezzario dei Lavori Pubblici della Toscana (edizione 2026) | STRUTTURE IN LEGNO CAM: sì | SOLAI
TOS26_PR.P22.101.036 | Oggetto: PRODOTTI PER PAVIMENTI E RIVESTIMENTI ¦ PERCORSO TATTILE PLANTARE INTEGRATO LOGES-VET-EVOLUTION (LVE) con rilievi trapezoidali equidistanti. Con altezza dei rilievi non inferiore a 3 mm e larghezza in accordo con la tabella 3-“WT6” della CEN/TS 15209 , con distanza tra i rilievi in accordo | Material | General | m | 54.86 | 54.86 | 54.86 | 54.86 | 1 | EUR | 109.73 | 2 | 1 | 1 | EDILIZIA CIVILE | Prezzario dei Lavori Pubblici della Toscana (edizione 2026) | EDILIZIA CIVILE | PAVIMENTO
TOS26_PR.P22.101.035 | Oggetto: PRODOTTI PER PAVIMENTI E RIVESTIMENTI ¦ PERCORSO TATTILE PLANTARE INTEGRATO LOGES-VET-EVOLUTION (LVE) con rilievi trapezoidali equidistanti. Con altezza dei rilievi non inferiore a 3 mm e larghezza in accordo con la tabella 3-“WT6” della CEN/TS 15209 , con distanza tra i rilievi in accordo | Material | General | m | 54.86 | 54.86 | 54.86 | 54.86 | 1 | EUR | 109.73 | 2 | 1 | 1 | EDILIZIA CIVILE | Prezzario dei Lavori Pubblici della Toscana (edizione 2026) | EDILIZIA CIVILE | PAVIMENTO
TOS26_PR.P22.101.006 | Oggetto: PRODOTTI PER PAVIMENTI E RIVESTIMENTI ¦ PERCORSO TATTILE PLANTARE INTEGRATO LOGES-VET-EVOLUTION (LVE) con rilievi trapezoidali equidistanti. Con altezza dei rilievi non inferiore a 3 mm e larghezza in accordo con la tabella 3-“WT6” della CEN/TS 15209 , con distanza tra i rilievi in accordo | Material | General | cad | 23.59 | 23.59 | 23.59 | 23.59 | 1 | EUR | 23.59 | 1 | 1 | 1 | EDILIZIA CIVILE | Prezzario dei Lavori Pubblici della Toscana (edizione 2026) | EDILIZIA CIVILE | PAVIMENTO
TOS26_PR.P22.101.005 | Oggetto: PRODOTTI PER PAVIMENTI E RIVESTIMENTI ¦ PERCORSO TATTILE PLANTARE INTEGRATO LOGES-VET-EVOLUTION (LVE) con rilievi trapezoidali equidistanti. Con altezza dei rilievi non inferiore a 3 mm e larghezza in accordo con la tabella 3-“WT6” della CEN/TS 15209 , con distanza tra i rilievi in accordo | Material | General | cad | 23.59 | 23.59 | 23.59 | 23.59 | 1 | EUR | 23.59 | 1 | 1 | 1 | EDILIZIA CIVILE | Prezzario dei Lavori Pubblici della Toscana (edizione 2026) | EDILIZIA CIVILE | PAVIMENTO
TOS26_PR.P22.101.004 | Oggetto: PRODOTTI PER PAVIMENTI E RIVESTIMENTI ¦ PERCORSO TATTILE PLANTARE INTEGRATO LOGES-VET-EVOLUTION (LVE) con rilievi trapezoidali equidistanti. Con altezza dei rilievi non inferiore a 3 mm e larghezza in accordo con la tabella 3-“WT6” della CEN/TS 15209 , con distanza tra i rilievi in accordo | Material | General | cad | 30.6 | 30.6 | 30.6 | 30.6 | 1 | EUR | 30.6 | 1 | 1 | 1 | EDILIZIA CIVILE | Prezzario dei Lavori Pubblici della Toscana (edizione 2026) | EDILIZIA CIVILE | PAVIMENTO
TOS26_PR.P22.101.003 | Oggetto: PRODOTTI PER PAVIMENTI E RIVESTIMENTI ¦ PERCORSO TATTILE PLANTARE INTEGRATO LOGES-VET-EVOLUTION (LVE) con rilievi trapezoidali equidistanti. Con altezza dei rilievi non inferiore a 3 mm e larghezza in accordo con la tabella 3-“WT6” della CEN/TS 15209 , con distanza tra i rilievi in accordo | Material | General | cad | 30.6 | 30.6 | 30.6 | 30.6 | 1 | EUR | 30.6 | 1 | 1 | 1 | EDILIZIA CIVILE | Prezzario dei Lavori Pubblici della Toscana (edizione 2026) | EDILIZIA CIVILE | PAVIMENTO
TOS26_PR.P22.101.002 | Oggetto: PRODOTTI PER PAVIMENTI E RIVESTIMENTI ¦ PERCORSO TATTILE PLANTARE INTEGRATO LOGES-VET-EVOLUTION (LVE) con rilievi trapezoidali equidistanti. Con altezza dei rilievi non inferiore a 3 mm e larghezza in accordo con la tabella 3-“WT6” della CEN/TS 15209 , con distanza tra i rilievi in accordo | Material | General | m | 33.79 | 33.79 | 33.79 | 33.79 | 1 | EUR | 33.79 | 1 | 1 | 1 | EDILIZIA CIVILE | Prezzario dei Lavori Pubblici della Toscana (edizione 2026) | EDILIZIA CIVILE | PAVIMENTO
TOS26_PR.P22.101.001 | Oggetto: PRODOTTI PER PAVIMENTI E RIVESTIMENTI ¦ PERCORSO TATTILE PLANTARE INTEGRATO LOGES-VET-EVOLUTION (LVE) con rilievi trapezoidali equidistanti. Con altezza dei rilievi non inferiore a 3 mm e larghezza in accordo con la tabella 3-“WT6” della CEN/TS 15209 , con distanza tra i rilievi in accordo | Material | General | m | 50.37 | 50.37 | 50.37 | 50.37 | 1 | EUR | 50.37 | 1 | 1 | 1 | EDILIZIA CIVILE | Prezzario dei Lavori Pubblici della Toscana (edizione 2026) | EDILIZIA CIVILE | PAVIMENTO
TOS26_PR.P22.060.010 | Oggetto: PRODOTTI PER PAVIMENTI E RIVESTIMENTI ¦ ACCESSORI PER POSA. ¦ lattice elasticizzante | Material | General | kg | 9.28 | 9.28 | 9.28 | 9.28 | 1 | EUR | 0.93 | 0.1 | 1 | 1 | EDILIZIA CIVILE | Prezzario dei Lavori Pubblici della Toscana (edizione 2026) | EDILIZIA CIVILE | PAVIMENTO
TOS26_PR.P22.040.001 | Oggetto: PRODOTTI PER PAVIMENTI E RIVESTIMENTI ¦ TRATTAMENTO E PULIZIA DEI PAVIMENTI. ¦ acido cloridrico | Material | Chemicals | l | 1.32 | 1.32 | 1.32 | 1.32 | 1 | EUR | 1.32 | 1 | 1 | 1 | EDILIZIA CIVILE | Prezzario dei Lavori Pubblici della Toscana (edizione 2026) | EDILIZIA CIVILE | PAVIMENTO
TOS26_PR.P22.100.036 | Oggetto: PRODOTTI PER PAVIMENTI E RIVESTIMENTI ¦ PERCORSO TATTILE PLANTARE INTEGRATO LOGES-VET-EVOLUTION (LVE) con rilievi trapezoidali equidistanti. Con altezza dei rilievi non inferiore a 3 mm e larghezza in accordo con la tabella 3-“WT6” della CEN/TS 15209 , con distanza tra i rilievi in accordo | Material | General | m | 43.27 | 43.27 | 43.27 | 43.27 | 1 | EUR | 86.54 | 2 | 1 | 1 | EDILIZIA CIVILE | Prezzario dei Lavori Pubblici della Toscana (edizione 2026) | EDILIZIA CIVILE | PAVIMENTO
TOS26_PR.P22.100.035 | Oggetto: PRODOTTI PER PAVIMENTI E RIVESTIMENTI ¦ PERCORSO TATTILE PLANTARE INTEGRATO LOGES-VET-EVOLUTION (LVE) con rilievi trapezoidali equidistanti. Con altezza dei rilievi non inferiore a 3 mm e larghezza in accordo con la tabella 3-“WT6” della CEN/TS 15209 , con distanza tra i rilievi in accordo | Material | General | m | 43.27 | 43.27 | 43.27 | 43.27 | 1 | EUR | 86.54 | 2 | 1 | 1 | EDILIZIA CIVILE | Prezzario dei Lavori Pubblici della Toscana (edizione 2026) | EDILIZIA CIVILE | PAVIMENTO
TOS26_PR.P22.100.034 | Oggetto: PRODOTTI PER PAVIMENTI E RIVESTIMENTI ¦ PERCORSO TATTILE PLANTARE INTEGRATO LOGES-VET-EVOLUTION (LVE) con rilievi trapezoidali equidistanti. Con altezza dei rilievi non inferiore a 3 mm e larghezza in accordo con la tabella 3-“WT6” della CEN/TS 15209 , con distanza tra i rilievi in accordo | Material | General | cad | 45.52 | 45.52 | 45.52 | 45.52 | 1 | EUR | 45.52 | 1 | 1 | 1 | EDILIZIA CIVILE | Prezzario dei Lavori Pubblici della Toscana (edizione 2026) | EDILIZIA CIVILE | PAVIMENTO
TOS26_PR.P22.100.033 | Oggetto: PRODOTTI PER PAVIMENTI E RIVESTIMENTI ¦ PERCORSO TATTILE PLANTARE INTEGRATO LOGES-VET-EVOLUTION (LVE) con rilievi trapezoidali equidistanti. Con altezza dei rilievi non inferiore a 3 mm e larghezza in accordo con la tabella 3-“WT6” della CEN/TS 15209 , con distanza tra i rilievi in accordo | Material | General | cad | 45.52 | 45.52 | 45.52 | 45.52 | 1 | EUR | 45.52 | 1 | 1 | 1 | EDILIZIA CIVILE | Prezzario dei Lavori Pubblici della Toscana (edizione 2026) | EDILIZIA CIVILE | PAVIMENTO
TOS26_PRCAM.P08.024.029 | LEGNAME – CAM. ¦ PER EDILIZIA. XLAM - LEGNO LAMELLARE INCROCIATO - CROSS LAMINATED TIMBER - CLT. Certificato CE secondo la UNI EN 14081-1:2019. Proveniente da boschi/foreste gestiti in maniera sostenibile/responsabile. Conforme ai CAM di cui al paragrafo 2.5.6. del DM 23 giugno 2022 n. 256, ''CRITER | Material | Wood & Timber | m³ | 865.26 | 865.26 | 865.26 | 865.26 | 1 | EUR | 173.05 | 0.2 | 1 | 1 | STRUTTURE IN LEGNO CAM: sì | Prezzario dei Lavori Pubblici della Toscana (edizione 2026) | STRUTTURE IN LEGNO CAM: sì | SOLAI
TOS26_PRCAM.P08.024.028 | LEGNAME – CAM. ¦ PER EDILIZIA. XLAM - LEGNO LAMELLARE INCROCIATO - CROSS LAMINATED TIMBER - CLT. Certificato CE secondo la UNI EN 14081-1:2019. Proveniente da boschi/foreste gestiti in maniera sostenibile/responsabile. Conforme ai CAM di cui al paragrafo 2.5.6. del DM 23 giugno 2022 n. 256, ''CRITER | Material | Wood & Timber | m³ | 865.26 | 865.26 | 865.26 | 865.26 | 1 | EUR | 173.05 | 0.2 | 1 | 1 | STRUTTURE IN LEGNO CAM: sì | Prezzario dei Lavori Pubblici della Toscana (edizione 2026) | STRUTTURE IN LEGNO CAM: sì | SOLAI
TOS26_PRCAM.P08.024.027 | LEGNAME – CAM. ¦ PER EDILIZIA. XLAM - LEGNO LAMELLARE INCROCIATO - CROSS LAMINATED TIMBER - CLT. Certificato CE secondo la UNI EN 14081-1:2019. Proveniente da boschi/foreste gestiti in maniera sostenibile/responsabile. Conforme ai CAM di cui al paragrafo 2.5.6. del DM 23 giugno 2022 n. 256, ''CRITER | Material | Wood & Timber | m³ | 865.26 | 865.26 | 865.26 | 865.26 | 1 | EUR | 155.75 | 0.18 | 1 | 1 | STRUTTURE IN LEGNO CAM: sì | Prezzario dei Lavori Pubblici della Toscana (edizione 2026) | STRUTTURE IN LEGNO CAM: sì | SOLAI
TOS26_PRCAM.P08.024.026 | LEGNAME – CAM. ¦ PER EDILIZIA. XLAM - LEGNO LAMELLARE INCROCIATO - CROSS LAMINATED TIMBER - CLT. Certificato CE secondo la UNI EN 14081-1:2019. Proveniente da boschi/foreste gestiti in maniera sostenibile/responsabile. Conforme ai CAM di cui al paragrafo 2.5.6. del DM 23 giugno 2022 n. 256, ''CRITER | Material | Wood & Timber | m³ | 865.26 | 865.26 | 865.26 | 865.26 | 1 | EUR | 138.44 | 0.16 | 1 | 1 | STRUTTURE IN LEGNO CAM: sì | Prezzario dei Lavori Pubblici della Toscana (edizione 2026) | STRUTTURE IN LEGNO CAM: sì | SOLAI
TOS26_PR.P22.100.015 | Oggetto: PRODOTTI PER PAVIMENTI E RIVESTIMENTI ¦ PERCORSO TATTILE PLANTARE INTEGRATO LOGES-VET-EVOLUTION (LVE) con rilievi trapezoidali equidistanti. Con altezza dei rilievi non inferiore a 3 mm e larghezza in accordo con la tabella 3-“WT6” della CEN/TS 15209 , con distanza tra i rilievi in accordo | Material | General | m | 20.66 | 20.66 | 20.66 | 20.66 | 1 | EUR | 41.31 | 2 | 1 | 1 | EDILIZIA CIVILE | Prezzario dei Lavori Pubblici della Toscana (edizione 2026) | EDILIZIA CIVILE | PAVIMENTO
TOS26_PR.P22.100.014 | Oggetto: PRODOTTI PER PAVIMENTI E RIVESTIMENTI ¦ PERCORSO TATTILE PLANTARE INTEGRATO LOGES-VET-EVOLUTION (LVE) con rilievi trapezoidali equidistanti. Con altezza dei rilievi non inferiore a 3 mm e larghezza in accordo con la tabella 3-“WT6” della CEN/TS 15209 , con distanza tra i rilievi in accordo | Material | General | m | 20.66 | 20.66 | 20.66 | 20.66 | 1 | EUR | 41.31 | 2 | 1 | 1 | EDILIZIA CIVILE | Prezzario dei Lavori Pubblici della Toscana (edizione 2026) | EDILIZIA CIVILE | PAVIMENTO
TOS26_PR.P22.100.013 | Oggetto: PRODOTTI PER PAVIMENTI E RIVESTIMENTI ¦ PERCORSO TATTILE PLANTARE INTEGRATO LOGES-VET-EVOLUTION (LVE) con rilievi trapezoidali equidistanti. Con altezza dei rilievi non inferiore a 3 mm e larghezza in accordo con la tabella 3-“WT6” della CEN/TS 15209 , con distanza tra i rilievi in accordo | Material | General | cad | 19.48 | 19.48 | 19.48 | 19.48 | 1 | EUR | 19.48 | 1 | 1 | 1 | EDILIZIA CIVILE | Prezzario dei Lavori Pubblici della Toscana (edizione 2026) | EDILIZIA CIVILE | PAVIMENTO
TOS26_PR.P22.100.012 | Oggetto: PRODOTTI PER PAVIMENTI E RIVESTIMENTI ¦ PERCORSO TATTILE PLANTARE INTEGRATO LOGES-VET-EVOLUTION (LVE) con rilievi trapezoidali equidistanti. Con altezza dei rilievi non inferiore a 3 mm e larghezza in accordo con la tabella 3-“WT6” della CEN/TS 15209 , con distanza tra i rilievi in accordo | Material | General | cad | 19.48 | 19.48 | 19.48 | 19.48 | 1 | EUR | 19.48 | 1 | 1 | 1 | EDILIZIA CIVILE | Prezzario dei Lavori Pubblici della Toscana (edizione 2026) | EDILIZIA CIVILE | PAVIMENTO
TOS26_PR.P22.100.011 | Oggetto: PRODOTTI PER PAVIMENTI E RIVESTIMENTI ¦ PERCORSO TATTILE PLANTARE INTEGRATO LOGES-VET-EVOLUTION (LVE) con rilievi trapezoidali equidistanti. Con altezza dei rilievi non inferiore a 3 mm e larghezza in accordo con la tabella 3-“WT6” della CEN/TS 15209 , con distanza tra i rilievi in accordo | Material | General | m | 24.35 | 24.35 | 24.35 | 24.35 | 1 | EUR | 48.7 | 2 | 1 | 1 | EDILIZIA CIVILE | Prezzario dei Lavori Pubblici della Toscana (edizione 2026) | EDILIZIA CIVILE | PAVIMENTO
TOS26_PR.P22.100.010 | Oggetto: PRODOTTI PER PAVIMENTI E RIVESTIMENTI ¦ PERCORSO TATTILE PLANTARE INTEGRATO LOGES-VET-EVOLUTION (LVE) con rilievi trapezoidali equidistanti. Con altezza dei rilievi non inferiore a 3 mm e larghezza in accordo con la tabella 3-“WT6” della CEN/TS 15209 , con distanza tra i rilievi in accordo | Material | General | m | 23.68 | 23.68 | 23.68 | 23.68 | 1 | EUR | 47.36 | 2 | 1 | 1 | EDILIZIA CIVILE | Prezzario dei Lavori Pubblici della Toscana (edizione 2026) | EDILIZIA CIVILE | PAVIMENTO
TOS26_PRCAM.P08.023.014 | LEGNAME – CAM. ¦ PER EDILIZIA. ABETE LAMELLARE. Certificato CE secondo la UNI EN 14081-1:2019. Proveniente da boschi/foreste gestiti in maniera sostenibile/responsabile. Conforme ai CAM di cui al paragrafo 2.5.6. del DM 23 giugno 2022 n. 256, ''CRITERI AMBIENTALI MINIMI PER L’AFFIDAMENTO DEL SERVIZI | Material | General | m³ | 653.75 | 653.75 | 653.75 | 653.75 | 1 | EUR | 117.68 | 0.18 | 1 | 1 | STRUTTURE IN LEGNO CAM: sì | Prezzario dei Lavori Pubblici della Toscana (edizione 2026) | STRUTTURE IN LEGNO CAM: sì | SOLAI
TOS26_PRCAM.P08.023.013 | LEGNAME – CAM. ¦ PER EDILIZIA. ABETE LAMELLARE. Certificato CE secondo la UNI EN 14081-1:2019. Proveniente da boschi/foreste gestiti in maniera sostenibile/responsabile. Conforme ai CAM di cui al paragrafo 2.5.6. del DM 23 giugno 2022 n. 256, ''CRITERI AMBIENTALI MINIMI PER L’AFFIDAMENTO DEL SERVIZI | Material | General | m³ | 653.75 | 653.75 | 653.75 | 653.75 | 1 | EUR | 104.6 | 0.16 | 1 | 1 | STRUTTURE IN LEGNO CAM: sì | Prezzario dei Lavori Pubblici della Toscana (edizione 2026) | STRUTTURE IN LEGNO CAM: sì | SOLAI
TOS26_PRCAM.P08.023.012 | LEGNAME – CAM. ¦ PER EDILIZIA. ABETE LAMELLARE. Certificato CE secondo la UNI EN 14081-1:2019. Proveniente da boschi/foreste gestiti in maniera sostenibile/responsabile. Conforme ai CAM di cui al paragrafo 2.5.6. del DM 23 giugno 2022 n. 256, ''CRITERI AMBIENTALI MINIMI PER L’AFFIDAMENTO DEL SERVIZI | Material | General | m³ | 653.75 | 653.75 | 653.75 | 653.75 | 1 | EUR | 91.53 | 0.14 | 1 | 1 | STRUTTURE IN LEGNO CAM: sì | Prezzario dei Lavori Pubblici della Toscana (edizione 2026) | STRUTTURE IN LEGNO CAM: sì | SOLAI
TOS26_PRCAM.P08.023.011 | LEGNAME – CAM. ¦ PER EDILIZIA. ABETE LAMELLARE. Certificato CE secondo la UNI EN 14081-1:2019. Proveniente da boschi/foreste gestiti in maniera sostenibile/responsabile. Conforme ai CAM di cui al paragrafo 2.5.6. del DM 23 giugno 2022 n. 256, ''CRITERI AMBIENTALI MINIMI PER L’AFFIDAMENTO DEL SERVIZI | Material | General | m³ | 653.75 | 653.75 | 653.75 | 653.75 | 1 | EUR | 78.45 | 0.12 | 1 | 1 | STRUTTURE IN LEGNO CAM: sì | Prezzario dei Lavori Pubblici della Toscana (edizione 2026) | STRUTTURE IN LEGNO CAM: sì | SOLAI
TOS26_PRCAM.P08.023.010 | LEGNAME – CAM. ¦ PER EDILIZIA. ABETE LAMELLARE. Certificato CE secondo la UNI EN 14081-1:2019. Proveniente da boschi/foreste gestiti in maniera sostenibile/responsabile. Conforme ai CAM di cui al paragrafo 2.5.6. del DM 23 giugno 2022 n. 256, ''CRITERI AMBIENTALI MINIMI PER L’AFFIDAMENTO DEL SERVIZI | Material | General | m³ | 653.75 | 653.75 | 653.75 | 653.75 | 1 | EUR | 65.38 | 0.1 | 1 | 1 | STRUTTURE IN LEGNO CAM: sì | Prezzario dei Lavori Pubblici della Toscana (edizione 2026) | STRUTTURE IN LEGNO CAM: sì | SOLAI
TOS26_PRCAM.P08.024.032 | LEGNAME – CAM. ¦ PER EDILIZIA. XLAM - LEGNO LAMELLARE INCROCIATO - CROSS LAMINATED TIMBER - CLT. Certificato CE secondo la UNI EN 14081-1:2019. Proveniente da boschi/foreste gestiti in maniera sostenibile/responsabile. Conforme ai CAM di cui al paragrafo 2.5.6. del DM 23 giugno 2022 n. 256, ''CRITER | Material | Wood & Timber | m³ | 865.26 | 865.26 | 865.26 | 865.26 | 1 | EUR | 259.58 | 0.3 | 1 | 1 | STRUTTURE IN LEGNO CAM: sì | Prezzario dei Lavori Pubblici della Toscana (edizione 2026) | STRUTTURE IN LEGNO CAM: sì | SOLAI
TOS26_PRCAM.P08.024.031 | LEGNAME – CAM. ¦ PER EDILIZIA. XLAM - LEGNO LAMELLARE INCROCIATO - CROSS LAMINATED TIMBER - CLT. Certificato CE secondo la UNI EN 14081-1:2019. Proveniente da boschi/foreste gestiti in maniera sostenibile/responsabile. Conforme ai CAM di cui al paragrafo 2.5.6. del DM 23 giugno 2022 n. 256, ''CRITER | Material | Wood & Timber | m³ | 865.26 | 865.26 | 865.26 | 865.26 | 1 | EUR | 216.32 | 0.25 | 1 | 1 | STRUTTURE IN LEGNO CAM: sì | Prezzario dei Lavori Pubblici della Toscana (edizione 2026) | STRUTTURE IN LEGNO CAM: sì | SOLAI
TOS26_PRCAM.P08.024.030 | LEGNAME – CAM. ¦ PER EDILIZIA. XLAM - LEGNO LAMELLARE INCROCIATO - CROSS LAMINATED TIMBER - CLT. Certificato CE secondo la UNI EN 14081-1:2019. Proveniente da boschi/foreste gestiti in maniera sostenibile/responsabile. Conforme ai CAM di cui al paragrafo 2.5.6. del DM 23 giugno 2022 n. 256, ''CRITER | Material | Wood & Timber | m³ | 865.26 | 865.26 | 865.26 | 865.26 | 1 | EUR | 190.36 | 0.22 | 1 | 1 | STRUTTURE IN LEGNO CAM: sì | Prezzario dei Lavori Pubblici della Toscana (edizione 2026) | STRUTTURE IN LEGNO CAM: sì | SOLAI
TOS26_PR.P22.101.011 | Oggetto: PRODOTTI PER PAVIMENTI E RIVESTIMENTI ¦ PERCORSO TATTILE PLANTARE INTEGRATO LOGES-VET-EVOLUTION (LVE) con rilievi trapezoidali equidistanti. Con altezza dei rilievi non inferiore a 3 mm e larghezza in accordo con la tabella 3-“WT6” della CEN/TS 15209 , con distanza tra i rilievi in accordo | Material | General | m | 31.19 | 31.19 | 31.19 | 31.19 | 1 | EUR | 62.37 | 2 | 1 | 1 | EDILIZIA CIVILE | Prezzario dei Lavori Pubblici della Toscana (edizione 2026) | EDILIZIA CIVILE | PAVIMENTO
TOS26_PR.P22.101.010 | Oggetto: PRODOTTI PER PAVIMENTI E RIVESTIMENTI ¦ PERCORSO TATTILE PLANTARE INTEGRATO LOGES-VET-EVOLUTION (LVE) con rilievi trapezoidali equidistanti. Con altezza dei rilievi non inferiore a 3 mm e larghezza in accordo con la tabella 3-“WT6” della CEN/TS 15209 , con distanza tra i rilievi in accordo | Material | General | m | 34.41 | 34.41 | 34.41 | 34.41 | 1 | EUR | 68.82 | 2 | 1 | 1 | EDILIZIA CIVILE | Prezzario dei Lavori Pubblici della Toscana (edizione 2026) | EDILIZIA CIVILE | PAVIMENTO
TOS26_PR.P11.150.002 | Oggetto: ELEMENTI PREFABBRICATI. Uso: Per strutture / opere di sostegno / contenimento ¦ TIRANTE PERMANENTE IN CALCESTRUZZO ARMATO PRECOMPRESSO. ¦ a 3 trefoli di acciaio armonico | Material | General | m | 22.57 | 22.57 | 22.57 | 22.57 | 1 | EUR | 22.57 | 1 | 1 | 1 | SOSTEGNO / CONTENIMENTO CAM: no | Prezzario dei Lavori Pubblici della Toscana (edizione 2026) | SOSTEGNO / CONTENIMENTO CAM: no | TIRANTI
TOS26_PR.P11.150.001 | Oggetto: ELEMENTI PREFABBRICATI. Uso: Per strutture / opere di sostegno / contenimento ¦ TIRANTE PERMANENTE IN CALCESTRUZZO ARMATO PRECOMPRESSO. ¦ a 2 trefoli di acciaio armonico | Material | General | m | 20.42 | 20.42 | 20.42 | 20.42 | 1 | EUR | 20.42 | 1 | 1 | 1 | SOSTEGNO / CONTENIMENTO CAM: no | Prezzario dei Lavori Pubblici della Toscana (edizione 2026) | SOSTEGNO / CONTENIMENTO CAM: no | TIRANTI
TOS26_AT.N01.005.010 | Tipo: MACCHINE OPERATRICI Specifiche: consegnate in cantiere ¦ Uso: ACCESSORI PER INFISSIONE ¦ Vibroinfissori idraulici per palancole - ad alta frequenza per montaggio su escavatori idraulici - 1 mese | Equipment | General | ora | 33.35 | 33.35 | 33.35 | 33.35 | 1 | EUR | 3.34 | 0.1 | 1 | 1 | SOSTEGNO / CONTENIMENTO CAM: no | Prezzario dei Lavori Pubblici della Toscana (edizione 2026) | SOSTEGNO / CONTENIMENTO CAM: no | DIAFRAMMA AD ELEMENTI - PALANCOLE
TOS26_PR.P06.010.006 | Oggetto: ACCIAIO Uso: PER STRUTTURE IN CEMENTO ARMATO E CEMENTO PRECOMPRESSO. Tipo: B450C per cemento armato ordinario controllato in stabilimento. Conforme: Norme Tecniche per le Costruzioni, D.M. 17/01/2018 ¦ Tubi in acciaio e accessori per micropali ¦ tubo SS senza saldatura rispondente alla norm | Material | Concrete & Cement | kg | 2.2 | 2.2 | 2.2 | 2.2 | 1 | EUR | 2.41 | 1.1 | 1 | 1 | SOSTEGNO / CONTENIMENTO CAM: no | Prezzario dei Lavori Pubblici della Toscana (edizione 2026) | SOSTEGNO / CONTENIMENTO CAM: no | MICROPALI
TOS26_PR.P19.021.003 | Oggetto: IMPERMEABILIZZANTI / MEMBRANE / SCHERMI Conforme: - Regolamento U.E. 305/2011; - marcatura CE; - UNI 8818:2016 ¦ GUAINA LIQUIDA ¦ elastobituminosa a freddo monocomponente addittivata. Per impermeabilizzazione strutture in muratura e calcestruzzo sia orizzontali che verticali, soggette a for | Material | Waterproofing | kg | 5.31 | 5.31 | 5.31 | 5.31 | 1 | EUR | 31.85 | 6 | 1 | 1 | EDILIZIA CIVILE | Prezzario dei Lavori Pubblici della Toscana (edizione 2026) | EDILIZIA CIVILE | IMPERMEABILIZZAZIONE
TOS26_PR.P19.021.015 | Oggetto: IMPERMEABILIZZANTI / MEMBRANE / SCHERMI Conforme: - Regolamento U.E. 305/2011; - marcatura CE; - UNI 8818:2016 ¦ GUAINA LIQUIDA ¦ Bituminosa alluminata a solvente. Massa areica: 1,20 Kg/m² | Material | Waterproofing | l | 7.68 | 7.68 | 7.68 | 7.68 | 1 | EUR | 3.07 | 0.4 | 1 | 1 | EDILIZIA CIVILE | Prezzario dei Lavori Pubblici della Toscana (edizione 2026) | EDILIZIA CIVILE | IMPERMEABILIZZAZIONE
TOS26_PR.P22.047.004 | Oggetto: PRODOTTI PER PAVIMENTI E RIVESTIMENTI ¦ PAVIMENTAZIONE IN MATERIALI RESILIENTI Linoleum composto da olio di lino ossidato, resine naturali, farina di legno, pigmenti e riempitivi inerti, con un supporto in tela di juta, con superficie liscia e con strato di usura Certificati CE Conforme: - | Material | General | m² | 16.74 | 16.74 | 16.74 | 16.74 | 1 | EUR | 16.74 | 1 | 1 | 1 | EDILIZIA CIVILE | Prezzario dei Lavori Pubblici della Toscana (edizione 2026) | EDILIZIA CIVILE | PAVIMENTO
TOS26_PR.P22.040.006 | Oggetto: PRODOTTI PER PAVIMENTI E RIVESTIMENTI ¦ TRATTAMENTO E PULIZIA DEI PAVIMENTI. ¦ olio di lino per trattamento di pavimenti in cotto | Material | General | l | 5.76 | 5.76 | 5.76 | 5.76 | 1 | EUR | 2.3 | 0.4 | 1 | 1 | EDILIZIA CIVILE | Prezzario dei Lavori Pubblici della Toscana (edizione 2026) | EDILIZIA CIVILE | PAVIMENTO
TOS26_PR.P22.100.031 | Oggetto: PRODOTTI PER PAVIMENTI E RIVESTIMENTI ¦ PERCORSO TATTILE PLANTARE INTEGRATO LOGES-VET-EVOLUTION (LVE) con rilievi trapezoidali equidistanti. Con altezza dei rilievi non inferiore a 3 mm e larghezza in accordo con la tabella 3-“WT6” della CEN/TS 15209 , con distanza tra i rilievi in accordo | Material | General | m | 41.55 | 41.55 | 41.55 | 41.55 | 1 | EUR | 83.1 | 2 | 1 | 1 | EDILIZIA CIVILE | Prezzario dei Lavori Pubblici della Toscana (edizione 2026) | EDILIZIA CIVILE | PAVIMENTO
TOS26_PR.P22.100.030 | Oggetto: PRODOTTI PER PAVIMENTI E RIVESTIMENTI ¦ PERCORSO TATTILE PLANTARE INTEGRATO LOGES-VET-EVOLUTION (LVE) con rilievi trapezoidali equidistanti. Con altezza dei rilievi non inferiore a 3 mm e larghezza in accordo con la tabella 3-“WT6” della CEN/TS 15209 , con distanza tra i rilievi in accordo | Material | General | m | 51.44 | 51.44 | 51.44 | 51.44 | 1 | EUR | 102.88 | 2 | 1 | 1 | EDILIZIA CIVILE | Prezzario dei Lavori Pubblici della Toscana (edizione 2026) | EDILIZIA CIVILE | PAVIMENTO
TOS26_PR.P22.100.025 | Oggetto: PRODOTTI PER PAVIMENTI E RIVESTIMENTI ¦ PERCORSO TATTILE PLANTARE INTEGRATO LOGES-VET-EVOLUTION (LVE) con rilievi trapezoidali equidistanti. Con altezza dei rilievi non inferiore a 3 mm e larghezza in accordo con la tabella 3-“WT6” della CEN/TS 15209 , con distanza tra i rilievi in accordo | Material | General | m | 22.99 | 22.99 | 22.99 | 22.99 | 1 | EUR | 45.98 | 2 | 1 | 1 | EDILIZIA CIVILE | Prezzario dei Lavori Pubblici della Toscana (edizione 2026) | EDILIZIA CIVILE | PAVIMENTO
TOS26_PR.P22.100.024 | Oggetto: PRODOTTI PER PAVIMENTI E RIVESTIMENTI ¦ PERCORSO TATTILE PLANTARE INTEGRATO LOGES-VET-EVOLUTION (LVE) con rilievi trapezoidali equidistanti. Con altezza dei rilievi non inferiore a 3 mm e larghezza in accordo con la tabella 3-“WT6” della CEN/TS 15209 , con distanza tra i rilievi in accordo | Material | General | m | 22.99 | 22.99 | 22.99 | 22.99 | 1 | EUR | 45.98 | 2 | 1 | 1 | EDILIZIA CIVILE | Prezzario dei Lavori Pubblici della Toscana (edizione 2026) | EDILIZIA CIVILE | PAVIMENTO
TOS26_PR.P22.100.023 | Oggetto: PRODOTTI PER PAVIMENTI E RIVESTIMENTI ¦ PERCORSO TATTILE PLANTARE INTEGRATO LOGES-VET-EVOLUTION (LVE) con rilievi trapezoidali equidistanti. Con altezza dei rilievi non inferiore a 3 mm e larghezza in accordo con la tabella 3-“WT6” della CEN/TS 15209 , con distanza tra i rilievi in accordo | Material | General | cad | 21.55 | 21.55 | 21.55 | 21.55 | 1 | EUR | 21.55 | 1 | 1 | 1 | EDILIZIA CIVILE | Prezzario dei Lavori Pubblici della Toscana (edizione 2026) | EDILIZIA CIVILE | PAVIMENTO
TOS26_PR.P22.100.022 | Oggetto: PRODOTTI PER PAVIMENTI E RIVESTIMENTI ¦ PERCORSO TATTILE PLANTARE INTEGRATO LOGES-VET-EVOLUTION (LVE) con rilievi trapezoidali equidistanti. Con altezza dei rilievi non inferiore a 3 mm e larghezza in accordo con la tabella 3-“WT6” della CEN/TS 15209 , con distanza tra i rilievi in accordo | Material | General | cad | 21.55 | 21.55 | 21.55 | 21.55 | 1 | EUR | 21.55 | 1 | 1 | 1 | EDILIZIA CIVILE | Prezzario dei Lavori Pubblici della Toscana (edizione 2026) | EDILIZIA CIVILE | PAVIMENTO
TOS26_PR.P22.100.021 | Oggetto: PRODOTTI PER PAVIMENTI E RIVESTIMENTI ¦ PERCORSO TATTILE PLANTARE INTEGRATO LOGES-VET-EVOLUTION (LVE) con rilievi trapezoidali equidistanti. Con altezza dei rilievi non inferiore a 3 mm e larghezza in accordo con la tabella 3-“WT6” della CEN/TS 15209 , con distanza tra i rilievi in accordo | Material | General | m | 27.53 | 27.53 | 27.53 | 27.53 | 1 | EUR | 55.05 | 2 | 1 | 1 | EDILIZIA CIVILE | Prezzario dei Lavori Pubblici della Toscana (edizione 2026) | EDILIZIA CIVILE | PAVIMENTO
TOS26_PR.P22.100.020 | Oggetto: PRODOTTI PER PAVIMENTI E RIVESTIMENTI ¦ PERCORSO TATTILE PLANTARE INTEGRATO LOGES-VET-EVOLUTION (LVE) con rilievi trapezoidali equidistanti. Con altezza dei rilievi non inferiore a 3 mm e larghezza in accordo con la tabella 3-“WT6” della CEN/TS 15209 , con distanza tra i rilievi in accordo | Material | General | m | 27.02 | 27.02 | 27.02 | 27.02 | 1 | EUR | 54.04 | 2 | 1 | 1 | EDILIZIA CIVILE | Prezzario dei Lavori Pubblici della Toscana (edizione 2026) | EDILIZIA CIVILE | PAVIMENTO
TOS26_PR.P18.ICB09.002 | Oggetto: ISOLANTI TERMICI ED ACUSTICI Conforme: - UNI 13172:2012; - UNI 13501:2009; - D.M. 15/03/2005. - marcatura CE; - Dichiarazione di Prestazione (DoP) ¦ DI ORIGINE VEGETALE. PANNELLI IN SUGHERO NATURALE - ICB SUPER COMPRESSO. Realizzati dalla macinatura di sughero granulato e legato con il suo | Material | General | m² | 9.92 | 9.92 | 9.92 | 9.92 | 1 | EUR | 10.41 | 1.05 | 1 | 1 | EDILIZIA CIVILE | Prezzario dei Lavori Pubblici della Toscana (edizione 2026) | EDILIZIA CIVILE | ISOLAMENTO TERMICO
TOS26_PR.P18.ICB08.003 | Oggetto: ISOLANTI TERMICI ED ACUSTICI Conforme: - UNI 13172:2012; - UNI 13501:2009; - D.M. 15/03/2005. - marcatura CE; - Dichiarazione di Prestazione (DoP) ¦ DI ORIGINE VEGETALE. STRISCE DI SUGHERO - ICB SUPERCOMPRESSE, DI ELEVATA FLESSIBILITÀ, LEVIGATE SULLE DUE FACCE. Ottenute da sughero granulato | Material | Fasteners | m² | 7.8 | 7.8 | 7.8 | 7.8 | 1 | EUR | 8.19 | 1.05 | 1 | 1 | EDILIZIA CIVILE | Prezzario dei Lavori Pubblici della Toscana (edizione 2026) | EDILIZIA CIVILE | ISOLAMENTO TERMICO
TOS26_PR.P18.ICB08.002 | Oggetto: ISOLANTI TERMICI ED ACUSTICI Conforme: - UNI 13172:2012; - UNI 13501:2009; - D.M. 15/03/2005. - marcatura CE; - Dichiarazione di Prestazione (DoP) ¦ DI ORIGINE VEGETALE. STRISCE DI SUGHERO - ICB SUPERCOMPRESSE, DI ELEVATA FLESSIBILITÀ, LEVIGATE SULLE DUE FACCE. Ottenute da sughero granulato | Material | Fasteners | m² | 1.7 | 1.7 | 1.7 | 1.7 | 1 | EUR | 1.79 | 1.05 | 1 | 1 | EDILIZIA CIVILE | Prezzario dei Lavori Pubblici della Toscana (edizione 2026) | EDILIZIA CIVILE | ISOLAMENTO TERMICO
TOS26_PR.P18.ICB08.001 | Oggetto: ISOLANTI TERMICI ED ACUSTICI Conforme: - UNI 13172:2012; - UNI 13501:2009; - D.M. 15/03/2005. - marcatura CE; - Dichiarazione di Prestazione (DoP) ¦ DI ORIGINE VEGETALE. STRISCE DI SUGHERO - ICB SUPERCOMPRESSE, DI ELEVATA FLESSIBILITÀ, LEVIGATE SULLE DUE FACCE. Ottenute da sughero granulato | Material | Fasteners | m² | 3.97 | 3.97 | 3.97 | 3.97 | 1 | EUR | 4.17 | 1.05 | 1 | 1 | EDILIZIA CIVILE | Prezzario dei Lavori Pubblici della Toscana (edizione 2026) | EDILIZIA CIVILE | ISOLAMENTO TERMICO
TOS26_PR.P18.ICB02.003 | Oggetto: ISOLANTI TERMICI ED ACUSTICI Conforme: - UNI 13172:2012; - UNI 13501:2009; - D.M. 15/03/2005. - marcatura CE; - Dichiarazione di Prestazione (DoP) ¦ DI ORIGINE VEGETALE. PANNELLI IN SUGHERO NATURALE - ICB. Realizzati da macinatura di sughero granulato espanso e legato con il suo legante nat | Material | General | m² | 15.74 | 15.74 | 15.74 | 15.74 | 1 | EUR | 16.52 | 1.05 | 1 | 1 | EDILIZIA CIVILE | Prezzario dei Lavori Pubblici della Toscana (edizione 2026) | EDILIZIA CIVILE | ISOLAMENTO TERMICO
TOS26_PR.P18.ICB02.002 | Oggetto: ISOLANTI TERMICI ED ACUSTICI Conforme: - UNI 13172:2012; - UNI 13501:2009; - D.M. 15/03/2005. - marcatura CE; - Dichiarazione di Prestazione (DoP) ¦ DI ORIGINE VEGETALE. PANNELLI IN SUGHERO NATURALE - ICB. Realizzati da macinatura di sughero granulato espanso e legato con il suo legante nat | Material | General | m² | 11.84 | 11.84 | 11.84 | 11.84 | 1 | EUR | 12.44 | 1.05 | 1 | 1 | EDILIZIA CIVILE | Prezzario dei Lavori Pubblici della Toscana (edizione 2026) | EDILIZIA CIVILE | ISOLAMENTO TERMICO
TOS26_PR.P18.ICB02.001 | Oggetto: ISOLANTI TERMICI ED ACUSTICI Conforme: - UNI 13172:2012; - UNI 13501:2009; - D.M. 15/03/2005. - marcatura CE; - Dichiarazione di Prestazione (DoP) ¦ DI ORIGINE VEGETALE. PANNELLI IN SUGHERO NATURALE - ICB. Realizzati da macinatura di sughero granulato espanso e legato con il suo legante nat | Material | General | m² | 7.87 | 7.87 | 7.87 | 7.87 | 1 | EUR | 8.26 | 1.05 | 1 | 1 | EDILIZIA CIVILE | Prezzario dei Lavori Pubblici della Toscana (edizione 2026) | EDILIZIA CIVILE | ISOLAMENTO TERMICO
TOS26_PR.P38.035.001 | MATERIALE GEOTECNICO. - i materiali composti con rete metallica a doppia torsione dovranno essere conformi alle “Linee Guida per la certificazione di idoneità tecnica all’impiego e l’utilizzo di prodotti in rete metallica a doppia torsione“ emesse dalla Presidenza del Consiglio Superiore LL.PP., con | Material | Steel & Metal | kg | 3.34 | 3.34 | 3.34 | 3.34 | 1 | EUR | 5.01 | 1.5 | 1 | 1 | SOSTEGNO / CONTENIMENTO CAM: no | Prezzario dei Lavori Pubblici della Toscana (edizione 2026) | SOSTEGNO / CONTENIMENTO CAM: no | GABBIONATE
TOS26_PR.P38.032.001 | MATERIALE GEOTECNICO. - i materiali composti con rete metallica a doppia torsione dovranno essere conformi alle “Linee Guida per la certificazione di idoneità tecnica all’impiego e l’utilizzo di prodotti in rete metallica a doppia torsione“ emesse dalla Presidenza del Consiglio Superiore LL.PP., con | Material | Steel & Metal | cad | 46.03 | 46.03 | 46.03 | 46.03 | 1 | EUR | 23.01 | 0.5 | 1 | 1 | SOSTEGNO / CONTENIMENTO CAM: no | Prezzario dei Lavori Pubblici della Toscana (edizione 2026) | SOSTEGNO / CONTENIMENTO CAM: no | GABBIONATE
TOS26_PR.P01.005.011 | Oggetto: INERTI Caratteristiche: - privi di elementi gelivi; - privi di parti friabili e polverulente o scistose; - privi di quantità rilevanti di gesso e solfati. ¦ Oggetto: pietrame di cava Tipo: grezzo ¦ Uso: per gabbionate e simili Caratteristiche: - compatto; - non gelivo; - resistente all'abra | Material | General | t | 16.82 | 16.82 | 16.82 | 16.82 | 1 | EUR | 26.92 | 1.6 | 1 | 1 | SOSTEGNO / CONTENIMENTO CAM: no | Prezzario dei Lavori Pubblici della Toscana (edizione 2026) | SOSTEGNO / CONTENIMENTO CAM: no | GABBIONATE
TOS26_PR.P06.040.003 | Oggetto: ACCIAIO Uso: PER STRUTTURE IN CEMENTO ARMATO E CEMENTO PRECOMPRESSO. Tipo: B450C per cemento armato ordinario controllato in stabilimento. Conforme: Norme Tecniche per le Costruzioni, D.M. 17/01/2018 ¦ Tiranti in barre ¦ da 60 tonn, completi di piastra e dado di bloccaggio( U.M. aggiornata | Material | Concrete & Cement | m | 88.75 | 88.75 | 88.75 | 88.75 | 1 | EUR | 88.75 | 1 | 1 | 1 | SOSTEGNO / CONTENIMENTO CAM: no | Prezzario dei Lavori Pubblici della Toscana (edizione 2026) | SOSTEGNO / CONTENIMENTO CAM: no | TIRANTI
TOS26_PR.P06.040.002 | Oggetto: ACCIAIO Uso: PER STRUTTURE IN CEMENTO ARMATO E CEMENTO PRECOMPRESSO. Tipo: B450C per cemento armato ordinario controllato in stabilimento. Conforme: Norme Tecniche per le Costruzioni, D.M. 17/01/2018 ¦ Tiranti in barre ¦ da 45 tonn, completi di piastra e dado di bloccaggio( U.M. aggiornata | Material | Concrete & Cement | m | 88.75 | 88.75 | 88.75 | 88.75 | 1 | EUR | 88.75 | 1 | 1 | 1 | SOSTEGNO / CONTENIMENTO CAM: no | Prezzario dei Lavori Pubblici della Toscana (edizione 2026) | SOSTEGNO / CONTENIMENTO CAM: no | TIRANTI
TOS26_PR.P06.040.001 | Oggetto: ACCIAIO Uso: PER STRUTTURE IN CEMENTO ARMATO E CEMENTO PRECOMPRESSO. Tipo: B450C per cemento armato ordinario controllato in stabilimento. Conforme: Norme Tecniche per le Costruzioni, D.M. 17/01/2018 ¦ Tiranti in barre ¦ da 30 tonn, completi di piastra e dado di bloccaggio( U.M. aggiornata | Material | Concrete & Cement | m | 66.79 | 66.79 | 66.79 | 66.79 | 1 | EUR | 66.79 | 1 | 1 | 1 | SOSTEGNO / CONTENIMENTO CAM: no | Prezzario dei Lavori Pubblici della Toscana (edizione 2026) | SOSTEGNO / CONTENIMENTO CAM: no | TIRANTI
TOS26_PR.P11.150.005 | Oggetto: ELEMENTI PREFABBRICATI. Uso: Per strutture / opere di sostegno / contenimento ¦ TIRANTE PERMANENTE IN CALCESTRUZZO ARMATO PRECOMPRESSO. ¦ a 6 trefoli di acciaio armonico | Material | General | m | 30.12 | 30.12 | 30.12 | 30.12 | 1 | EUR | 30.12 | 1 | 1 | 1 | SOSTEGNO / CONTENIMENTO CAM: no | Prezzario dei Lavori Pubblici della Toscana (edizione 2026) | SOSTEGNO / CONTENIMENTO CAM: no | TIRANTI
TOS26_PR.P11.150.004 | Oggetto: ELEMENTI PREFABBRICATI. Uso: Per strutture / opere di sostegno / contenimento ¦ TIRANTE PERMANENTE IN CALCESTRUZZO ARMATO PRECOMPRESSO. ¦ a 5 trefoli di acciaio armonico | Material | General | m | 26.91 | 26.91 | 26.91 | 26.91 | 1 | EUR | 26.91 | 1 | 1 | 1 | SOSTEGNO / CONTENIMENTO CAM: no | Prezzario dei Lavori Pubblici della Toscana (edizione 2026) | SOSTEGNO / CONTENIMENTO CAM: no | TIRANTI
TOS26_PR.P11.150.003 | Oggetto: ELEMENTI PREFABBRICATI. Uso: Per strutture / opere di sostegno / contenimento ¦ TIRANTE PERMANENTE IN CALCESTRUZZO ARMATO PRECOMPRESSO. ¦ a 4 trefoli di acciaio armonico | Material | General | m | 24.71 | 24.71 | 24.71 | 24.71 | 1 | EUR | 24.71 | 1 | 1 | 1 | SOSTEGNO / CONTENIMENTO CAM: no | Prezzario dei Lavori Pubblici della Toscana (edizione 2026) | SOSTEGNO / CONTENIMENTO CAM: no | TIRANTI
TOS26_PR.P75.003.054 | Oggetto: PRODOTTI PER LA PROTEZIONE CONTRO LE CADUTE DALL'ALTO E SISTEMI ''LINEE VITA'' ¦ Dispositivo di ancoraggio – TIPO C ( Norma UNI 11578:2015)- lineare che utilizza una linea di ancoraggio flessibile che devia dall’orizzontale di non più di 15° (descrizione aggiornata per anno 2023) ¦ CAVO in | Material | General | m | 63.15 | 63.15 | 63.15 | 63.15 | 1 | EUR | 63.15 | 1 | 1 | 1 | EDILIZIA CIVILE | Prezzario dei Lavori Pubblici della Toscana (edizione 2026) | EDILIZIA CIVILE | SISTEMI / DISPOSITIVI ANTICADUTA DALL'ALTO O LINEE VITA
TOS26_AT.N08.001.103 | Oggetto: MACCHINE Uso: PER TRIVELLAZIONI E PERFORAZIONI Specifiche: consegnate in cantiere ¦ Oggetto: PERFORATRICI IDRAULICHE ¦ macchina perforatrice a rotropercussione, con potenza oltre 170 Kw profondità in singolo passaggio fino a 33 m, con allestimento aste per Jet grouting e testina rotante dia | Equipment | General | ora | 68.4 | 68.4 | 68.4 | 68.4 | 1 | EUR | 13.68 | 0.2 | 1 | 1 | SOSTEGNO / CONTENIMENTO CAM: no | Prezzario dei Lavori Pubblici della Toscana (edizione 2026) | SOSTEGNO / CONTENIMENTO CAM: no | TRATTAMENTI COLONNARI
TOS26_AT.N08.001.113 | Tipo: Formazione di colonne di terreno consolidato con procedimento jet-grouiting verticali o subverticali, tra loro compenetrate o non e comunque secondo quanto disposto dalla DL Diametro medio: dipendente dalla natura del terreno Compreso: - introduzione a rotazione di aste di perforazione di diam | Equipment | General | % | 68.4 | 68.4 | 68.4 | 68.4 | 1 | EUR | 0.15 | 0.0022 | 1 | 1 | SOSTEGNO / CONTENIMENTO CAM: no | Prezzario dei Lavori Pubblici della Toscana (edizione 2026) | SOSTEGNO / CONTENIMENTO CAM: no | TRATTAMENTI COLONNARI
TOS26_AT.N08.001.102 | Oggetto: MACCHINE Uso: PER TRIVELLAZIONI E PERFORAZIONI Specifiche: consegnate in cantiere ¦ Oggetto: PERFORATRICI IDRAULICHE ¦ macchina perforatrice a rotropercussione, con potenza compresa tra 130 e 170 Kw profondità in singolo passaggio fino a 23 m, con allestimento aste per Jet grouting e testin | Equipment | General | ora | 48.67 | 48.67 | 48.67 | 48.67 | 1 | EUR | 8.65 | 0.1778 | 1 | 1 | SOSTEGNO / CONTENIMENTO CAM: no | Prezzario dei Lavori Pubblici della Toscana (edizione 2026) | SOSTEGNO / CONTENIMENTO CAM: no | TRATTAMENTI COLONNARI
TOS26_AT.N08.001.112 | Tipo: Formazione di colonne di terreno consolidato con procedimento jet-grouiting verticali o subverticali, tra loro compenetrate o non e comunque secondo quanto disposto dalla DL Diametro medio: dipendente dalla natura del terreno Compreso: - introduzione a rotazione di aste di perforazione di diam | Equipment | General | % | 48.67 | 48.67 | 48.67 | 48.67 | 1 | EUR | 0.1 | 0.002 | 1 | 1 | SOSTEGNO / CONTENIMENTO CAM: no | Prezzario dei Lavori Pubblici della Toscana (edizione 2026) | SOSTEGNO / CONTENIMENTO CAM: no | TRATTAMENTI COLONNARI
TOS26_AT.N08.001.101 | Oggetto: MACCHINE Uso: PER TRIVELLAZIONI E PERFORAZIONI Specifiche: consegnate in cantiere ¦ Oggetto: PERFORATRICI IDRAULICHE ¦ macchina perforatrice a rotropercussione, con potenza fino a 130 Kw profondità in singolo passaggio fino a 20 m, con allestimento aste per Jet grouting e testina rotante di | Equipment | General | ora | 41.49 | 41.49 | 41.49 | 41.49 | 1 | EUR | 5.93 | 0.143 | 1 | 1 | SOSTEGNO / CONTENIMENTO CAM: no | Prezzario dei Lavori Pubblici della Toscana (edizione 2026) | SOSTEGNO / CONTENIMENTO CAM: no | TRATTAMENTI COLONNARI
TOS26_AT.N08.001.111 | Tipo: Formazione di colonne di terreno consolidato con procedimento jet-grouiting verticali o subverticali, tra loro compenetrate o non e comunque secondo quanto disposto dalla DL Diametro medio: dipendente dalla natura del terreno Compreso: - introduzione a rotazione di aste di perforazione di diam | Equipment | General | % | 41.49 | 41.49 | 41.49 | 41.49 | 1 | EUR | 0.06 | 0.0015 | 1 | 1 | SOSTEGNO / CONTENIMENTO CAM: no | Prezzario dei Lavori Pubblici della Toscana (edizione 2026) | SOSTEGNO / CONTENIMENTO CAM: no | TRATTAMENTI COLONNARI
TOS26_PR.P38.016.004 | MATERIALE GEOTECNICO. - i materiali composti con rete metallica a doppia torsione dovranno essere conformi alle “Linee Guida per la certificazione di idoneità tecnica all’impiego e l’utilizzo di prodotti in rete metallica a doppia torsione“ emesse dalla Presidenza del Consiglio Superiore LL.PP., con | Material | Steel & Metal | m² | 6.01 | 6.01 | 6.01 | 6.01 | 1 | EUR | 140.62 | 23.4 | 1 | 1 | SOSTEGNO / CONTENIMENTO CAM: no | Prezzario dei Lavori Pubblici della Toscana (edizione 2026) | SOSTEGNO / CONTENIMENTO CAM: no | MURO
TOS26_PR.P38.016.003 | MATERIALE GEOTECNICO. - i materiali composti con rete metallica a doppia torsione dovranno essere conformi alle “Linee Guida per la certificazione di idoneità tecnica all’impiego e l’utilizzo di prodotti in rete metallica a doppia torsione“ emesse dalla Presidenza del Consiglio Superiore LL.PP., con | Material | Steel & Metal | m² | 4.66 | 4.66 | 4.66 | 4.66 | 1 | EUR | 86.7 | 18.6 | 1 | 1 | SOSTEGNO / CONTENIMENTO CAM: no | Prezzario dei Lavori Pubblici della Toscana (edizione 2026) | SOSTEGNO / CONTENIMENTO CAM: no | MURO
TOS26_PR.P38.016.002 | MATERIALE GEOTECNICO. - i materiali composti con rete metallica a doppia torsione dovranno essere conformi alle “Linee Guida per la certificazione di idoneità tecnica all’impiego e l’utilizzo di prodotti in rete metallica a doppia torsione“ emesse dalla Presidenza del Consiglio Superiore LL.PP., con | Material | Steel & Metal | m² | 3.43 | 3.43 | 3.43 | 3.43 | 1 | EUR | 47.28 | 13.8 | 1 | 1 | SOSTEGNO / CONTENIMENTO CAM: no | Prezzario dei Lavori Pubblici della Toscana (edizione 2026) | SOSTEGNO / CONTENIMENTO CAM: no | MURO
TOS26_PR.P38.016.001 | MATERIALE GEOTECNICO. - i materiali composti con rete metallica a doppia torsione dovranno essere conformi alle “Linee Guida per la certificazione di idoneità tecnica all’impiego e l’utilizzo di prodotti in rete metallica a doppia torsione“ emesse dalla Presidenza del Consiglio Superiore LL.PP., con | Material | Steel & Metal | m² | 2.53 | 2.53 | 2.53 | 2.53 | 1 | EUR | 21.73 | 8.6 | 1 | 1 | SOSTEGNO / CONTENIMENTO CAM: no | Prezzario dei Lavori Pubblici della Toscana (edizione 2026) | SOSTEGNO / CONTENIMENTO CAM: no | MURO
TOS26_PR.P19.021.010 | Oggetto: IMPERMEABILIZZANTI / MEMBRANE / SCHERMI Conforme: - Regolamento U.E. 305/2011; - marcatura CE; - UNI 8818:2016 ¦ GUAINA LIQUIDA ¦ Epossicatrame. Massa areica: 1,50 Kg/m² | Material | Waterproofing | l | 16.26 | 16.26 | 16.26 | 16.26 | 1 | EUR | 16.26 | 1 | 1 | 1 | EDILIZIA CIVILE | Prezzario dei Lavori Pubblici della Toscana (edizione 2026) | EDILIZIA CIVILE | IMPERMEABILIZZAZIONE
TOS26_PR.P18.MWV02.002 | Oggetto: ISOLANTI TERMICI ED ACUSTICI Conforme: - UNI 13172:2012; - UNI 13501:2009; - D.M. 15/03/2005. - marcatura CE; - Dichiarazione di Prestazione (DoP) ¦ DI ORIGINE MINERALE. MATERASSINI/ROTOLI IN LANA DI VETRO - MW. TRATTATI CON RESINE TERMOINDURENTI E RICOPERTI SU UN LATO DA UN FOGLIO DI CARTA | Material | General | m² | 6.23 | 6.23 | 6.23 | 6.23 | 1 | EUR | 6.54 | 1.05 | 1 | 1 | EDILIZIA CIVILE | Prezzario dei Lavori Pubblici della Toscana (edizione 2026) | EDILIZIA CIVILE | ISOLAMENTO TERMICO
TOS26_PR.P18.MWV02.001 | Oggetto: ISOLANTI TERMICI ED ACUSTICI Conforme: - UNI 13172:2012; - UNI 13501:2009; - D.M. 15/03/2005. - marcatura CE; - Dichiarazione di Prestazione (DoP) ¦ DI ORIGINE MINERALE. MATERASSINI/ROTOLI IN LANA DI VETRO - MW. TRATTATI CON RESINE TERMOINDURENTI E RICOPERTI SU UN LATO DA UN FOGLIO DI CARTA | Material | General | m² | 4.24 | 4.24 | 4.24 | 4.24 | 1 | EUR | 4.45 | 1.05 | 1 | 1 | EDILIZIA CIVILE | Prezzario dei Lavori Pubblici della Toscana (edizione 2026) | EDILIZIA CIVILE | ISOLAMENTO TERMICO
TOS26_PR.P18.MWR37.002 | Oggetto: ISOLANTI TERMICI ED ACUSTICI Conforme: - UNI 13172:2012; - UNI 13501:2009; - D.M. 15/03/2005. - marcatura CE; - Dichiarazione di Prestazione (DoP) ¦ DI ORIGINE MINERALE MATERASSINI IN LANA DI ROCCIA - MW RIVESTITI AMBO LATI CON STRATO DI BITUME Densità (kg/m³): 80 Conforme: - UNI 13162:201 | Material | General | m² | 14.28 | 14.28 | 14.28 | 14.28 | 1 | EUR | 15 | 1.05 | 1 | 1 | EDILIZIA CIVILE | Prezzario dei Lavori Pubblici della Toscana (edizione 2026) | EDILIZIA CIVILE | ISOLAMENTO TERMICO
TOS26_PR.P18.MWR37.001 | Oggetto: ISOLANTI TERMICI ED ACUSTICI Conforme: - UNI 13172:2012; - UNI 13501:2009; - D.M. 15/03/2005. - marcatura CE; - Dichiarazione di Prestazione (DoP) ¦ DI ORIGINE MINERALE MATERASSINI IN LANA DI ROCCIA - MW RIVESTITI AMBO LATI CON STRATO DI BITUME Densità (kg/m³): 80 Conforme: - UNI 13162:201 | Material | General | m² | 11.87 | 11.87 | 11.87 | 11.87 | 1 | EUR | 12.46 | 1.05 | 1 | 1 | EDILIZIA CIVILE | Prezzario dei Lavori Pubblici della Toscana (edizione 2026) | EDILIZIA CIVILE | ISOLAMENTO TERMICO
TOS26_PR.P20.015.003 | Oggetto: ELEMENTI PER COPERTURE. Conforme: - UNI EN 1304:2013 – per ELEMENTI IN LATERIZIO; - UNI EN 490:2017- per ELEMENTI IN CALCESTRUZZO; - UNI EN 1013:2015 – per LASTRE E ROTOLI IN VETRORESINA; - UNI EN 14782 Appendice A e UNI EN 508-1 Appendice B – per LASTRE IN LAMIERA DI ACCIAIO ZINCATO - MARC | Material | General | m | 84.26 | 84.26 | 84.26 | 84.26 | 1 | EUR | 21.06 | 0.25 | 1 | 1 | EDILIZIA CIVILE | Prezzario dei Lavori Pubblici della Toscana (edizione 2026) | EDILIZIA CIVILE | COPERTURA
TOS26_PR.P20.013.007 | Oggetto: ELEMENTI PER COPERTURE. Conforme: - UNI EN 1304:2013 – per ELEMENTI IN LATERIZIO; - UNI EN 490:2017- per ELEMENTI IN CALCESTRUZZO; - UNI EN 1013:2015 – per LASTRE E ROTOLI IN VETRORESINA; - UNI EN 14782 Appendice A e UNI EN 508-1 Appendice B – per LASTRE IN LAMIERA DI ACCIAIO ZINCATO - MARC | Material | General | m² | 65.99 | 65.99 | 65.99 | 65.99 | 1 | EUR | 72.59 | 1.1 | 1 | 1 | EDILIZIA CIVILE | Prezzario dei Lavori Pubblici della Toscana (edizione 2026) | EDILIZIA CIVILE | COPERTURA
TOS26_PR.P20.015.002 | Oggetto: ELEMENTI PER COPERTURE. Conforme: - UNI EN 1304:2013 – per ELEMENTI IN LATERIZIO; - UNI EN 490:2017- per ELEMENTI IN CALCESTRUZZO; - UNI EN 1013:2015 – per LASTRE E ROTOLI IN VETRORESINA; - UNI EN 14782 Appendice A e UNI EN 508-1 Appendice B – per LASTRE IN LAMIERA DI ACCIAIO ZINCATO - MARC | Material | General | m | 20.65 | 20.65 | 20.65 | 20.65 | 1 | EUR | 5.16 | 0.25 | 1 | 1 | EDILIZIA CIVILE | Prezzario dei Lavori Pubblici della Toscana (edizione 2026) | EDILIZIA CIVILE | COPERTURA
TOS26_PR.P20.012.004 | Oggetto: ELEMENTI PER COPERTURE. Conforme: - UNI EN 1304:2013 – per ELEMENTI IN LATERIZIO; - UNI EN 490:2017- per ELEMENTI IN CALCESTRUZZO; - UNI EN 1013:2015 – per LASTRE E ROTOLI IN VETRORESINA; - UNI EN 14782 Appendice A e UNI EN 508-1 Appendice B – per LASTRE IN LAMIERA DI ACCIAIO ZINCATO - MARC | Material | General | m² | 31.21 | 31.21 | 31.21 | 31.21 | 1 | EUR | 31.21 | 1 | 1 | 1 | EDILIZIA CIVILE | Prezzario dei Lavori Pubblici della Toscana (edizione 2026) | EDILIZIA CIVILE | COPERTURA
TOS26_PR.P20.002.003 | Oggetto: ELEMENTI PER COPERTURE. Conforme: - UNI EN 1304:2013 – per ELEMENTI IN LATERIZIO; - UNI EN 490:2017- per ELEMENTI IN CALCESTRUZZO; - UNI EN 1013:2015 – per LASTRE E ROTOLI IN VETRORESINA; - UNI EN 14782 Appendice A e UNI EN 508-1 Appendice B – per LASTRE IN LAMIERA DI ACCIAIO ZINCATO - MARC | Material | General | cad | 10.15 | 10.15 | 10.15 | 10.15 | 1 | EUR | 1.22 | 0.12 | 1 | 1 | EDILIZIA CIVILE | Prezzario dei Lavori Pubblici della Toscana (edizione 2026) | EDILIZIA CIVILE | COPERTURA
TOS26_PR.P20.002.002 | Oggetto: ELEMENTI PER COPERTURE. Conforme: - UNI EN 1304:2013 – per ELEMENTI IN LATERIZIO; - UNI EN 490:2017- per ELEMENTI IN CALCESTRUZZO; - UNI EN 1013:2015 – per LASTRE E ROTOLI IN VETRORESINA; - UNI EN 14782 Appendice A e UNI EN 508-1 Appendice B – per LASTRE IN LAMIERA DI ACCIAIO ZINCATO - MARC | Material | General | cad | 3.06 | 3.06 | 3.06 | 3.06 | 1 | EUR | 0.77 | 0.25 | 1 | 1 | EDILIZIA CIVILE | Prezzario dei Lavori Pubblici della Toscana (edizione 2026) | EDILIZIA CIVILE | COPERTURA
TOS26_PR.P20.002.001 | Oggetto: ELEMENTI PER COPERTURE. Conforme: - UNI EN 1304:2013 – per ELEMENTI IN LATERIZIO; - UNI EN 490:2017- per ELEMENTI IN CALCESTRUZZO; - UNI EN 1013:2015 – per LASTRE E ROTOLI IN VETRORESINA; - UNI EN 14782 Appendice A e UNI EN 508-1 Appendice B – per LASTRE IN LAMIERA DI ACCIAIO ZINCATO - MARC | Material | General | cad | 2.07 | 2.07 | 2.07 | 2.07 | 1 | EUR | 20.75 | 10 | 1 | 1 | EDILIZIA CIVILE | Prezzario dei Lavori Pubblici della Toscana (edizione 2026) | EDILIZIA CIVILE | COPERTURA
TOS26_PR.P20.001.006 | Oggetto: ELEMENTI PER COPERTURE. Conforme: - UNI EN 1304:2013 – per ELEMENTI IN LATERIZIO; - UNI EN 490:2017- per ELEMENTI IN CALCESTRUZZO; - UNI EN 1013:2015 – per LASTRE E ROTOLI IN VETRORESINA; - UNI EN 14782 Appendice A e UNI EN 508-1 Appendice B – per LASTRE IN LAMIERA DI ACCIAIO ZINCATO - MARC | Material | General | cad | 19.52 | 19.52 | 19.52 | 19.52 | 1 | EUR | 2.34 | 0.12 | 1 | 1 | EDILIZIA CIVILE | Prezzario dei Lavori Pubblici della Toscana (edizione 2026) | EDILIZIA CIVILE | COPERTURA
TOS26_PR.P38.011.001 | MATERIALE GEOTECNICO. - i materiali composti con rete metallica a doppia torsione dovranno essere conformi alle “Linee Guida per la certificazione di idoneità tecnica all’impiego e l’utilizzo di prodotti in rete metallica a doppia torsione“ emesse dalla Presidenza del Consiglio Superiore LL.PP., con | Material | Steel & Metal | m² | 6.01 | 6.01 | 6.01 | 6.01 | 1 | EUR | 6.61 | 1.1 | 1 | 1 | DIFESA DEL SUOLO / IDRAULICHE / DI CONSOLIDAMENTO CAM: no | Prezzario dei Lavori Pubblici della Toscana (edizione 2026) | DIFESA DEL SUOLO / IDRAULICHE / DI CONSOLIDAMENTO CAM: no | IMPERMEABILIZZAZIONI
TOS26_AT.N02.014.022 | Oggetto: MEZZI DI TRASPORTO / MACCHINE NON OPERATRICI Compreso; - costo del conducente; - assicurazioni; - spese per i materiali di consumo; - ogni altra spesa per dare il mezzo in pieno stato di efficienza. ¦ AUTOCARRI / MOTOCARRI / TRATTORI MTT: Massa totale a terra Pu: Portata utile ¦ Autocarro r | Equipment | General | ora | 77.81 | 77.81 | 77.81 | 77.81 | 1 | EUR | 1.79 | 0.023 | 1 | 1 | DIFESA DEL SUOLO / IDRAULICHE / DI CONSOLIDAMENTO CAM: no | Prezzario dei Lavori Pubblici della Toscana (edizione 2026) | DIFESA DEL SUOLO / IDRAULICHE / DI CONSOLIDAMENTO CAM: no | OPERE DI SOSTEGNO E CONTENIMENTO
TOS26_PR.P01.007.003 | Oggetto: INERTI Caratteristiche: - privi di elementi gelivi; - privi di parti friabili e polverulente o scistose; - privi di quantità rilevanti di gesso e solfati. ¦ Tipo: blocchi ciclopici Caratteristiche: - compatti; - non gelivi; - esenti da giunti, fratture o piani di sfaldamento. Conforme: - UN | Material | General | t | 79.42 | 79.42 | 79.42 | 79.42 | 1 | EUR | 182.67 | 2.3 | 1 | 1 | DIFESA DEL SUOLO / IDRAULICHE / DI CONSOLIDAMENTO CAM: no | Prezzario dei Lavori Pubblici della Toscana (edizione 2026) | DIFESA DEL SUOLO / IDRAULICHE / DI CONSOLIDAMENTO CAM: no | OPERE DI SOSTEGNO E CONTENIMENTO
TOS26_PR.P01.007.002 | Oggetto: INERTI Caratteristiche: - privi di elementi gelivi; - privi di parti friabili e polverulente o scistose; - privi di quantità rilevanti di gesso e solfati. ¦ Tipo: blocchi ciclopici Caratteristiche: - compatti; - non gelivi; - esenti da giunti, fratture o piani di sfaldamento. Conforme: - UN | Material | General | t | 72.8 | 72.8 | 72.8 | 72.8 | 1 | EUR | 66.98 | 0.92 | 1 | 1 | DIFESA DEL SUOLO / IDRAULICHE / DI CONSOLIDAMENTO CAM: no | Prezzario dei Lavori Pubblici della Toscana (edizione 2026) | DIFESA DEL SUOLO / IDRAULICHE / DI CONSOLIDAMENTO CAM: no | OPERE DI SOSTEGNO E CONTENIMENTO
TOS26_PR.P10.009.125 | Oggetto: CALCESTRUZZO PRECONFEZIONATO A PRESTAZIONE GARANTITA / PREMISCELATO / CONFEZIONATO IN CANTIERE. Conforme: - Linee Guida del Consiglio Superiore dei Lavori Pubblici, per la produzione, il trasporto ed il controllo del calcestruzzo preconfezionato; - UNI EN 12390:2021; - UNI EN 206:2021; - No | Material | General | m³ | 134.91 | 134.91 | 134.91 | 134.91 | 1 | EUR | 134.91 | 1 | 1 | 1 | DIFESA DEL SUOLO / IDRAULICHE / DI CONSOLIDAMENTO CAM: no | Prezzario dei Lavori Pubblici della Toscana (edizione 2026) | DIFESA DEL SUOLO / IDRAULICHE / DI CONSOLIDAMENTO CAM: no | OPERE
TOS26_PR.P18.EPS01.003 | Oggetto: ISOLANTI TERMICI ED ACUSTICI Conforme: - UNI 13172:2012; - UNI 13501:2009; - D.M. 15/03/2005. - marcatura CE; - Dichiarazione di Prestazione (DoP) ¦ DI ORIGINE SINTETICA PANNELLI IN POLISTIRENE ESPANSO SINTERIZZATO A CELLULE CHIUSE - EPS. Esenti da CFC, HCF e HCFC. Conforme: - UNI EN 13163: | Material | General | m² | 7.39 | 7.39 | 7.39 | 7.39 | 1 | EUR | 7.76 | 1.05 | 1 | 1 | EDILIZIA CIVILE | Prezzario dei Lavori Pubblici della Toscana (edizione 2026) | EDILIZIA CIVILE | ISOLAMENTO TERMICO
TOS26_PR.P18.EPS01.002 | Oggetto: ISOLANTI TERMICI ED ACUSTICI Conforme: - UNI 13172:2012; - UNI 13501:2009; - D.M. 15/03/2005. - marcatura CE; - Dichiarazione di Prestazione (DoP) ¦ DI ORIGINE SINTETICA PANNELLI IN POLISTIRENE ESPANSO SINTERIZZATO A CELLULE CHIUSE - EPS. Esenti da CFC, HCF e HCFC. Conforme: - UNI EN 13163: | Material | General | m² | 6.33 | 6.33 | 6.33 | 6.33 | 1 | EUR | 6.65 | 1.05 | 1 | 1 | EDILIZIA CIVILE | Prezzario dei Lavori Pubblici della Toscana (edizione 2026) | EDILIZIA CIVILE | ISOLAMENTO TERMICO
TOS26_PR.P18.EPS01.001 | Oggetto: ISOLANTI TERMICI ED ACUSTICI Conforme: - UNI 13172:2012; - UNI 13501:2009; - D.M. 15/03/2005. - marcatura CE; - Dichiarazione di Prestazione (DoP) ¦ DI ORIGINE SINTETICA PANNELLI IN POLISTIRENE ESPANSO SINTERIZZATO A CELLULE CHIUSE - EPS. Esenti da CFC, HCF e HCFC. Conforme: - UNI EN 13163: | Material | General | m² | 12.48 | 12.48 | 12.48 | 12.48 | 1 | EUR | 13.11 | 1.05 | 1 | 1 | EDILIZIA CIVILE | Prezzario dei Lavori Pubblici della Toscana (edizione 2026) | EDILIZIA CIVILE | ISOLAMENTO TERMICO
TOS26_PR.P38.068.002 | MATERIALE GEOTECNICO. - i materiali composti con rete metallica a doppia torsione dovranno essere conformi alle “Linee Guida per la certificazione di idoneità tecnica all’impiego e l’utilizzo di prodotti in rete metallica a doppia torsione“ emesse dalla Presidenza del Consiglio Superiore LL.PP., con | Material | Steel & Metal | m² | 140 | 140 | 140 | 140 | 1 | EUR | 140 | 1 | 1 | 1 | DIFESA DEL SUOLO / IDRAULICHE / DI CONSOLIDAMENTO CAM: no | Prezzario dei Lavori Pubblici della Toscana (edizione 2026) | DIFESA DEL SUOLO / IDRAULICHE / DI CONSOLIDAMENTO CAM: no | OPERE DI PROTEZIONE DEI VERSANTI
TOS26_PR.P38.068.001 | MATERIALE GEOTECNICO. - i materiali composti con rete metallica a doppia torsione dovranno essere conformi alle “Linee Guida per la certificazione di idoneità tecnica all’impiego e l’utilizzo di prodotti in rete metallica a doppia torsione“ emesse dalla Presidenza del Consiglio Superiore LL.PP., con | Material | Steel & Metal | m² | 120 | 120 | 120 | 120 | 1 | EUR | 120 | 1 | 1 | 1 | DIFESA DEL SUOLO / IDRAULICHE / DI CONSOLIDAMENTO CAM: no | Prezzario dei Lavori Pubblici della Toscana (edizione 2026) | DIFESA DEL SUOLO / IDRAULICHE / DI CONSOLIDAMENTO CAM: no | OPERE DI PROTEZIONE DEI VERSANTI
TOS26_AT.N02.021.003 | Oggetto: MEZZI DI TRASPORTO / MACCHINE NON OPERATRICI Compreso; - costo del conducente; - assicurazioni; - spese per i materiali di consumo; - ogni altra spesa per dare il mezzo in pieno stato di efficienza. ¦ Tipo: ACCESSORI PER AUTOCARRI Uso: PER LA REALIZZAZIONE / MANUTENZIONE DELLA VEGETAZIONE ¦ | Equipment | General | ora | 35.1 | 35.1 | 35.1 | 35.1 | 1 | EUR | 0.04 | 0.001 | 1 | 1 | DIFESA DEL SUOLO / IDRAULICHE / DI CONSOLIDAMENTO CAM: no | Prezzario dei Lavori Pubblici della Toscana (edizione 2026) | DIFESA DEL SUOLO / IDRAULICHE / DI CONSOLIDAMENTO CAM: no | SISTEMAZIONI SUPERFICIALI DEL TERRENO
TOS26_PR.P07.018.001 | Oggetto: MATERIALI METALLICI Conforme: UNI EN 10204:2005 ¦ Paletti e complementi in ferro per recinzioni ¦ in profilati a sezione circolare, zincati verniciati, diam. 6 cm, h. 2,00 m | Material | Steel & Metal | cad | 16.34 | 16.34 | 16.34 | 16.34 | 1 | EUR | 8.17 | 0.5 | 1 | 1 | DIFESA DEL SUOLO / IDRAULICHE / DI CONSOLIDAMENTO CAM: no | Prezzario dei Lavori Pubblici della Toscana (edizione 2026) | DIFESA DEL SUOLO / IDRAULICHE / DI CONSOLIDAMENTO CAM: no | RECINZIONI
TOS26_PR.P38.020.002 | MATERIALE GEOTECNICO. - i materiali composti con rete metallica a doppia torsione dovranno essere conformi alle “Linee Guida per la certificazione di idoneità tecnica all’impiego e l’utilizzo di prodotti in rete metallica a doppia torsione“ emesse dalla Presidenza del Consiglio Superiore LL.PP., con | Material | Steel & Metal | m² | 6.51 | 6.51 | 6.51 | 6.51 | 1 | EUR | 7.16 | 1.1 | 1 | 1 | DIFESA DEL SUOLO / IDRAULICHE / DI CONSOLIDAMENTO CAM: no | Prezzario dei Lavori Pubblici della Toscana (edizione 2026) | DIFESA DEL SUOLO / IDRAULICHE / DI CONSOLIDAMENTO CAM: no | RIVESTIMENTI
TOS26_PR.P38.019.003 | MATERIALE GEOTECNICO. - i materiali composti con rete metallica a doppia torsione dovranno essere conformi alle “Linee Guida per la certificazione di idoneità tecnica all’impiego e l’utilizzo di prodotti in rete metallica a doppia torsione“ emesse dalla Presidenza del Consiglio Superiore LL.PP., con | Material | Steel & Metal | m² | 1.64 | 1.64 | 1.64 | 1.64 | 1 | EUR | 1.81 | 1.1 | 1 | 1 | DIFESA DEL SUOLO / IDRAULICHE / DI CONSOLIDAMENTO CAM: no | Prezzario dei Lavori Pubblici della Toscana (edizione 2026) | DIFESA DEL SUOLO / IDRAULICHE / DI CONSOLIDAMENTO CAM: no | RIVESTIMENTI
TOS26_PR.P38.007.002 | MATERIALE GEOTECNICO. - i materiali composti con rete metallica a doppia torsione dovranno essere conformi alle “Linee Guida per la certificazione di idoneità tecnica all’impiego e l’utilizzo di prodotti in rete metallica a doppia torsione“ emesse dalla Presidenza del Consiglio Superiore LL.PP., con | Material | Steel & Metal | m² | 12.66 | 12.66 | 12.66 | 12.66 | 1 | EUR | 13.93 | 1.1 | 1 | 1 | DIFESA DEL SUOLO / IDRAULICHE / DI CONSOLIDAMENTO CAM: no | Prezzario dei Lavori Pubblici della Toscana (edizione 2026) | DIFESA DEL SUOLO / IDRAULICHE / DI CONSOLIDAMENTO CAM: no | RIVESTIMENTI
TOS26_PR.P38.006.002 | MATERIALE GEOTECNICO. - i materiali composti con rete metallica a doppia torsione dovranno essere conformi alle “Linee Guida per la certificazione di idoneità tecnica all’impiego e l’utilizzo di prodotti in rete metallica a doppia torsione“ emesse dalla Presidenza del Consiglio Superiore LL.PP., con | Material | Steel & Metal | m² | 0.81 | 0.81 | 0.81 | 0.81 | 1 | EUR | 0.89 | 1.1 | 1 | 1 | DIFESA DEL SUOLO / IDRAULICHE / DI CONSOLIDAMENTO CAM: no | Prezzario dei Lavori Pubblici della Toscana (edizione 2026) | DIFESA DEL SUOLO / IDRAULICHE / DI CONSOLIDAMENTO CAM: no | RIVESTIMENTI
TOS26_PR.P38.003.002 | MATERIALE GEOTECNICO. - i materiali composti con rete metallica a doppia torsione dovranno essere conformi alle “Linee Guida per la certificazione di idoneità tecnica all’impiego e l’utilizzo di prodotti in rete metallica a doppia torsione“ emesse dalla Presidenza del Consiglio Superiore LL.PP., con | Material | Steel & Metal | m² | 0.91 | 0.91 | 0.91 | 0.91 | 1 | EUR | 1.01 | 1.1 | 1 | 1 | DIFESA DEL SUOLO / IDRAULICHE / DI CONSOLIDAMENTO CAM: no | Prezzario dei Lavori Pubblici della Toscana (edizione 2026) | DIFESA DEL SUOLO / IDRAULICHE / DI CONSOLIDAMENTO CAM: no | RIVESTIMENTI
TOS26_PR.P20.001.005 | Oggetto: ELEMENTI PER COPERTURE. Conforme: - UNI EN 1304:2013 – per ELEMENTI IN LATERIZIO; - UNI EN 490:2017- per ELEMENTI IN CALCESTRUZZO; - UNI EN 1013:2015 – per LASTRE E ROTOLI IN VETRORESINA; - UNI EN 14782 Appendice A e UNI EN 508-1 Appendice B – per LASTRE IN LAMIERA DI ACCIAIO ZINCATO - MARC | Material | General | cad | 2.3 | 2.3 | 2.3 | 2.3 | 1 | EUR | 0.57 | 0.25 | 1 | 1 | EDILIZIA CIVILE | Prezzario dei Lavori Pubblici della Toscana (edizione 2026) | EDILIZIA CIVILE | COPERTURA
TOS26_PR.P20.001.004 | Oggetto: ELEMENTI PER COPERTURE. Conforme: - UNI EN 1304:2013 – per ELEMENTI IN LATERIZIO; - UNI EN 490:2017- per ELEMENTI IN CALCESTRUZZO; - UNI EN 1013:2015 – per LASTRE E ROTOLI IN VETRORESINA; - UNI EN 14782 Appendice A e UNI EN 508-1 Appendice B – per LASTRE IN LAMIERA DI ACCIAIO ZINCATO - MARC | Material | General | cad | 0.74 | 0.74 | 0.74 | 0.74 | 1 | EUR | 10.3 | 14 | 1 | 1 | EDILIZIA CIVILE | Prezzario dei Lavori Pubblici della Toscana (edizione 2026) | EDILIZIA CIVILE | COPERTURA
TOS26_PR.P20.001.007 | Oggetto: ELEMENTI PER COPERTURE. Conforme: - UNI EN 1304:2013 – per ELEMENTI IN LATERIZIO; - UNI EN 490:2017- per ELEMENTI IN CALCESTRUZZO; - UNI EN 1013:2015 – per LASTRE E ROTOLI IN VETRORESINA; - UNI EN 14782 Appendice A e UNI EN 508-1 Appendice B – per LASTRE IN LAMIERA DI ACCIAIO ZINCATO - MARC | Material | General | cad | 1.98 | 1.98 | 1.98 | 1.98 | 1 | EUR | 5.95 | 3 | 1 | 1 | EDILIZIA CIVILE | Prezzario dei Lavori Pubblici della Toscana (edizione 2026) | EDILIZIA CIVILE | COPERTURA
TOS26_PR.P23.003.010 | Oggetto: MATERIALI PER CONTROSOFFITTI, PARETI E CONTROPARETI ¦ Oggetto: PANNELLO Tipo: MODULARE Uso: PER CONTROSOFFITTI ¦ Materiale: GESSO Finitura: con rivestimento vinilico a trattamento antimicotico ed antibatterico Formato: quadrato Lato a (cm): 60 | Material | General | m² | 20.11 | 20.11 | 20.11 | 20.11 | 1 | EUR | 20.11 | 1 | 1 | 1 | EDILIZIA CIVILE | Prezzario dei Lavori Pubblici della Toscana (edizione 2026) | EDILIZIA CIVILE | STRUTTURE
TOS26_PR.P20.022.001 | Oggetto: ELEMENTI PER COPERTURE. Conforme: - UNI EN 1304:2013 – per ELEMENTI IN LATERIZIO; - UNI EN 490:2017- per ELEMENTI IN CALCESTRUZZO; - UNI EN 1013:2015 – per LASTRE E ROTOLI IN VETRORESINA; - UNI EN 14782 Appendice A e UNI EN 508-1 Appendice B – per LASTRE IN LAMIERA DI ACCIAIO ZINCATO - MARC | Material | General | kg | 0.53 | 0.53 | 0.53 | 0.53 | 1 | EUR | 0.05 | 0.1 | 1 | 1 | EDILIZIA CIVILE | Prezzario dei Lavori Pubblici della Toscana (edizione 2026) | EDILIZIA CIVILE | COPERTURA
TOS26_PR.P20.021.007 | Oggetto: ELEMENTI PER COPERTURE. Conforme: - UNI EN 1304:2013 – per ELEMENTI IN LATERIZIO; - UNI EN 490:2017- per ELEMENTI IN CALCESTRUZZO; - UNI EN 1013:2015 – per LASTRE E ROTOLI IN VETRORESINA; - UNI EN 14782 Appendice A e UNI EN 508-1 Appendice B – per LASTRE IN LAMIERA DI ACCIAIO ZINCATO - MARC | Material | General | m | 4.89 | 4.89 | 4.89 | 4.89 | 1 | EUR | 0.24 | 0.05 | 1 | 1 | EDILIZIA CIVILE | Prezzario dei Lavori Pubblici della Toscana (edizione 2026) | EDILIZIA CIVILE | COPERTURA
TOS26_PR.P20.021.002 | Oggetto: ELEMENTI PER COPERTURE. Conforme: - UNI EN 1304:2013 – per ELEMENTI IN LATERIZIO; - UNI EN 490:2017- per ELEMENTI IN CALCESTRUZZO; - UNI EN 1013:2015 – per LASTRE E ROTOLI IN VETRORESINA; - UNI EN 14782 Appendice A e UNI EN 508-1 Appendice B – per LASTRE IN LAMIERA DI ACCIAIO ZINCATO - MARC | Material | General | m² | 10.93 | 10.93 | 10.93 | 10.93 | 1 | EUR | 12.02 | 1.1 | 1 | 1 | EDILIZIA CIVILE | Prezzario dei Lavori Pubblici della Toscana (edizione 2026) | EDILIZIA CIVILE | COPERTURA
TOS26_PR.P38.066.011 | MATERIALE GEOTECNICO. - i materiali composti con rete metallica a doppia torsione dovranno essere conformi alle “Linee Guida per la certificazione di idoneità tecnica all’impiego e l’utilizzo di prodotti in rete metallica a doppia torsione“ emesse dalla Presidenza del Consiglio Superiore LL.PP., con | Material | Steel & Metal | m² | 590 | 590 | 590 | 590 | 1 | EUR | 590 | 1 | 1 | 1 | DIFESA DEL SUOLO / IDRAULICHE / DI CONSOLIDAMENTO CAM: no | Prezzario dei Lavori Pubblici della Toscana (edizione 2026) | DIFESA DEL SUOLO / IDRAULICHE / DI CONSOLIDAMENTO CAM: no | OPERE DI PROTEZIONE DEI VERSANTI
TOS26_PR.P38.066.010 | MATERIALE GEOTECNICO. - i materiali composti con rete metallica a doppia torsione dovranno essere conformi alle “Linee Guida per la certificazione di idoneità tecnica all’impiego e l’utilizzo di prodotti in rete metallica a doppia torsione“ emesse dalla Presidenza del Consiglio Superiore LL.PP., con | Material | Steel & Metal | m² | 270 | 270 | 270 | 270 | 1 | EUR | 270 | 1 | 1 | 1 | DIFESA DEL SUOLO / IDRAULICHE / DI CONSOLIDAMENTO CAM: no | Prezzario dei Lavori Pubblici della Toscana (edizione 2026) | DIFESA DEL SUOLO / IDRAULICHE / DI CONSOLIDAMENTO CAM: no | OPERE DI PROTEZIONE DEI VERSANTI
TOS26_PR.P38.066.005 | MATERIALE GEOTECNICO. - i materiali composti con rete metallica a doppia torsione dovranno essere conformi alle “Linee Guida per la certificazione di idoneità tecnica all’impiego e l’utilizzo di prodotti in rete metallica a doppia torsione“ emesse dalla Presidenza del Consiglio Superiore LL.PP., con | Material | Steel & Metal | m² | 600 | 600 | 600 | 600 | 1 | EUR | 600 | 1 | 1 | 1 | DIFESA DEL SUOLO / IDRAULICHE / DI CONSOLIDAMENTO CAM: no | Prezzario dei Lavori Pubblici della Toscana (edizione 2026) | DIFESA DEL SUOLO / IDRAULICHE / DI CONSOLIDAMENTO CAM: no | OPERE DI PROTEZIONE DEI VERSANTI
TOS26_PR.P38.066.004 | MATERIALE GEOTECNICO. - i materiali composti con rete metallica a doppia torsione dovranno essere conformi alle “Linee Guida per la certificazione di idoneità tecnica all’impiego e l’utilizzo di prodotti in rete metallica a doppia torsione“ emesse dalla Presidenza del Consiglio Superiore LL.PP., con | Material | Steel & Metal | m² | 520 | 520 | 520 | 520 | 1 | EUR | 520 | 1 | 1 | 1 | DIFESA DEL SUOLO / IDRAULICHE / DI CONSOLIDAMENTO CAM: no | Prezzario dei Lavori Pubblici della Toscana (edizione 2026) | DIFESA DEL SUOLO / IDRAULICHE / DI CONSOLIDAMENTO CAM: no | OPERE DI PROTEZIONE DEI VERSANTI
TOS26_PR.P38.066.003 | MATERIALE GEOTECNICO. - i materiali composti con rete metallica a doppia torsione dovranno essere conformi alle “Linee Guida per la certificazione di idoneità tecnica all’impiego e l’utilizzo di prodotti in rete metallica a doppia torsione“ emesse dalla Presidenza del Consiglio Superiore LL.PP., con | Material | Steel & Metal | m² | 490 | 490 | 490 | 490 | 1 | EUR | 490 | 1 | 1 | 1 | DIFESA DEL SUOLO / IDRAULICHE / DI CONSOLIDAMENTO CAM: no | Prezzario dei Lavori Pubblici della Toscana (edizione 2026) | DIFESA DEL SUOLO / IDRAULICHE / DI CONSOLIDAMENTO CAM: no | OPERE DI PROTEZIONE DEI VERSANTI
TOS26_PR.P38.066.002 | MATERIALE GEOTECNICO. - i materiali composti con rete metallica a doppia torsione dovranno essere conformi alle “Linee Guida per la certificazione di idoneità tecnica all’impiego e l’utilizzo di prodotti in rete metallica a doppia torsione“ emesse dalla Presidenza del Consiglio Superiore LL.PP., con | Material | Steel & Metal | m² | 410 | 410 | 410 | 410 | 1 | EUR | 410 | 1 | 1 | 1 | DIFESA DEL SUOLO / IDRAULICHE / DI CONSOLIDAMENTO CAM: no | Prezzario dei Lavori Pubblici della Toscana (edizione 2026) | DIFESA DEL SUOLO / IDRAULICHE / DI CONSOLIDAMENTO CAM: no | OPERE DI PROTEZIONE DEI VERSANTI
TOS26_PR.P38.066.001 | MATERIALE GEOTECNICO. - i materiali composti con rete metallica a doppia torsione dovranno essere conformi alle “Linee Guida per la certificazione di idoneità tecnica all’impiego e l’utilizzo di prodotti in rete metallica a doppia torsione“ emesse dalla Presidenza del Consiglio Superiore LL.PP., con | Material | Steel & Metal | m² | 230 | 230 | 230 | 230 | 1 | EUR | 230 | 1 | 1 | 1 | DIFESA DEL SUOLO / IDRAULICHE / DI CONSOLIDAMENTO CAM: no | Prezzario dei Lavori Pubblici della Toscana (edizione 2026) | DIFESA DEL SUOLO / IDRAULICHE / DI CONSOLIDAMENTO CAM: no | OPERE DI PROTEZIONE DEI VERSANTI
TOS26_PR.P38.069.008 | MATERIALE GEOTECNICO. - i materiali composti con rete metallica a doppia torsione dovranno essere conformi alle “Linee Guida per la certificazione di idoneità tecnica all’impiego e l’utilizzo di prodotti in rete metallica a doppia torsione“ emesse dalla Presidenza del Consiglio Superiore LL.PP., con | Material | Steel & Metal | m² | 590 | 590 | 590 | 590 | 1 | EUR | 590 | 1 | 1 | 1 | DIFESA DEL SUOLO / IDRAULICHE / DI CONSOLIDAMENTO CAM: no | Prezzario dei Lavori Pubblici della Toscana (edizione 2026) | DIFESA DEL SUOLO / IDRAULICHE / DI CONSOLIDAMENTO CAM: no | OPERE DI PROTEZIONE DEI VERSANTI
TOS26_PR.P38.069.007 | MATERIALE GEOTECNICO. - i materiali composti con rete metallica a doppia torsione dovranno essere conformi alle “Linee Guida per la certificazione di idoneità tecnica all’impiego e l’utilizzo di prodotti in rete metallica a doppia torsione“ emesse dalla Presidenza del Consiglio Superiore LL.PP., con | Material | Steel & Metal | m² | 450 | 450 | 450 | 450 | 1 | EUR | 450 | 1 | 1 | 1 | DIFESA DEL SUOLO / IDRAULICHE / DI CONSOLIDAMENTO CAM: no | Prezzario dei Lavori Pubblici della Toscana (edizione 2026) | DIFESA DEL SUOLO / IDRAULICHE / DI CONSOLIDAMENTO CAM: no | OPERE DI PROTEZIONE DEI VERSANTI
TOS26_PR.P38.069.006 | MATERIALE GEOTECNICO. - i materiali composti con rete metallica a doppia torsione dovranno essere conformi alle “Linee Guida per la certificazione di idoneità tecnica all’impiego e l’utilizzo di prodotti in rete metallica a doppia torsione“ emesse dalla Presidenza del Consiglio Superiore LL.PP., con | Material | Steel & Metal | m² | 290 | 290 | 290 | 290 | 1 | EUR | 290 | 1 | 1 | 1 | DIFESA DEL SUOLO / IDRAULICHE / DI CONSOLIDAMENTO CAM: no | Prezzario dei Lavori Pubblici della Toscana (edizione 2026) | DIFESA DEL SUOLO / IDRAULICHE / DI CONSOLIDAMENTO CAM: no | OPERE DI PROTEZIONE DEI VERSANTI
TOS26_PR.P38.069.005 | MATERIALE GEOTECNICO. - i materiali composti con rete metallica a doppia torsione dovranno essere conformi alle “Linee Guida per la certificazione di idoneità tecnica all’impiego e l’utilizzo di prodotti in rete metallica a doppia torsione“ emesse dalla Presidenza del Consiglio Superiore LL.PP., con | Material | Steel & Metal | m² | 230 | 230 | 230 | 230 | 1 | EUR | 230 | 1 | 1 | 1 | DIFESA DEL SUOLO / IDRAULICHE / DI CONSOLIDAMENTO CAM: no | Prezzario dei Lavori Pubblici della Toscana (edizione 2026) | DIFESA DEL SUOLO / IDRAULICHE / DI CONSOLIDAMENTO CAM: no | OPERE DI PROTEZIONE DEI VERSANTI
TOS26_PR.P38.069.004 | MATERIALE GEOTECNICO. - i materiali composti con rete metallica a doppia torsione dovranno essere conformi alle “Linee Guida per la certificazione di idoneità tecnica all’impiego e l’utilizzo di prodotti in rete metallica a doppia torsione“ emesse dalla Presidenza del Consiglio Superiore LL.PP., con | Material | Steel & Metal | m² | 190 | 190 | 190 | 190 | 1 | EUR | 190 | 1 | 1 | 1 | DIFESA DEL SUOLO / IDRAULICHE / DI CONSOLIDAMENTO CAM: no | Prezzario dei Lavori Pubblici della Toscana (edizione 2026) | DIFESA DEL SUOLO / IDRAULICHE / DI CONSOLIDAMENTO CAM: no | OPERE DI PROTEZIONE DEI VERSANTI
TOS26_PR.P38.069.003 | MATERIALE GEOTECNICO. - i materiali composti con rete metallica a doppia torsione dovranno essere conformi alle “Linee Guida per la certificazione di idoneità tecnica all’impiego e l’utilizzo di prodotti in rete metallica a doppia torsione“ emesse dalla Presidenza del Consiglio Superiore LL.PP., con | Material | Steel & Metal | m² | 160 | 160 | 160 | 160 | 1 | EUR | 160 | 1 | 1 | 1 | DIFESA DEL SUOLO / IDRAULICHE / DI CONSOLIDAMENTO CAM: no | Prezzario dei Lavori Pubblici della Toscana (edizione 2026) | DIFESA DEL SUOLO / IDRAULICHE / DI CONSOLIDAMENTO CAM: no | OPERE DI PROTEZIONE DEI VERSANTI
TOS26_PR.P38.069.002 | MATERIALE GEOTECNICO. - i materiali composti con rete metallica a doppia torsione dovranno essere conformi alle “Linee Guida per la certificazione di idoneità tecnica all’impiego e l’utilizzo di prodotti in rete metallica a doppia torsione“ emesse dalla Presidenza del Consiglio Superiore LL.PP., con | Material | Steel & Metal | m² | 135 | 135 | 135 | 135 | 1 | EUR | 135 | 1 | 1 | 1 | DIFESA DEL SUOLO / IDRAULICHE / DI CONSOLIDAMENTO CAM: no | Prezzario dei Lavori Pubblici della Toscana (edizione 2026) | DIFESA DEL SUOLO / IDRAULICHE / DI CONSOLIDAMENTO CAM: no | OPERE DI PROTEZIONE DEI VERSANTI
TOS26_PR.P38.069.001 | MATERIALE GEOTECNICO. - i materiali composti con rete metallica a doppia torsione dovranno essere conformi alle “Linee Guida per la certificazione di idoneità tecnica all’impiego e l’utilizzo di prodotti in rete metallica a doppia torsione“ emesse dalla Presidenza del Consiglio Superiore LL.PP., con | Material | Steel & Metal | m² | 110 | 110 | 110 | 110 | 1 | EUR | 110 | 1 | 1 | 1 | DIFESA DEL SUOLO / IDRAULICHE / DI CONSOLIDAMENTO CAM: no | Prezzario dei Lavori Pubblici della Toscana (edizione 2026) | DIFESA DEL SUOLO / IDRAULICHE / DI CONSOLIDAMENTO CAM: no | OPERE DI PROTEZIONE DEI VERSANTI
TOS26_PR.P38.068.003 | MATERIALE GEOTECNICO. - i materiali composti con rete metallica a doppia torsione dovranno essere conformi alle “Linee Guida per la certificazione di idoneità tecnica all’impiego e l’utilizzo di prodotti in rete metallica a doppia torsione“ emesse dalla Presidenza del Consiglio Superiore LL.PP., con | Material | Steel & Metal | m² | 165 | 165 | 165 | 165 | 1 | EUR | 165 | 1 | 1 | 1 | DIFESA DEL SUOLO / IDRAULICHE / DI CONSOLIDAMENTO CAM: no | Prezzario dei Lavori Pubblici della Toscana (edizione 2026) | DIFESA DEL SUOLO / IDRAULICHE / DI CONSOLIDAMENTO CAM: no | OPERE DI PROTEZIONE DEI VERSANTI
TOS26_PRCAM.P38.053.005 | MATERIALE GEOTECNICO - CAM - i materiali composti con rete metallica a doppia torsione dovranno essere conformi alle “Linee Guida per la certificazione di idoneità tecnica all’impiego e l’utilizzo di prodotti in rete metallica a doppia torsione“ emesse dalla Presidenza del Consiglio Superiore LL.PP. | Material | Steel & Metal | m² | 75 | 75 | 75 | 75 | 1 | EUR | 78.75 | 1.05 | 1 | 1 | DIFESA DEL SUOLO / IDRAULICHE / DI CONSOLIDAMENTO CAM: sì | Prezzario dei Lavori Pubblici della Toscana (edizione 2026) | DIFESA DEL SUOLO / IDRAULICHE / DI CONSOLIDAMENTO CAM: sì | CONSOLIDAMENTO DIFFUSO DI VERSANTE
TOS26_PRCAM.P38.053.004 | MATERIALE GEOTECNICO - CAM - i materiali composti con rete metallica a doppia torsione dovranno essere conformi alle “Linee Guida per la certificazione di idoneità tecnica all’impiego e l’utilizzo di prodotti in rete metallica a doppia torsione“ emesse dalla Presidenza del Consiglio Superiore LL.PP. | Material | Steel & Metal | m² | 62 | 62 | 62 | 62 | 1 | EUR | 65.1 | 1.05 | 1 | 1 | DIFESA DEL SUOLO / IDRAULICHE / DI CONSOLIDAMENTO CAM: sì | Prezzario dei Lavori Pubblici della Toscana (edizione 2026) | DIFESA DEL SUOLO / IDRAULICHE / DI CONSOLIDAMENTO CAM: sì | CONSOLIDAMENTO DIFFUSO DI VERSANTE
TOS26_PRCAM.P38.053.002 | MATERIALE GEOTECNICO - CAM - i materiali composti con rete metallica a doppia torsione dovranno essere conformi alle “Linee Guida per la certificazione di idoneità tecnica all’impiego e l’utilizzo di prodotti in rete metallica a doppia torsione“ emesse dalla Presidenza del Consiglio Superiore LL.PP. | Material | Steel & Metal | m² | 15 | 15 | 15 | 15 | 1 | EUR | 15.75 | 1.05 | 1 | 1 | DIFESA DEL SUOLO / IDRAULICHE / DI CONSOLIDAMENTO CAM: sì | Prezzario dei Lavori Pubblici della Toscana (edizione 2026) | DIFESA DEL SUOLO / IDRAULICHE / DI CONSOLIDAMENTO CAM: sì | CONSOLIDAMENTO DIFFUSO DI VERSANTE
TOS26_PRCAM.P38.053.001 | MATERIALE GEOTECNICO - CAM - i materiali composti con rete metallica a doppia torsione dovranno essere conformi alle “Linee Guida per la certificazione di idoneità tecnica all’impiego e l’utilizzo di prodotti in rete metallica a doppia torsione“ emesse dalla Presidenza del Consiglio Superiore LL.PP. | Material | Steel & Metal | m² | 45 | 45 | 45 | 45 | 1 | EUR | 47.25 | 1.05 | 1 | 1 | DIFESA DEL SUOLO / IDRAULICHE / DI CONSOLIDAMENTO CAM: sì | Prezzario dei Lavori Pubblici della Toscana (edizione 2026) | DIFESA DEL SUOLO / IDRAULICHE / DI CONSOLIDAMENTO CAM: sì | CONSOLIDAMENTO DIFFUSO DI VERSANTE
TOS26_PRCAM.P38.052.009 | MATERIALE GEOTECNICO - CAM - i materiali composti con rete metallica a doppia torsione dovranno essere conformi alle “Linee Guida per la certificazione di idoneità tecnica all’impiego e l’utilizzo di prodotti in rete metallica a doppia torsione“ emesse dalla Presidenza del Consiglio Superiore LL.PP. | Material | Steel & Metal | m² | 37 | 37 | 37 | 37 | 1 | EUR | 38.85 | 1.05 | 1 | 1 | DIFESA DEL SUOLO / IDRAULICHE / DI CONSOLIDAMENTO CAM: sì | Prezzario dei Lavori Pubblici della Toscana (edizione 2026) | DIFESA DEL SUOLO / IDRAULICHE / DI CONSOLIDAMENTO CAM: sì | CONSOLIDAMENTO DIFFUSO DI VERSANTE
TOS26_PRCAM.P38.052.008 | MATERIALE GEOTECNICO - CAM - i materiali composti con rete metallica a doppia torsione dovranno essere conformi alle “Linee Guida per la certificazione di idoneità tecnica all’impiego e l’utilizzo di prodotti in rete metallica a doppia torsione“ emesse dalla Presidenza del Consiglio Superiore LL.PP. | Material | Steel & Metal | m² | 47 | 47 | 47 | 47 | 1 | EUR | 49.35 | 1.05 | 1 | 1 | DIFESA DEL SUOLO / IDRAULICHE / DI CONSOLIDAMENTO CAM: sì | Prezzario dei Lavori Pubblici della Toscana (edizione 2026) | DIFESA DEL SUOLO / IDRAULICHE / DI CONSOLIDAMENTO CAM: sì | CONSOLIDAMENTO DIFFUSO DI VERSANTE
TOS26_PRCAM.P38.052.006 | MATERIALE GEOTECNICO - CAM - i materiali composti con rete metallica a doppia torsione dovranno essere conformi alle “Linee Guida per la certificazione di idoneità tecnica all’impiego e l’utilizzo di prodotti in rete metallica a doppia torsione“ emesse dalla Presidenza del Consiglio Superiore LL.PP. | Material | Steel & Metal | m² | 48 | 48 | 48 | 48 | 1 | EUR | 50.4 | 1.05 | 1 | 1 | DIFESA DEL SUOLO / IDRAULICHE / DI CONSOLIDAMENTO CAM: sì | Prezzario dei Lavori Pubblici della Toscana (edizione 2026) | DIFESA DEL SUOLO / IDRAULICHE / DI CONSOLIDAMENTO CAM: sì | CONSOLIDAMENTO DIFFUSO DI VERSANTE
TOS26_PRCAM.P38.052.005 | MATERIALE GEOTECNICO - CAM - i materiali composti con rete metallica a doppia torsione dovranno essere conformi alle “Linee Guida per la certificazione di idoneità tecnica all’impiego e l’utilizzo di prodotti in rete metallica a doppia torsione“ emesse dalla Presidenza del Consiglio Superiore LL.PP. | Material | Steel & Metal | m² | 29 | 29 | 29 | 29 | 1 | EUR | 30.45 | 1.05 | 1 | 1 | DIFESA DEL SUOLO / IDRAULICHE / DI CONSOLIDAMENTO CAM: sì | Prezzario dei Lavori Pubblici della Toscana (edizione 2026) | DIFESA DEL SUOLO / IDRAULICHE / DI CONSOLIDAMENTO CAM: sì | CONSOLIDAMENTO DIFFUSO DI VERSANTE
TOS26_PRCAM.P38.052.004 | MATERIALE GEOTECNICO - CAM - i materiali composti con rete metallica a doppia torsione dovranno essere conformi alle “Linee Guida per la certificazione di idoneità tecnica all’impiego e l’utilizzo di prodotti in rete metallica a doppia torsione“ emesse dalla Presidenza del Consiglio Superiore LL.PP. | Material | Steel & Metal | m² | 39 | 39 | 39 | 39 | 1 | EUR | 40.95 | 1.05 | 1 | 1 | DIFESA DEL SUOLO / IDRAULICHE / DI CONSOLIDAMENTO CAM: sì | Prezzario dei Lavori Pubblici della Toscana (edizione 2026) | DIFESA DEL SUOLO / IDRAULICHE / DI CONSOLIDAMENTO CAM: sì | CONSOLIDAMENTO DIFFUSO DI VERSANTE
TOS26_PRCAM.P38.052.002 | MATERIALE GEOTECNICO - CAM - i materiali composti con rete metallica a doppia torsione dovranno essere conformi alle “Linee Guida per la certificazione di idoneità tecnica all’impiego e l’utilizzo di prodotti in rete metallica a doppia torsione“ emesse dalla Presidenza del Consiglio Superiore LL.PP. | Material | Steel & Metal | m² | 9 | 9 | 9 | 9 | 1 | EUR | 9.45 | 1.05 | 1 | 1 | DIFESA DEL SUOLO / IDRAULICHE / DI CONSOLIDAMENTO CAM: sì | Prezzario dei Lavori Pubblici della Toscana (edizione 2026) | DIFESA DEL SUOLO / IDRAULICHE / DI CONSOLIDAMENTO CAM: sì | CONSOLIDAMENTO DIFFUSO DI VERSANTE
TOS26_PRCAM.P38.052.001 | MATERIALE GEOTECNICO - CAM - i materiali composti con rete metallica a doppia torsione dovranno essere conformi alle “Linee Guida per la certificazione di idoneità tecnica all’impiego e l’utilizzo di prodotti in rete metallica a doppia torsione“ emesse dalla Presidenza del Consiglio Superiore LL.PP. | Material | Steel & Metal | m² | 32 | 32 | 32 | 32 | 1 | EUR | 33.6 | 1.05 | 1 | 1 | DIFESA DEL SUOLO / IDRAULICHE / DI CONSOLIDAMENTO CAM: sì | Prezzario dei Lavori Pubblici della Toscana (edizione 2026) | DIFESA DEL SUOLO / IDRAULICHE / DI CONSOLIDAMENTO CAM: sì | CONSOLIDAMENTO DIFFUSO DI VERSANTE
TOS26_PR.P38.066.101 | MATERIALE GEOTECNICO. - i materiali composti con rete metallica a doppia torsione dovranno essere conformi alle “Linee Guida per la certificazione di idoneità tecnica all’impiego e l’utilizzo di prodotti in rete metallica a doppia torsione“ emesse dalla Presidenza del Consiglio Superiore LL.PP., con | Material | Steel & Metal | m | 1450 | 1450 | 1450 | 1450 | 1 | EUR | 1450 | 1 | 1 | 1 | DIFESA DEL SUOLO / IDRAULICHE / DI CONSOLIDAMENTO CAM: no | Prezzario dei Lavori Pubblici della Toscana (edizione 2026) | DIFESA DEL SUOLO / IDRAULICHE / DI CONSOLIDAMENTO CAM: no | OPERE DI PROTEZIONE DEI VERSANTI
TOS26_PR.P38.066.100 | MATERIALE GEOTECNICO. - i materiali composti con rete metallica a doppia torsione dovranno essere conformi alle “Linee Guida per la certificazione di idoneità tecnica all’impiego e l’utilizzo di prodotti in rete metallica a doppia torsione“ emesse dalla Presidenza del Consiglio Superiore LL.PP., con | Material | Steel & Metal | m | 650 | 650 | 650 | 650 | 1 | EUR | 650 | 1 | 1 | 1 | DIFESA DEL SUOLO / IDRAULICHE / DI CONSOLIDAMENTO CAM: no | Prezzario dei Lavori Pubblici della Toscana (edizione 2026) | DIFESA DEL SUOLO / IDRAULICHE / DI CONSOLIDAMENTO CAM: no | OPERE DI PROTEZIONE DEI VERSANTI
TOS26_PR.P38.066.014 | MATERIALE GEOTECNICO. - i materiali composti con rete metallica a doppia torsione dovranno essere conformi alle “Linee Guida per la certificazione di idoneità tecnica all’impiego e l’utilizzo di prodotti in rete metallica a doppia torsione“ emesse dalla Presidenza del Consiglio Superiore LL.PP., con | Material | Steel & Metal | m² | 780 | 780 | 780 | 780 | 1 | EUR | 780 | 1 | 1 | 1 | DIFESA DEL SUOLO / IDRAULICHE / DI CONSOLIDAMENTO CAM: no | Prezzario dei Lavori Pubblici della Toscana (edizione 2026) | DIFESA DEL SUOLO / IDRAULICHE / DI CONSOLIDAMENTO CAM: no | OPERE DI PROTEZIONE DEI VERSANTI
TOS26_PR.P38.066.013 | MATERIALE GEOTECNICO. - i materiali composti con rete metallica a doppia torsione dovranno essere conformi alle “Linee Guida per la certificazione di idoneità tecnica all’impiego e l’utilizzo di prodotti in rete metallica a doppia torsione“ emesse dalla Presidenza del Consiglio Superiore LL.PP., con | Material | Steel & Metal | m² | 650 | 650 | 650 | 650 | 1 | EUR | 650 | 1 | 1 | 1 | DIFESA DEL SUOLO / IDRAULICHE / DI CONSOLIDAMENTO CAM: no | Prezzario dei Lavori Pubblici della Toscana (edizione 2026) | DIFESA DEL SUOLO / IDRAULICHE / DI CONSOLIDAMENTO CAM: no | OPERE DI PROTEZIONE DEI VERSANTI
TOS26_PR.P38.066.012 | MATERIALE GEOTECNICO. - i materiali composti con rete metallica a doppia torsione dovranno essere conformi alle “Linee Guida per la certificazione di idoneità tecnica all’impiego e l’utilizzo di prodotti in rete metallica a doppia torsione“ emesse dalla Presidenza del Consiglio Superiore LL.PP., con | Material | Steel & Metal | m² | 720 | 720 | 720 | 720 | 1 | EUR | 720 | 1 | 1 | 1 | DIFESA DEL SUOLO / IDRAULICHE / DI CONSOLIDAMENTO CAM: no | Prezzario dei Lavori Pubblici della Toscana (edizione 2026) | DIFESA DEL SUOLO / IDRAULICHE / DI CONSOLIDAMENTO CAM: no | OPERE DI PROTEZIONE DEI VERSANTI
TOS26_PR.P23.010.003 | Oggetto: MATERIALI PER CONTROSOFFITTI, PARETI E CONTROPARETI ¦ Oggetto: ACCESSORI Uso: PER FISSAGGIO DI CONTROSOFFITTI E CONTROPARETI Materiale: acciaio zincato Conforme: - marchio CE; - UNI EN 10346:2015; – UNI EN 10143:2006; - DIN 18182 - prima parte; - UNI EN 14195:2015 ¦ Oggetto: gancio con moll | Material | General | cad | 0.36 | 0.36 | 0.36 | 0.36 | 1 | EUR | 0.29 | 0.81 | 1 | 1 | EDILIZIA CIVILE | Prezzario dei Lavori Pubblici della Toscana (edizione 2026) | EDILIZIA CIVILE | STRUTTURE
TOS26_PR.P23.010.004 | Oggetto: MATERIALI PER CONTROSOFFITTI, PARETI E CONTROPARETI ¦ Oggetto: ACCESSORI Uso: PER FISSAGGIO DI CONTROSOFFITTI E CONTROPARETI Materiale: acciaio zincato Conforme: - marchio CE; - UNI EN 10346:2015; – UNI EN 10143:2006; - DIN 18182 - prima parte; - UNI EN 14195:2015 ¦ Oggetto: pendino Lunghez | Material | General | cad | 0.76 | 0.76 | 0.76 | 0.76 | 1 | EUR | 0.62 | 0.81 | 1 | 1 | EDILIZIA CIVILE | Prezzario dei Lavori Pubblici della Toscana (edizione 2026) | EDILIZIA CIVILE | STRUTTURE
TOS26_PR.P23.010.007 | Oggetto: MATERIALI PER CONTROSOFFITTI, PARETI E CONTROPARETI ¦ Oggetto: ACCESSORI Uso: PER FISSAGGIO DI CONTROSOFFITTI E CONTROPARETI Materiale: acciaio zincato Conforme: - marchio CE; - UNI EN 10346:2015; – UNI EN 10143:2006; - DIN 18182 - prima parte; - UNI EN 14195:2015 ¦ Oggetto: gancio dritto U | Material | General | cad | 0.19 | 0.19 | 0.19 | 0.19 | 1 | EUR | 0.04 | 0.2 | 1 | 1 | EDILIZIA CIVILE | Prezzario dei Lavori Pubblici della Toscana (edizione 2026) | EDILIZIA CIVILE | STRUTTURE
TOS26_PR.P23.010.008 | Oggetto: MATERIALI PER CONTROSOFFITTI, PARETI E CONTROPARETI ¦ Oggetto: ACCESSORI Uso: PER FISSAGGIO DI CONTROSOFFITTI E CONTROPARETI Materiale: acciaio zincato Conforme: - marchio CE; - UNI EN 10346:2015; – UNI EN 10143:2006; - DIN 18182 - prima parte; - UNI EN 14195:2015 ¦ Oggetto: gancio dritto U | Material | General | cad | 0.25 | 0.25 | 0.25 | 0.25 | 1 | EUR | 0.21 | 0.81 | 1 | 1 | EDILIZIA CIVILE | Prezzario dei Lavori Pubblici della Toscana (edizione 2026) | EDILIZIA CIVILE | STRUTTURE
TOS26_PR.P23.010.040 | Oggetto: MATERIALI PER CONTROSOFFITTI, PARETI E CONTROPARETI ¦ Oggetto: ACCESSORI Uso: PER FISSAGGIO DI CONTROSOFFITTI E CONTROPARETI Materiale: acciaio zincato Conforme: - marchio CE; - UNI EN 10346:2015; – UNI EN 10143:2006; - DIN 18182 - prima parte; - UNI EN 14195:2015 ¦ Giunto ortogonale per D | Material | General | m | 1.2 | 1.2 | 1.2 | 1.2 | 1 | EUR | 2.16 | 1.8 | 1 | 1 | EDILIZIA CIVILE | Prezzario dei Lavori Pubblici della Toscana (edizione 2026) | EDILIZIA CIVILE | STRUTTURE
TOS26_PR.P23.011.060 | Oggetto: MATERIALI PER CONTROSOFFITTI, PARETI E CONTROPARETI ¦ ACCESSORI PER IL FISSAGGIO DI CONTROSOFFITTI E CONTROPARETI VITI E TASSELLI Certificati CE Conforme: UNI EN 14566:2009 ¦ viti TSP 6x60 | Material | General | cad | 0.05 | 0.05 | 0.05 | 0.05 | 1 | EUR | 0.04 | 0.81 | 1 | 1 | EDILIZIA CIVILE | Prezzario dei Lavori Pubblici della Toscana (edizione 2026) | EDILIZIA CIVILE | STRUTTURE
TOS26_PR.P23.010.045 | Oggetto: MATERIALI PER CONTROSOFFITTI, PARETI E CONTROPARETI ¦ Oggetto: ACCESSORI Uso: PER FISSAGGIO DI CONTROSOFFITTI E CONTROPARETI Materiale: acciaio zincato Conforme: - marchio CE; - UNI EN 10346:2015; – UNI EN 10143:2006; - DIN 18182 - prima parte; - UNI EN 14195:2015 ¦ Giunto lineare per profi | Material | General | m | 0.22 | 0.22 | 0.22 | 0.22 | 1 | EUR | 0.04 | 0.2 | 1 | 1 | EDILIZIA CIVILE | Prezzario dei Lavori Pubblici della Toscana (edizione 2026) | EDILIZIA CIVILE | STRUTTURE
TOS26_AT.N10.004.P010 | Oggetto: OPERE PROVVISIONALI Posizionamento: per altezze massime 20 (m) Noleggio: mensile (salvo diversa indicaione) Compreso: (salvo diversa indicazione) - montaggio; - smontaggio; - trasporto; - utilizzo; - costo di redazione del piano di montaggio; - piani di lavoro in tavoloni o lamiera zincata; | Equipment | General | m² | 2.72 | 2.72 | 2.72 | 2.72 | 1 | EUR | 2.72 | 1 | 1 | 1 | SALUTE E SICUREZZA | Prezzario dei Lavori Pubblici della Toscana (edizione 2026) | SALUTE E SICUREZZA | NOLEGGI
TOS26_AT.N10.003.P010 | Oggetto: OPERE PROVVISIONALI Posizionamento: per altezze massime 20 (m) Noleggio: mensile (salvo diversa indicaione) Compreso: (salvo diversa indicazione) - montaggio; - smontaggio; - trasporto; - utilizzo; - costo di redazione del piano di montaggio; - piani di lavoro in tavoloni o lamiera zincata; | Equipment | General | m | 4.56 | 4.56 | 4.56 | 4.56 | 1 | EUR | 4.56 | 1 | 1 | 1 | SALUTE E SICUREZZA | Prezzario dei Lavori Pubblici della Toscana (edizione 2026) | SALUTE E SICUREZZA | NOLEGGI
TOS26_AT.N10.010.P010 | Oggetto: OPERE PROVVISIONALI Posizionamento: per altezze massime 20 (m) Noleggio: mensile (salvo diversa indicaione) Compreso: (salvo diversa indicazione) - montaggio; - smontaggio; - trasporto; - utilizzo; - costo di redazione del piano di montaggio; - piani di lavoro in tavoloni o lamiera zincata; | Equipment | General | m² | 3.9 | 3.9 | 3.9 | 3.9 | 1 | EUR | 3.9 | 1 | 1 | 1 | SALUTE E SICUREZZA | Prezzario dei Lavori Pubblici della Toscana (edizione 2026) | SALUTE E SICUREZZA | NOLEGGI
TOS26_AT.N10.002.P010 | Oggetto: OPERE PROVVISIONALI Posizionamento: per altezze massime 20 (m) Noleggio: mensile (salvo diversa indicaione) Compreso: (salvo diversa indicazione) - montaggio; - smontaggio; - trasporto; - utilizzo; - costo di redazione del piano di montaggio; - piani di lavoro in tavoloni o lamiera zincata; | Equipment | General | m² | 2.16 | 2.16 | 2.16 | 2.16 | 1 | EUR | 2.16 | 1 | 1 | 1 | SALUTE E SICUREZZA | Prezzario dei Lavori Pubblici della Toscana (edizione 2026) | SALUTE E SICUREZZA | NOLEGGI
TOS26_AT.N10.014.P012 | Oggetto: OPERE PROVVISIONALI Posizionamento: per altezze massime 20 (m) Noleggio: mensile (salvo diversa indicaione) Compreso: (salvo diversa indicazione) - montaggio; - smontaggio; - trasporto; - utilizzo; - costo di redazione del piano di montaggio; - piani di lavoro in tavoloni o lamiera zincata; | Equipment | General | cad | 5.7 | 5.7 | 5.7 | 5.7 | 1 | EUR | 5.7 | 1 | 1 | 1 | SALUTE E SICUREZZA | Prezzario dei Lavori Pubblici della Toscana (edizione 2026) | SALUTE E SICUREZZA | NOLEGGI
TOS26_AT.N10.014.P011 | Oggetto: OPERE PROVVISIONALI Posizionamento: per altezze massime 20 (m) Noleggio: mensile (salvo diversa indicaione) Compreso: (salvo diversa indicazione) - montaggio; - smontaggio; - trasporto; - utilizzo; - costo di redazione del piano di montaggio; - piani di lavoro in tavoloni o lamiera zincata; | Equipment | General | m | 1.52 | 1.52 | 1.52 | 1.52 | 1 | EUR | 1.52 | 1 | 1 | 1 | SALUTE E SICUREZZA | Prezzario dei Lavori Pubblici della Toscana (edizione 2026) | SALUTE E SICUREZZA | NOLEGGI
TOS26_PR.200.004.010 | Oggetto: accessori ¦ Oggetto: MATERIALI PLASTICI VARI PER RECINZIONI O SEGNALZIONI PROVVISORIE ¦ rete di protezione colorata in teli di plastica. Compresi accessori di fissaggio | Material | General | m² | 3.37 | 3.37 | 3.37 | 3.37 | 1 | EUR | 3.37 | 1 | 1 | 1 | SALUTE E SICUREZZA | Prezzario dei Lavori Pubblici della Toscana (edizione 2026) | SALUTE E SICUREZZA | NOLEGGI
TOS26_PRCAM.P38.056.002 | MATERIALE GEOTECNICO - CAM - i materiali composti con rete metallica a doppia torsione dovranno essere conformi alle “Linee Guida per la certificazione di idoneità tecnica all’impiego e l’utilizzo di prodotti in rete metallica a doppia torsione“ emesse dalla Presidenza del Consiglio Superiore LL.PP. | Material | Steel & Metal | m² | 33 | 33 | 33 | 33 | 1 | EUR | 34.65 | 1.05 | 1 | 1 | DIFESA DEL SUOLO / IDRAULICHE / DI CONSOLIDAMENTO CAM: sì | Prezzario dei Lavori Pubblici della Toscana (edizione 2026) | DIFESA DEL SUOLO / IDRAULICHE / DI CONSOLIDAMENTO CAM: sì | CONSOLIDAMENTO DIFFUSO DI VERSANTE
TOS26_PRCAM.P38.056.001 | MATERIALE GEOTECNICO - CAM - i materiali composti con rete metallica a doppia torsione dovranno essere conformi alle “Linee Guida per la certificazione di idoneità tecnica all’impiego e l’utilizzo di prodotti in rete metallica a doppia torsione“ emesse dalla Presidenza del Consiglio Superiore LL.PP. | Material | Steel & Metal | m² | 49 | 49 | 49 | 49 | 1 | EUR | 51.45 | 1.05 | 1 | 1 | DIFESA DEL SUOLO / IDRAULICHE / DI CONSOLIDAMENTO CAM: sì | Prezzario dei Lavori Pubblici della Toscana (edizione 2026) | DIFESA DEL SUOLO / IDRAULICHE / DI CONSOLIDAMENTO CAM: sì | CONSOLIDAMENTO DIFFUSO DI VERSANTE
TOS26_PR.P04.004.012 | Oggetto: ELEMENTI PER MURATURE E SOLAI Conforme: - marcatura CE; - UNI EN 15037-3:2011 - per uso solai; - UNI EN 771-1:2015 - per laterizio; - UNI EN 771-3:2015 - per calcestruzzo vibrocompresso. - certificato prestazionale (DoP), Regolamento U.E. 305/2011 ¦ Tipo: blocco Materiale: laterizio Caratte | Material | General | m³ | 138.19 | 138.19 | 138.19 | 138.19 | 1 | EUR | 38 | 0.275 | 1 | 1 | EDILIZIA CIVILE | Prezzario dei Lavori Pubblici della Toscana (edizione 2026) | EDILIZIA CIVILE | MURO / PARETE
TOS26_AT.N10.012.P032 | Oggetto: OPERE PROVVISIONALI Posizionamento: per altezze massime 20 (m) Noleggio: mensile (salvo diversa indicaione) Compreso: (salvo diversa indicazione) - montaggio; - smontaggio; - trasporto; - utilizzo; - costo di redazione del piano di montaggio; - piani di lavoro in tavoloni o lamiera zincata; | Equipment | General | m² | 7.65 | 7.65 | 7.65 | 7.65 | 1 | EUR | 7.65 | 1 | 1 | 1 | SALUTE E SICUREZZA | Prezzario dei Lavori Pubblici della Toscana (edizione 2026) | SALUTE E SICUREZZA | NOLEGGI
TOS26_AT.N10.012.P011 | Oggetto: OPERE PROVVISIONALI Posizionamento: per altezze massime 20 (m) Noleggio: mensile (salvo diversa indicaione) Compreso: (salvo diversa indicazione) - montaggio; - smontaggio; - trasporto; - utilizzo; - costo di redazione del piano di montaggio; - piani di lavoro in tavoloni o lamiera zincata; | Equipment | General | m² | 5.55 | 5.55 | 5.55 | 5.55 | 1 | EUR | 5.55 | 1 | 1 | 1 | SALUTE E SICUREZZA | Prezzario dei Lavori Pubblici della Toscana (edizione 2026) | SALUTE E SICUREZZA | NOLEGGI
TOS26_AT.N10.012.P010 | Oggetto: OPERE PROVVISIONALI Posizionamento: per altezze massime 20 (m) Noleggio: mensile (salvo diversa indicaione) Compreso: (salvo diversa indicazione) - montaggio; - smontaggio; - trasporto; - utilizzo; - costo di redazione del piano di montaggio; - piani di lavoro in tavoloni o lamiera zincata; | Equipment | General | m² | 5.55 | 5.55 | 5.55 | 5.55 | 1 | EUR | 5.55 | 1 | 1 | 1 | SALUTE E SICUREZZA | Prezzario dei Lavori Pubblici della Toscana (edizione 2026) | SALUTE E SICUREZZA | NOLEGGI
TOS26_PR.200.004.002 | Oggetto: accessori ¦ Oggetto: MATERIALI PLASTICI VARI PER RECINZIONI O SEGNALZIONI PROVVISORIE ¦ rete di protezione parapolvere schermatura 90 % | Material | General | m² | 1.32 | 1.32 | 1.32 | 1.32 | 1 | EUR | 1.32 | 1 | 1 | 1 | SALUTE E SICUREZZA | Prezzario dei Lavori Pubblici della Toscana (edizione 2026) | SALUTE E SICUREZZA | NOLEGGI
TOS26_PR.200.004.001 | Oggetto: accessori ¦ Oggetto: MATERIALI PLASTICI VARI PER RECINZIONI O SEGNALZIONI PROVVISORIE ¦ rete di protezione parapolvere o detriti schermatura 35 % | Material | General | m² | 1.05 | 1.05 | 1.05 | 1.05 | 1 | EUR | 1.05 | 1 | 1 | 1 | SALUTE E SICUREZZA | Prezzario dei Lavori Pubblici della Toscana (edizione 2026) | SALUTE E SICUREZZA | NOLEGGI
TOS26_PR.P08.020.004 | Oggetto: LEGNAME ¦ Uso: PER EDILIZIA Materiale: ABETE MASSICCIO Conforme: - certificato CE secondo la UNI EN 14081-1:2016 per il legno strutturale con sezione rettangolare; - certificato CE secondo la UNI EN 15497:2014 per il legno strutturale KVH. ¦ TAVOLE DA PONTEGGIO PRISMATE Spessore: 50 mm | Material | General | m³ | 346.24 | 346.24 | 346.24 | 346.24 | 1 | EUR | 17.31 | 0.05 | 1 | 1 | SALUTE E SICUREZZA | Prezzario dei Lavori Pubblici della Toscana (edizione 2026) | SALUTE E SICUREZZA | NOLEGGI
TOS26_AT.N10.009.P010 | Oggetto: OPERE PROVVISIONALI Posizionamento: per altezze massime 20 (m) Noleggio: mensile (salvo diversa indicaione) Compreso: (salvo diversa indicazione) - montaggio; - smontaggio; - trasporto; - utilizzo; - costo di redazione del piano di montaggio; - piani di lavoro in tavoloni o lamiera zincata; | Equipment | General | m² | 3.11 | 3.11 | 3.11 | 3.11 | 1 | EUR | 3.11 | 1 | 1 | 1 | SALUTE E SICUREZZA | Prezzario dei Lavori Pubblici della Toscana (edizione 2026) | SALUTE E SICUREZZA | NOLEGGI
TOS26_AT.N01.001.021 | Tipo: MACCHINE OPERATRICI Specifiche: consegnate in cantiere ¦ Uso: PER MOVIMENTO TERRA Compreso: accessori ¦ Minipale a ruote gommate potenza motore fino a 25 CV - 1 giorno | Equipment | General | ora | 10.44 | 10.44 | 10.44 | 10.44 | 1 | EUR | 0.7 | 0.0667 | 1 | 1 | SALUTE E SICUREZZA | Prezzario dei Lavori Pubblici della Toscana (edizione 2026) | SALUTE E SICUREZZA | NOLEGGI
TOS26_AT.N10.008.P010 | Oggetto: OPERE PROVVISIONALI Posizionamento: per altezze massime 20 (m) Noleggio: mensile (salvo diversa indicaione) Compreso: (salvo diversa indicazione) - montaggio; - smontaggio; - trasporto; - utilizzo; - costo di redazione del piano di montaggio; - piani di lavoro in tavoloni o lamiera zincata; | Equipment | General | m² | 3.06 | 3.06 | 3.06 | 3.06 | 1 | EUR | 3.06 | 1 | 1 | 1 | SALUTE E SICUREZZA | Prezzario dei Lavori Pubblici della Toscana (edizione 2026) | SALUTE E SICUREZZA | NOLEGGI
TOS26_AT.N10.005.P011 | Oggetto: OPERE PROVVISIONALI Posizionamento: per altezze massime 20 (m) Noleggio: mensile (salvo diversa indicaione) Compreso: (salvo diversa indicazione) - montaggio; - smontaggio; - trasporto; - utilizzo; - costo di redazione del piano di montaggio; - piani di lavoro in tavoloni o lamiera zincata; | Equipment | General | m² | 1.52 | 1.52 | 1.52 | 1.52 | 1 | EUR | 1.52 | 1 | 1 | 1 | SALUTE E SICUREZZA | Prezzario dei Lavori Pubblici della Toscana (edizione 2026) | SALUTE E SICUREZZA | NOLEGGI
TOS26_AT.N10.005.P010 | Oggetto: OPERE PROVVISIONALI Posizionamento: per altezze massime 20 (m) Noleggio: mensile (salvo diversa indicaione) Compreso: (salvo diversa indicazione) - montaggio; - smontaggio; - trasporto; - utilizzo; - costo di redazione del piano di montaggio; - piani di lavoro in tavoloni o lamiera zincata; | Equipment | General | m² | 4.05 | 4.05 | 4.05 | 4.05 | 1 | EUR | 4.05 | 1 | 1 | 1 | SALUTE E SICUREZZA | Prezzario dei Lavori Pubblici della Toscana (edizione 2026) | SALUTE E SICUREZZA | NOLEGGI
TOS26_AT.N10.004.P011 | Oggetto: OPERE PROVVISIONALI Posizionamento: per altezze massime 20 (m) Noleggio: mensile (salvo diversa indicaione) Compreso: (salvo diversa indicazione) - montaggio; - smontaggio; - trasporto; - utilizzo; - costo di redazione del piano di montaggio; - piani di lavoro in tavoloni o lamiera zincata; | Equipment | General | m² | 1.78 | 1.78 | 1.78 | 1.78 | 1 | EUR | 1.78 | 1 | 1 | 1 | SALUTE E SICUREZZA | Prezzario dei Lavori Pubblici della Toscana (edizione 2026) | SALUTE E SICUREZZA | NOLEGGI
TOS26_PR.P23.003.002 | Oggetto: MATERIALI PER CONTROSOFFITTI, PARETI E CONTROPARETI ¦ Oggetto: PANNELLO Tipo: MODULARE Uso: PER CONTROSOFFITTI ¦ in fibra minerale (AMF) colore bianco spessore 19 mm dimensioni 60x60 cm | Material | General | m² | 23.47 | 23.47 | 23.47 | 23.47 | 1 | EUR | 23.47 | 1 | 1 | 1 | EDILIZIA CIVILE | Prezzario dei Lavori Pubblici della Toscana (edizione 2026) | EDILIZIA CIVILE | STRUTTURE
TOS26_PR.P23.011.029 | Oggetto: MATERIALI PER CONTROSOFFITTI, PARETI E CONTROPARETI ¦ ACCESSORI PER IL FISSAGGIO DI CONTROSOFFITTI E CONTROPARETI VITI E TASSELLI Certificati CE Conforme: UNI EN 14566:2009 ¦ viti 3,5-3,9x55 punta a chiodo | Material | General | cad | 0.01 | 0.01 | 0.01 | 0.01 | 1 | EUR | 0.42 | 30 | 1 | 1 | EDILIZIA CIVILE | Prezzario dei Lavori Pubblici della Toscana (edizione 2026) | EDILIZIA CIVILE | STRUTTURE
TOS26_PR.P23.010.030 | Oggetto: MATERIALI PER CONTROSOFFITTI, PARETI E CONTROPARETI ¦ Oggetto: ACCESSORI Uso: PER FISSAGGIO DI CONTROSOFFITTI E CONTROPARETI Materiale: acciaio zincato Conforme: - marchio CE; - UNI EN 10346:2015; – UNI EN 10143:2006; - DIN 18182 - prima parte; - UNI EN 14195:2015 ¦ Profilo a C 100x50x0,6 | Material | General | m | 4.35 | 4.35 | 4.35 | 4.35 | 1 | EUR | 12.62 | 2.9 | 1 | 1 | EDILIZIA CIVILE | Prezzario dei Lavori Pubblici della Toscana (edizione 2026) | EDILIZIA CIVILE | STRUTTURE
TOS26_PR.P11.115.004 | Oggetto: ELEMENTI PREFABBRICATI. Uso: Per strutture / opere di sostegno / contenimento ¦ PANNELLI PRECONFEZIONATI PER SOLAI IN LATERIZIO ARMATO. 80 cm < interasse < 120 cm. Certificati CE secondo la norma UNI EN 15037-3:2011. ¦ 6,01 m < lunghezza < 7,00 m h. 24 cm | Material | General | m² | 37.47 | 37.47 | 37.47 | 37.47 | 1 | EUR | 37.47 | 1 | 1 | 1 | EDILIZIA CIVILE | Prezzario dei Lavori Pubblici della Toscana (edizione 2026) | EDILIZIA CIVILE | SOLAI
TOS26_PR.P11.115.003 | Oggetto: ELEMENTI PREFABBRICATI. Uso: Per strutture / opere di sostegno / contenimento ¦ PANNELLI PRECONFEZIONATI PER SOLAI IN LATERIZIO ARMATO. 80 cm < interasse < 120 cm. Certificati CE secondo la norma UNI EN 15037-3:2011. ¦ 5,01 m < lunghezza < 6,00 m h. 20 cm | Material | General | m² | 34.31 | 34.31 | 34.31 | 34.31 | 1 | EUR | 34.31 | 1 | 1 | 1 | EDILIZIA CIVILE | Prezzario dei Lavori Pubblici della Toscana (edizione 2026) | EDILIZIA CIVILE | SOLAI
TOS26_PR.P11.115.002 | Oggetto: ELEMENTI PREFABBRICATI. Uso: Per strutture / opere di sostegno / contenimento ¦ PANNELLI PRECONFEZIONATI PER SOLAI IN LATERIZIO ARMATO. 80 cm < interasse < 120 cm. Certificati CE secondo la norma UNI EN 15037-3:2011. ¦ 4,01 m < lunghezza < 5,00 m h. 16 cm | Material | General | m² | 32.73 | 32.73 | 32.73 | 32.73 | 1 | EUR | 32.73 | 1 | 1 | 1 | EDILIZIA CIVILE | Prezzario dei Lavori Pubblici della Toscana (edizione 2026) | EDILIZIA CIVILE | SOLAI
TOS26_PR.P11.115.001 | Oggetto: ELEMENTI PREFABBRICATI. Uso: Per strutture / opere di sostegno / contenimento ¦ PANNELLI PRECONFEZIONATI PER SOLAI IN LATERIZIO ARMATO. 80 cm < interasse < 120 cm. Certificati CE secondo la norma UNI EN 15037-3:2011. ¦ Lunghezza < 4,00 m h. 12 cm | Material | General | m² | 33.19 | 33.19 | 33.19 | 33.19 | 1 | EUR | 33.19 | 1 | 1 | 1 | EDILIZIA CIVILE | Prezzario dei Lavori Pubblici della Toscana (edizione 2026) | EDILIZIA CIVILE | SOLAI
TOS26_AT.N11.010.P010 | Oggetto: OPERE PROVVISIONALI Posizionamento: IN AMBIENTI DI PARTICOLARE PREGIO ARTISTICO Compreso: - montaggio; - smontaggio; - noleggio per il primo mese di utilizzo o frazione di mese; - trasporto; - utilizzo; - redazione del piano di montaggio; - ancoraggi accuratamente protetti per non danneggia | Equipment | General | cad | 6.2 | 6.2 | 6.2 | 6.2 | 1 | EUR | 6.2 | 1 | 1 | 1 | SALUTE E SICUREZZA | Prezzario dei Lavori Pubblici della Toscana (edizione 2026) | SALUTE E SICUREZZA | NOLEGGI
TOS26_AT.N11.009.P010 | Oggetto: OPERE PROVVISIONALI Posizionamento: IN AMBIENTI DI PARTICOLARE PREGIO ARTISTICO Compreso: - montaggio; - smontaggio; - noleggio per il primo mese di utilizzo o frazione di mese; - trasporto; - utilizzo; - redazione del piano di montaggio; - ancoraggi accuratamente protetti per non danneggia | Equipment | General | cad | 1.14 | 1.14 | 1.14 | 1.14 | 1 | EUR | 1.14 | 1 | 1 | 1 | SALUTE E SICUREZZA | Prezzario dei Lavori Pubblici della Toscana (edizione 2026) | SALUTE E SICUREZZA | NOLEGGI
TOS26_AT.N11.005.P010 | Oggetto: OPERE PROVVISIONALI Posizionamento: IN AMBIENTI DI PARTICOLARE PREGIO ARTISTICO Compreso: - montaggio; - smontaggio; - noleggio per il primo mese di utilizzo o frazione di mese; - trasporto; - utilizzo; - redazione del piano di montaggio; - ancoraggi accuratamente protetti per non danneggia | Equipment | General | m³ | 1.14 | 1.14 | 1.14 | 1.14 | 1 | EUR | 1.14 | 1 | 1 | 1 | SALUTE E SICUREZZA | Prezzario dei Lavori Pubblici della Toscana (edizione 2026) | SALUTE E SICUREZZA | NOLEGGI
TOS26_PR.P07.004.003 | Oggetto: MATERIALI METALLICI Conforme: UNI EN 10204:2005 ¦ Lamiera in acciaio grecata zincata per solai spessori da 6/10 a 12/10 ¦ larghezza lastra = mm 784, altezza greche = mm 55, interasse nervature = mm 392 - kg/m² da 6,01 a 12,02 | Material | Steel & Metal | kg | 1.07 | 1.07 | 1.07 | 1.07 | 1 | EUR | 9.88 | 9.25 | 1 | 1 | EDILIZIA CIVILE | Prezzario dei Lavori Pubblici della Toscana (edizione 2026) | EDILIZIA CIVILE | SOLAI
TOS26_PR.P11.111.005 | Oggetto: ELEMENTI PREFABBRICATI. Uso: Per strutture / opere di sostegno / contenimento ¦ LASTRA ALLEGGERITA IN CALCESTRUZZO ARMATO VIBRATO Larghezza: 120 cm Spessore > 4 cm. Con tralicci in acciaio ad interasse di 60 cm ed interposti pannelli di polistirolo espanso. Certificata CE secondo la norma U | Material | General | m² | 31.65 | 31.65 | 31.65 | 31.65 | 1 | EUR | 31.65 | 1 | 1 | 1 | EDILIZIA CIVILE | Prezzario dei Lavori Pubblici della Toscana (edizione 2026) | EDILIZIA CIVILE | SOLAI
TOS26_PR.P04.032.005 | Oggetto: ELEMENTI PER MURATURE E SOLAI Conforme: - marcatura CE; - UNI EN 15037-3:2011 - per uso solai; - UNI EN 771-1:2015 - per laterizio; - UNI EN 771-3:2015 - per calcestruzzo vibrocompresso. - certificato prestazionale (DoP), Regolamento U.E. 305/2011 ¦ Tipo: blocco Materiale: calcestruzzo Cara | Material | General | m³ | 81.47 | 81.47 | 81.47 | 81.47 | 1 | EUR | 26.88 | 0.33 | 1 | 1 | EDILIZIA CIVILE | Prezzario dei Lavori Pubblici della Toscana (edizione 2026) | EDILIZIA CIVILE | MURO / PARETE
TOS26_PR.P04.032.004 | Oggetto: ELEMENTI PER MURATURE E SOLAI Conforme: - marcatura CE; - UNI EN 15037-3:2011 - per uso solai; - UNI EN 771-1:2015 - per laterizio; - UNI EN 771-3:2015 - per calcestruzzo vibrocompresso. - certificato prestazionale (DoP), Regolamento U.E. 305/2011 ¦ Tipo: blocco Materiale: calcestruzzo Cara | Material | General | m³ | 98.47 | 98.47 | 98.47 | 98.47 | 1 | EUR | 27.08 | 0.275 | 1 | 1 | EDILIZIA CIVILE | Prezzario dei Lavori Pubblici della Toscana (edizione 2026) | EDILIZIA CIVILE | MURO / PARETE
TOS26_PR.P04.032.003 | Oggetto: ELEMENTI PER MURATURE E SOLAI Conforme: - marcatura CE; - UNI EN 15037-3:2011 - per uso solai; - UNI EN 771-1:2015 - per laterizio; - UNI EN 771-3:2015 - per calcestruzzo vibrocompresso. - certificato prestazionale (DoP), Regolamento U.E. 305/2011 ¦ Tipo: blocco Materiale: calcestruzzo Cara | Material | General | m³ | 101.69 | 101.69 | 101.69 | 101.69 | 1 | EUR | 22.37 | 0.22 | 1 | 1 | EDILIZIA CIVILE | Prezzario dei Lavori Pubblici della Toscana (edizione 2026) | EDILIZIA CIVILE | MURO / PARETE
TOS26_PR.P04.032.002 | Oggetto: ELEMENTI PER MURATURE E SOLAI Conforme: - marcatura CE; - UNI EN 15037-3:2011 - per uso solai; - UNI EN 771-1:2015 - per laterizio; - UNI EN 771-3:2015 - per calcestruzzo vibrocompresso. - certificato prestazionale (DoP), Regolamento U.E. 305/2011 ¦ Tipo: blocco Materiale: calcestruzzo Cara | Material | General | m³ | 104.91 | 104.91 | 104.91 | 104.91 | 1 | EUR | 13.85 | 0.132 | 1 | 1 | EDILIZIA CIVILE | Prezzario dei Lavori Pubblici della Toscana (edizione 2026) | EDILIZIA CIVILE | MURO / PARETE
TOS26_PR.P04.032.001 | Oggetto: ELEMENTI PER MURATURE E SOLAI Conforme: - marcatura CE; - UNI EN 15037-3:2011 - per uso solai; - UNI EN 771-1:2015 - per laterizio; - UNI EN 771-3:2015 - per calcestruzzo vibrocompresso. - certificato prestazionale (DoP), Regolamento U.E. 305/2011 ¦ Tipo: blocco Materiale: calcestruzzo Cara | Material | General | m³ | 118.56 | 118.56 | 118.56 | 118.56 | 1 | EUR | 10.43 | 0.088 | 1 | 1 | EDILIZIA CIVILE | Prezzario dei Lavori Pubblici della Toscana (edizione 2026) | EDILIZIA CIVILE | MURO / PARETE
TOS26_PR.P04.030.002 | Oggetto: ELEMENTI PER MURATURE E SOLAI Conforme: - marcatura CE; - UNI EN 15037-3:2011 - per uso solai; - UNI EN 771-1:2015 - per laterizio; - UNI EN 771-3:2015 - per calcestruzzo vibrocompresso. - certificato prestazionale (DoP), Regolamento U.E. 305/2011 ¦ Tipo: blocco Materiale: calcestruzzo Cara | Material | General | m³ | 125.5 | 125.5 | 125.5 | 125.5 | 1 | EUR | 16.57 | 0.132 | 1 | 1 | EDILIZIA CIVILE | Prezzario dei Lavori Pubblici della Toscana (edizione 2026) | EDILIZIA CIVILE | MURO / PARETE
TOS26_PR.P04.030.003 | Oggetto: ELEMENTI PER MURATURE E SOLAI Conforme: - marcatura CE; - UNI EN 15037-3:2011 - per uso solai; - UNI EN 771-1:2015 - per laterizio; - UNI EN 771-3:2015 - per calcestruzzo vibrocompresso. - certificato prestazionale (DoP), Regolamento U.E. 305/2011 ¦ Tipo: blocco Materiale: calcestruzzo Cara | Material | General | m³ | 93.66 | 93.66 | 93.66 | 93.66 | 1 | EUR | 20.61 | 0.22 | 1 | 1 | EDILIZIA CIVILE | Prezzario dei Lavori Pubblici della Toscana (edizione 2026) | EDILIZIA CIVILE | MURO / PARETE
TOS26_PR.P10.325.124 | Oggetto: CALCESTRUZZO PRECONFEZIONATO A PRESTAZIONE GARANTITA / PREMISCELATO / CONFEZIONATO IN CANTIERE. Conforme: - Linee Guida del Consiglio Superiore dei Lavori Pubblici, per la produzione, il trasporto ed il controllo del calcestruzzo preconfezionato; - UNI EN 12390:2021; - UNI EN 206:2021; - No | Material | General | m³ | 157.18 | 157.18 | 157.18 | 157.18 | 1 | EUR | 157.18 | 1 | 1 | 1 | EDILIZIA CIVILE | Prezzario dei Lavori Pubblici della Toscana (edizione 2026) | EDILIZIA CIVILE | GETTO
TOS26_PR.P10.326.114 | Oggetto: CALCESTRUZZO PRECONFEZIONATO A PRESTAZIONE GARANTITA / PREMISCELATO / CONFEZIONATO IN CANTIERE. Conforme: - Linee Guida del Consiglio Superiore dei Lavori Pubblici, per la produzione, il trasporto ed il controllo del calcestruzzo preconfezionato; - UNI EN 12390:2021; - UNI EN 206:2021; - No | Material | General | m³ | 162.06 | 162.06 | 162.06 | 162.06 | 1 | EUR | 162.06 | 1 | 1 | 1 | EDILIZIA CIVILE | Prezzario dei Lavori Pubblici della Toscana (edizione 2026) | EDILIZIA CIVILE | GETTO
TOS26_PR.P10.325.113 | Oggetto: CALCESTRUZZO PRECONFEZIONATO A PRESTAZIONE GARANTITA / PREMISCELATO / CONFEZIONATO IN CANTIERE. Conforme: - Linee Guida del Consiglio Superiore dei Lavori Pubblici, per la produzione, il trasporto ed il controllo del calcestruzzo preconfezionato; - UNI EN 12390:2021; - UNI EN 206:2021; - No | Material | General | m³ | 156.17 | 156.17 | 156.17 | 156.17 | 1 | EUR | 156.17 | 1 | 1 | 1 | EDILIZIA CIVILE | Prezzario dei Lavori Pubblici della Toscana (edizione 2026) | EDILIZIA CIVILE | GETTO
TOS26_PR.P01.002.010 | Oggetto: INERTI Caratteristiche: - privi di elementi gelivi; - privi di parti friabili e polverulente o scistose; - privi di quantità rilevanti di gesso e solfati. ¦ Tipo: - sabbie - ghiaie, - pietrisco - sassi - polveri ¦ Oggetto: sasso di cava Pezzatura minima (mm): 80 Pezzatura massima (mm): 100 | Material | General | t | 22.1 | 22.1 | 22.1 | 22.1 | 1 | EUR | 22.1 | 1 | 1 | 1 | OPERE MARITTIME / PORTUALI / COSTIERE CAM: no | Prezzario dei Lavori Pubblici della Toscana (edizione 2026) | OPERE MARITTIME / PORTUALI / COSTIERE CAM: no | SCOGLIERE
TOS26_PR.P04.013.002 | Oggetto: ELEMENTI PER MURATURE E SOLAI Conforme: - marcatura CE; - UNI EN 15037-3:2011 - per uso solai; - UNI EN 771-1:2015 - per laterizio; - UNI EN 771-3:2015 - per calcestruzzo vibrocompresso. - certificato prestazionale (DoP), Regolamento U.E. 305/2011 ¦ Tipo: blocco Materiale: laterizio Uso: pe | Material | General | cad | 2.34 | 2.34 | 2.34 | 2.34 | 1 | EUR | 21.1 | 9 | 1 | 1 | EDILIZIA CIVILE | Prezzario dei Lavori Pubblici della Toscana (edizione 2026) | EDILIZIA CIVILE | SOLAI
TOS26_PR.P04.013.001 | Oggetto: ELEMENTI PER MURATURE E SOLAI Conforme: - marcatura CE; - UNI EN 15037-3:2011 - per uso solai; - UNI EN 771-1:2015 - per laterizio; - UNI EN 771-3:2015 - per calcestruzzo vibrocompresso. - certificato prestazionale (DoP), Regolamento U.E. 305/2011 ¦ Tipo: blocco Materiale: laterizio Uso: pe | Material | General | cad | 2.66 | 2.66 | 2.66 | 2.66 | 1 | EUR | 23.98 | 9 | 1 | 1 | EDILIZIA CIVILE | Prezzario dei Lavori Pubblici della Toscana (edizione 2026) | EDILIZIA CIVILE | SOLAI
TOS26_PR.P04.003.001 | Oggetto: ELEMENTI PER MURATURE E SOLAI Conforme: - marcatura CE; - UNI EN 15037-3:2011 - per uso solai; - UNI EN 771-1:2015 - per laterizio; - UNI EN 771-3:2015 - per calcestruzzo vibrocompresso. - certificato prestazionale (DoP), Regolamento U.E. 305/2011 ¦ Tipo: blocco Materiale: laterizio Caratte | Material | General | m³ | 165.03 | 165.03 | 165.03 | 165.03 | 1 | EUR | 45.38 | 0.275 | 1 | 1 | EDILIZIA CIVILE | Prezzario dei Lavori Pubblici della Toscana (edizione 2026) | EDILIZIA CIVILE | MURO / PARETE
TOS26_PR.P04.003.005 | Oggetto: ELEMENTI PER MURATURE E SOLAI Conforme: - marcatura CE; - UNI EN 15037-3:2011 - per uso solai; - UNI EN 771-1:2015 - per laterizio; - UNI EN 771-3:2015 - per calcestruzzo vibrocompresso. - certificato prestazionale (DoP), Regolamento U.E. 305/2011 ¦ Tipo: blocco Materiale: laterizio Caratte | Material | General | m³ | 161.92 | 161.92 | 161.92 | 161.92 | 1 | EUR | 80.04 | 0.4943 | 1 | 1 | EDILIZIA CIVILE | Prezzario dei Lavori Pubblici della Toscana (edizione 2026) | EDILIZIA CIVILE | MURO / PARETE
TOS26_PR.P04.002.021 | Oggetto: ELEMENTI PER MURATURE E SOLAI Conforme: - marcatura CE; - UNI EN 15037-3:2011 - per uso solai; - UNI EN 771-1:2015 - per laterizio; - UNI EN 771-3:2015 - per calcestruzzo vibrocompresso. - certificato prestazionale (DoP), Regolamento U.E. 305/2011 ¦ Tipo: blocco Materiale: laterizio Caratte | Material | General | m³ | 154.85 | 154.85 | 154.85 | 154.85 | 1 | EUR | 51.1 | 0.33 | 1 | 1 | EDILIZIA CIVILE | Prezzario dei Lavori Pubblici della Toscana (edizione 2026) | EDILIZIA CIVILE | MURO / PARETE
TOS26_PR.P04.002.020 | Oggetto: ELEMENTI PER MURATURE E SOLAI Conforme: - marcatura CE; - UNI EN 15037-3:2011 - per uso solai; - UNI EN 771-1:2015 - per laterizio; - UNI EN 771-3:2015 - per calcestruzzo vibrocompresso. - certificato prestazionale (DoP), Regolamento U.E. 305/2011 ¦ Tipo: blocco Materiale: laterizio Caratte | Material | General | m³ | 164.3 | 164.3 | 164.3 | 164.3 | 1 | EUR | 46.36 | 0.2822 | 1 | 1 | EDILIZIA CIVILE | Prezzario dei Lavori Pubblici della Toscana (edizione 2026) | EDILIZIA CIVILE | MURO / PARETE
TOS26_PR.P04.020.011 | Oggetto: ELEMENTI PER MURATURE E SOLAI Conforme: - marcatura CE; - UNI EN 15037-3:2011 - per uso solai; - UNI EN 771-1:2015 - per laterizio; - UNI EN 771-3:2015 - per calcestruzzo vibrocompresso. - certificato prestazionale (DoP), Regolamento U.E. 305/2011 ¦ Tipo: blocco Materiale: calcestruzzo Cara | Material | General | m³ | 131.29 | 131.29 | 131.29 | 131.29 | 1 | EUR | 43.33 | 0.33 | 1 | 1 | EDILIZIA CIVILE | Prezzario dei Lavori Pubblici della Toscana (edizione 2026) | EDILIZIA CIVILE | MURO / PARETE
TOS26_PR.P04.020.010 | Oggetto: ELEMENTI PER MURATURE E SOLAI Conforme: - marcatura CE; - UNI EN 15037-3:2011 - per uso solai; - UNI EN 771-1:2015 - per laterizio; - UNI EN 771-3:2015 - per calcestruzzo vibrocompresso. - certificato prestazionale (DoP), Regolamento U.E. 305/2011 ¦ Tipo: blocco Materiale: calcestruzzo Cara | Material | General | m³ | 136.72 | 136.72 | 136.72 | 136.72 | 1 | EUR | 37.6 | 0.275 | 1 | 1 | EDILIZIA CIVILE | Prezzario dei Lavori Pubblici della Toscana (edizione 2026) | EDILIZIA CIVILE | MURO / PARETE
TOS26_PR.P11.111.004 | Oggetto: ELEMENTI PREFABBRICATI. Uso: Per strutture / opere di sostegno / contenimento ¦ LASTRA ALLEGGERITA IN CALCESTRUZZO ARMATO VIBRATO Larghezza: 120 cm Spessore > 4 cm. Con tralicci in acciaio ad interasse di 60 cm ed interposti pannelli di polistirolo espanso. Certificata CE secondo la norma U | Material | General | m² | 29.36 | 29.36 | 29.36 | 29.36 | 1 | EUR | 29.36 | 1 | 1 | 1 | EDILIZIA CIVILE | Prezzario dei Lavori Pubblici della Toscana (edizione 2026) | EDILIZIA CIVILE | SOLAI
TOS26_PR.P11.111.003 | Oggetto: ELEMENTI PREFABBRICATI. Uso: Per strutture / opere di sostegno / contenimento ¦ LASTRA ALLEGGERITA IN CALCESTRUZZO ARMATO VIBRATO Larghezza: 120 cm Spessore > 4 cm. Con tralicci in acciaio ad interasse di 60 cm ed interposti pannelli di polistirolo espanso. Certificata CE secondo la norma U | Material | General | m² | 26.5 | 26.5 | 26.5 | 26.5 | 1 | EUR | 26.5 | 1 | 1 | 1 | EDILIZIA CIVILE | Prezzario dei Lavori Pubblici della Toscana (edizione 2026) | EDILIZIA CIVILE | SOLAI
TOS26_PR.P11.111.002 | Oggetto: ELEMENTI PREFABBRICATI. Uso: Per strutture / opere di sostegno / contenimento ¦ LASTRA ALLEGGERITA IN CALCESTRUZZO ARMATO VIBRATO Larghezza: 120 cm Spessore > 4 cm. Con tralicci in acciaio ad interasse di 60 cm ed interposti pannelli di polistirolo espanso. Certificata CE secondo la norma U | Material | General | m² | 24.81 | 24.81 | 24.81 | 24.81 | 1 | EUR | 24.81 | 1 | 1 | 1 | EDILIZIA CIVILE | Prezzario dei Lavori Pubblici della Toscana (edizione 2026) | EDILIZIA CIVILE | SOLAI
TOS26_PR.P11.111.001 | Oggetto: ELEMENTI PREFABBRICATI. Uso: Per strutture / opere di sostegno / contenimento ¦ LASTRA ALLEGGERITA IN CALCESTRUZZO ARMATO VIBRATO Larghezza: 120 cm Spessore > 4 cm. Con tralicci in acciaio ad interasse di 60 cm ed interposti pannelli di polistirolo espanso. Certificata CE secondo la norma U | Material | General | m² | 22.97 | 22.97 | 22.97 | 22.97 | 1 | EUR | 22.97 | 1 | 1 | 1 | EDILIZIA CIVILE | Prezzario dei Lavori Pubblici della Toscana (edizione 2026) | EDILIZIA CIVILE | SOLAI
TOS26_PR.P10.221.043 | Oggetto: CALCESTRUZZO PRECONFEZIONATO A PRESTAZIONE GARANTITA / PREMISCELATO / CONFEZIONATO IN CANTIERE. Conforme: - Linee Guida del Consiglio Superiore dei Lavori Pubblici, per la produzione, il trasporto ed il controllo del calcestruzzo preconfezionato; - UNI EN 12390:2021; - UNI EN 206:2021; - No | Material | General | m³ | 163.61 | 163.61 | 163.61 | 163.61 | 1 | EUR | 163.61 | 1 | 1 | 1 | EDILIZIA CIVILE | Prezzario dei Lavori Pubblici della Toscana (edizione 2026) | EDILIZIA CIVILE | GETTO
TOS26_PR.P10.111.333 | Oggetto: CALCESTRUZZO PRECONFEZIONATO A PRESTAZIONE GARANTITA / PREMISCELATO / CONFEZIONATO IN CANTIERE. Conforme: - Linee Guida del Consiglio Superiore dei Lavori Pubblici, per la produzione, il trasporto ed il controllo del calcestruzzo preconfezionato; - UNI EN 12390:2021; - UNI EN 206:2021; - No | Material | General | m³ | 196.83 | 196.83 | 196.83 | 196.83 | 1 | EUR | 196.83 | 1 | 1 | 1 | EDILIZIA CIVILE | Prezzario dei Lavori Pubblici della Toscana (edizione 2026) | EDILIZIA CIVILE | GETTO
TOS26_PR.P10.111.332 | Oggetto: CALCESTRUZZO PRECONFEZIONATO A PRESTAZIONE GARANTITA / PREMISCELATO / CONFEZIONATO IN CANTIERE. Conforme: - Linee Guida del Consiglio Superiore dei Lavori Pubblici, per la produzione, il trasporto ed il controllo del calcestruzzo preconfezionato; - UNI EN 12390:2021; - UNI EN 206:2021; - No | Material | General | m³ | 187.73 | 187.73 | 187.73 | 187.73 | 1 | EUR | 187.73 | 1 | 1 | 1 | EDILIZIA CIVILE | Prezzario dei Lavori Pubblici della Toscana (edizione 2026) | EDILIZIA CIVILE | GETTO
TOS26_PR.P10.111.331 | Oggetto: CALCESTRUZZO PRECONFEZIONATO A PRESTAZIONE GARANTITA / PREMISCELATO / CONFEZIONATO IN CANTIERE. Conforme: - Linee Guida del Consiglio Superiore dei Lavori Pubblici, per la produzione, il trasporto ed il controllo del calcestruzzo preconfezionato; - UNI EN 12390:2021; - UNI EN 206:2021; - No | Material | General | m³ | 182.67 | 182.67 | 182.67 | 182.67 | 1 | EUR | 182.67 | 1 | 1 | 1 | EDILIZIA CIVILE | Prezzario dei Lavori Pubblici della Toscana (edizione 2026) | EDILIZIA CIVILE | GETTO
TOS26_PR.P10.111.323 | Oggetto: CALCESTRUZZO PRECONFEZIONATO A PRESTAZIONE GARANTITA / PREMISCELATO / CONFEZIONATO IN CANTIERE. Conforme: - Linee Guida del Consiglio Superiore dei Lavori Pubblici, per la produzione, il trasporto ed il controllo del calcestruzzo preconfezionato; - UNI EN 12390:2021; - UNI EN 206:2021; - No | Material | General | m³ | 196.83 | 196.83 | 196.83 | 196.83 | 1 | EUR | 196.83 | 1 | 1 | 1 | EDILIZIA CIVILE | Prezzario dei Lavori Pubblici della Toscana (edizione 2026) | EDILIZIA CIVILE | GETTO
TOS26_PR.P10.111.322 | Oggetto: CALCESTRUZZO PRECONFEZIONATO A PRESTAZIONE GARANTITA / PREMISCELATO / CONFEZIONATO IN CANTIERE. Conforme: - Linee Guida del Consiglio Superiore dei Lavori Pubblici, per la produzione, il trasporto ed il controllo del calcestruzzo preconfezionato; - UNI EN 12390:2021; - UNI EN 206:2021; - No | Material | General | m³ | 187.73 | 187.73 | 187.73 | 187.73 | 1 | EUR | 187.73 | 1 | 1 | 1 | EDILIZIA CIVILE | Prezzario dei Lavori Pubblici della Toscana (edizione 2026) | EDILIZIA CIVILE | GETTO
TOS26_PR.P10.900.008 | Oggetto: CALCESTRUZZO PRECONFEZIONATO A PRESTAZIONE GARANTITA / PREMISCELATO / CONFEZIONATO IN CANTIERE. Conforme: - Linee Guida del Consiglio Superiore dei Lavori Pubblici, per la produzione, il trasporto ed il controllo del calcestruzzo preconfezionato; - UNI EN 12390:2021; - UNI EN 206:2021; - No | Material | General | minuti | 1.59 | 1.59 | 1.59 | 1.59 | 1 | EUR | 0.08 | 0.05 | 1 | 1 | EDILIZIA CIVILE | Prezzario dei Lavori Pubblici della Toscana (edizione 2026) | EDILIZIA CIVILE | GETTO
TOS26_PR.P10.376.124 | Oggetto: CALCESTRUZZO PRECONFEZIONATO A PRESTAZIONE GARANTITA / PREMISCELATO / CONFEZIONATO IN CANTIERE. Conforme: - Linee Guida del Consiglio Superiore dei Lavori Pubblici, per la produzione, il trasporto ed il controllo del calcestruzzo preconfezionato; - UNI EN 12390:2021; - UNI EN 206:2021; - No | Material | General | m³ | 129.06 | 129.06 | 129.06 | 129.06 | 1 | EUR | 129.06 | 1 | 1 | 1 | EDILIZIA CIVILE | Prezzario dei Lavori Pubblici della Toscana (edizione 2026) | EDILIZIA CIVILE | GETTO
TOS26_PR.P10.375.124 | Oggetto: CALCESTRUZZO PRECONFEZIONATO A PRESTAZIONE GARANTITA / PREMISCELATO / CONFEZIONATO IN CANTIERE. Conforme: - Linee Guida del Consiglio Superiore dei Lavori Pubblici, per la produzione, il trasporto ed il controllo del calcestruzzo preconfezionato; - UNI EN 12390:2021; - UNI EN 206:2021; - No | Material | General | m³ | 141.47 | 141.47 | 141.47 | 141.47 | 1 | EUR | 141.47 | 1 | 1 | 1 | EDILIZIA CIVILE | Prezzario dei Lavori Pubblici della Toscana (edizione 2026) | EDILIZIA CIVILE | GETTO
TOS26_PR.P10.366.114 | Oggetto: CALCESTRUZZO PRECONFEZIONATO A PRESTAZIONE GARANTITA / PREMISCELATO / CONFEZIONATO IN CANTIERE. Conforme: - Linee Guida del Consiglio Superiore dei Lavori Pubblici, per la produzione, il trasporto ed il controllo del calcestruzzo preconfezionato; - UNI EN 12390:2021; - UNI EN 206:2021; - No | Material | General | m³ | 166.44 | 166.44 | 166.44 | 166.44 | 1 | EUR | 166.44 | 1 | 1 | 1 | EDILIZIA CIVILE | Prezzario dei Lavori Pubblici della Toscana (edizione 2026) | EDILIZIA CIVILE | GETTO
TOS26_PR.P10.365.114 | Oggetto: CALCESTRUZZO PRECONFEZIONATO A PRESTAZIONE GARANTITA / PREMISCELATO / CONFEZIONATO IN CANTIERE. Conforme: - Linee Guida del Consiglio Superiore dei Lavori Pubblici, per la produzione, il trasporto ed il controllo del calcestruzzo preconfezionato; - UNI EN 12390:2021; - UNI EN 206:2021; - No | Material | General | m³ | 161.72 | 161.72 | 161.72 | 161.72 | 1 | EUR | 161.72 | 1 | 1 | 1 | EDILIZIA CIVILE | Prezzario dei Lavori Pubblici della Toscana (edizione 2026) | EDILIZIA CIVILE | GETTO
TOS26_PR.P10.346.124 | Oggetto: CALCESTRUZZO PRECONFEZIONATO A PRESTAZIONE GARANTITA / PREMISCELATO / CONFEZIONATO IN CANTIERE. Conforme: - Linee Guida del Consiglio Superiore dei Lavori Pubblici, per la produzione, il trasporto ed il controllo del calcestruzzo preconfezionato; - UNI EN 12390:2021; - UNI EN 206:2021; - No | Material | General | m³ | 168.41 | 168.41 | 168.41 | 168.41 | 1 | EUR | 168.41 | 1 | 1 | 1 | EDILIZIA CIVILE | Prezzario dei Lavori Pubblici della Toscana (edizione 2026) | EDILIZIA CIVILE | GETTO
TOS26_PR.P10.345.124 | Oggetto: CALCESTRUZZO PRECONFEZIONATO A PRESTAZIONE GARANTITA / PREMISCELATO / CONFEZIONATO IN CANTIERE. Conforme: - Linee Guida del Consiglio Superiore dei Lavori Pubblici, per la produzione, il trasporto ed il controllo del calcestruzzo preconfezionato; - UNI EN 12390:2021; - UNI EN 206:2021; - No | Material | General | m³ | 163.86 | 163.86 | 163.86 | 163.86 | 1 | EUR | 163.86 | 1 | 1 | 1 | EDILIZIA CIVILE | Prezzario dei Lavori Pubblici della Toscana (edizione 2026) | EDILIZIA CIVILE | GETTO
TOS26_PR.P10.336.114 | Oggetto: CALCESTRUZZO PRECONFEZIONATO A PRESTAZIONE GARANTITA / PREMISCELATO / CONFEZIONATO IN CANTIERE. Conforme: - Linee Guida del Consiglio Superiore dei Lavori Pubblici, per la produzione, il trasporto ed il controllo del calcestruzzo preconfezionato; - UNI EN 12390:2021; - UNI EN 206:2021; - No | Material | General | m³ | 157.87 | 157.87 | 157.87 | 157.87 | 1 | EUR | 157.87 | 1 | 1 | 1 | EDILIZIA CIVILE | Prezzario dei Lavori Pubblici della Toscana (edizione 2026) | EDILIZIA CIVILE | GETTO
TOS26_PR.P10.335.114 | Oggetto: CALCESTRUZZO PRECONFEZIONATO A PRESTAZIONE GARANTITA / PREMISCELATO / CONFEZIONATO IN CANTIERE. Conforme: - Linee Guida del Consiglio Superiore dei Lavori Pubblici, per la produzione, il trasporto ed il controllo del calcestruzzo preconfezionato; - UNI EN 12390:2021; - UNI EN 206:2021; - No | Material | General | m³ | 153.82 | 153.82 | 153.82 | 153.82 | 1 | EUR | 153.82 | 1 | 1 | 1 | EDILIZIA CIVILE | Prezzario dei Lavori Pubblici della Toscana (edizione 2026) | EDILIZIA CIVILE | GETTO
TOS26_PR.P10.326.124 | Oggetto: CALCESTRUZZO PRECONFEZIONATO A PRESTAZIONE GARANTITA / PREMISCELATO / CONFEZIONATO IN CANTIERE. Conforme: - Linee Guida del Consiglio Superiore dei Lavori Pubblici, per la produzione, il trasporto ed il controllo del calcestruzzo preconfezionato; - UNI EN 12390:2021; - UNI EN 206:2021; - No | Material | General | m³ | 161.72 | 161.72 | 161.72 | 161.72 | 1 | EUR | 161.72 | 1 | 1 | 1 | EDILIZIA CIVILE | Prezzario dei Lavori Pubblici della Toscana (edizione 2026) | EDILIZIA CIVILE | GETTO
TOS26_PR.P10.110.223 | Oggetto: CALCESTRUZZO PRECONFEZIONATO A PRESTAZIONE GARANTITA / PREMISCELATO / CONFEZIONATO IN CANTIERE. Conforme: - Linee Guida del Consiglio Superiore dei Lavori Pubblici, per la produzione, il trasporto ed il controllo del calcestruzzo preconfezionato; - UNI EN 12390:2021; - UNI EN 206:2021; - No | Material | General | m³ | 187.22 | 187.22 | 187.22 | 187.22 | 1 | EUR | 187.22 | 1 | 1 | 1 | EDILIZIA CIVILE | Prezzario dei Lavori Pubblici della Toscana (edizione 2026) | EDILIZIA CIVILE | GETTO
TOS26_PR.P10.110.222 | Oggetto: CALCESTRUZZO PRECONFEZIONATO A PRESTAZIONE GARANTITA / PREMISCELATO / CONFEZIONATO IN CANTIERE. Conforme: - Linee Guida del Consiglio Superiore dei Lavori Pubblici, per la produzione, il trasporto ed il controllo del calcestruzzo preconfezionato; - UNI EN 12390:2021; - UNI EN 206:2021; - No | Material | General | m³ | 178.11 | 178.11 | 178.11 | 178.11 | 1 | EUR | 178.11 | 1 | 1 | 1 | EDILIZIA CIVILE | Prezzario dei Lavori Pubblici della Toscana (edizione 2026) | EDILIZIA CIVILE | GETTO
TOS26_PR.P10.110.221 | Oggetto: CALCESTRUZZO PRECONFEZIONATO A PRESTAZIONE GARANTITA / PREMISCELATO / CONFEZIONATO IN CANTIERE. Conforme: - Linee Guida del Consiglio Superiore dei Lavori Pubblici, per la produzione, il trasporto ed il controllo del calcestruzzo preconfezionato; - UNI EN 12390:2021; - UNI EN 206:2021; - No | Material | General | m³ | 173.05 | 173.05 | 173.05 | 173.05 | 1 | EUR | 173.05 | 1 | 1 | 1 | EDILIZIA CIVILE | Prezzario dei Lavori Pubblici della Toscana (edizione 2026) | EDILIZIA CIVILE | GETTO
TOS26_PR.P10.110.413 | Oggetto: CALCESTRUZZO PRECONFEZIONATO A PRESTAZIONE GARANTITA / PREMISCELATO / CONFEZIONATO IN CANTIERE. Conforme: - Linee Guida del Consiglio Superiore dei Lavori Pubblici, per la produzione, il trasporto ed il controllo del calcestruzzo preconfezionato; - UNI EN 12390:2021; - UNI EN 206:2021; - No | Material | General | m³ | 186.71 | 186.71 | 186.71 | 186.71 | 1 | EUR | 186.71 | 1 | 1 | 1 | EDILIZIA CIVILE | Prezzario dei Lavori Pubblici della Toscana (edizione 2026) | EDILIZIA CIVILE | GETTO
TOS26_PR.P10.110.412 | Oggetto: CALCESTRUZZO PRECONFEZIONATO A PRESTAZIONE GARANTITA / PREMISCELATO / CONFEZIONATO IN CANTIERE. Conforme: - Linee Guida del Consiglio Superiore dei Lavori Pubblici, per la produzione, il trasporto ed il controllo del calcestruzzo preconfezionato; - UNI EN 12390:2021; - UNI EN 206:2021; - No | Material | General | m³ | 178.11 | 178.11 | 178.11 | 178.11 | 1 | EUR | 178.11 | 1 | 1 | 1 | EDILIZIA CIVILE | Prezzario dei Lavori Pubblici della Toscana (edizione 2026) | EDILIZIA CIVILE | GETTO
TOS26_PR.P10.110.411 | Oggetto: CALCESTRUZZO PRECONFEZIONATO A PRESTAZIONE GARANTITA / PREMISCELATO / CONFEZIONATO IN CANTIERE. Conforme: - Linee Guida del Consiglio Superiore dei Lavori Pubblici, per la produzione, il trasporto ed il controllo del calcestruzzo preconfezionato; - UNI EN 12390:2021; - UNI EN 206:2021; - No | Material | General | m³ | 173.05 | 173.05 | 173.05 | 173.05 | 1 | EUR | 173.05 | 1 | 1 | 1 | EDILIZIA CIVILE | Prezzario dei Lavori Pubblici della Toscana (edizione 2026) | EDILIZIA CIVILE | GETTO
TOS26_PR.P10.111.533 | Oggetto: CALCESTRUZZO PRECONFEZIONATO A PRESTAZIONE GARANTITA / PREMISCELATO / CONFEZIONATO IN CANTIERE. Conforme: - Linee Guida del Consiglio Superiore dei Lavori Pubblici, per la produzione, il trasporto ed il controllo del calcestruzzo preconfezionato; - UNI EN 12390:2021; - UNI EN 206:2021; - No | Material | General | m³ | 191.77 | 191.77 | 191.77 | 191.77 | 1 | EUR | 191.77 | 1 | 1 | 1 | EDILIZIA CIVILE | Prezzario dei Lavori Pubblici della Toscana (edizione 2026) | EDILIZIA CIVILE | GETTO
TOS26_PR.P10.111.532 | Oggetto: CALCESTRUZZO PRECONFEZIONATO A PRESTAZIONE GARANTITA / PREMISCELATO / CONFEZIONATO IN CANTIERE. Conforme: - Linee Guida del Consiglio Superiore dei Lavori Pubblici, per la produzione, il trasporto ed il controllo del calcestruzzo preconfezionato; - UNI EN 12390:2021; - UNI EN 206:2021; - No | Material | General | m³ | 182.67 | 182.67 | 182.67 | 182.67 | 1 | EUR | 182.67 | 1 | 1 | 1 | EDILIZIA CIVILE | Prezzario dei Lavori Pubblici della Toscana (edizione 2026) | EDILIZIA CIVILE | GETTO
TOS26_PR.P10.111.531 | Oggetto: CALCESTRUZZO PRECONFEZIONATO A PRESTAZIONE GARANTITA / PREMISCELATO / CONFEZIONATO IN CANTIERE. Conforme: - Linee Guida del Consiglio Superiore dei Lavori Pubblici, per la produzione, il trasporto ed il controllo del calcestruzzo preconfezionato; - UNI EN 12390:2021; - UNI EN 206:2021; - No | Material | General | m³ | 185.2 | 185.2 | 185.2 | 185.2 | 1 | EUR | 185.2 | 1 | 1 | 1 | EDILIZIA CIVILE | Prezzario dei Lavori Pubblici della Toscana (edizione 2026) | EDILIZIA CIVILE | GETTO
TOS26_PR.P46.003.003 | PRODOTTI PER LE OPERE AGRICOLE E FORESTALI. I prezzi sono riferiti a consegne presso il centro aziendale o in luoghi accessibili dai normali mezzi di trasporto. ¦ Tutori per piante ¦ in bambù, diametro 6-8 mm, altezza 0,9-1,0 m | Material | General | cad | 0.04 | 0.04 | 0.04 | 0.04 | 1 | EUR | 0.04 | 1 | 1 | 1 | OPERE FORESTALI CAM: no | Prezzario dei Lavori Pubblici della Toscana (edizione 2026) | OPERE FORESTALI CAM: no | RIMBOSCHIMENTI, RINFOLTIMENTI E ARBORICOLTURA DA LEGNO
TOS26_PR.P10.306.514 | Oggetto: CALCESTRUZZO PRECONFEZIONATO A PRESTAZIONE GARANTITA / PREMISCELATO / CONFEZIONATO IN CANTIERE. Conforme: - Linee Guida del Consiglio Superiore dei Lavori Pubblici, per la produzione, il trasporto ed il controllo del calcestruzzo preconfezionato; - UNI EN 12390:2021; - UNI EN 206:2021; - No | Material | General | m³ | 148.76 | 148.76 | 148.76 | 148.76 | 1 | EUR | 148.76 | 1 | 1 | 1 | EDILIZIA CIVILE | Prezzario dei Lavori Pubblici della Toscana (edizione 2026) | EDILIZIA CIVILE | GETTO
TOS26_PR.P10.306.134 | Oggetto: CALCESTRUZZO PRECONFEZIONATO A PRESTAZIONE GARANTITA / PREMISCELATO / CONFEZIONATO IN CANTIERE. Conforme: - Linee Guida del Consiglio Superiore dei Lavori Pubblici, per la produzione, il trasporto ed il controllo del calcestruzzo preconfezionato; - UNI EN 12390:2021; - UNI EN 206:2021; - No | Material | General | m³ | 148.76 | 148.76 | 148.76 | 148.76 | 1 | EUR | 148.76 | 1 | 1 | 1 | EDILIZIA CIVILE | Prezzario dei Lavori Pubblici della Toscana (edizione 2026) | EDILIZIA CIVILE | GETTO
TOS26_PR.P10.316.124 | Oggetto: CALCESTRUZZO PRECONFEZIONATO A PRESTAZIONE GARANTITA / PREMISCELATO / CONFEZIONATO IN CANTIERE. Conforme: - Linee Guida del Consiglio Superiore dei Lavori Pubblici, per la produzione, il trasporto ed il controllo del calcestruzzo preconfezionato; - UNI EN 12390:2021; - UNI EN 206:2021; - No | Material | General | m³ | 152.14 | 152.14 | 152.14 | 152.14 | 1 | EUR | 152.14 | 1 | 1 | 1 | EDILIZIA CIVILE | Prezzario dei Lavori Pubblici della Toscana (edizione 2026) | EDILIZIA CIVILE | GETTO
TOS26_PR.P10.315.124 | Oggetto: CALCESTRUZZO PRECONFEZIONATO A PRESTAZIONE GARANTITA / PREMISCELATO / CONFEZIONATO IN CANTIERE. Conforme: - Linee Guida del Consiglio Superiore dei Lavori Pubblici, per la produzione, il trasporto ed il controllo del calcestruzzo preconfezionato; - UNI EN 12390:2021; - UNI EN 206:2021; - No | Material | General | m³ | 147.08 | 147.08 | 147.08 | 147.08 | 1 | EUR | 147.08 | 1 | 1 | 1 | EDILIZIA CIVILE | Prezzario dei Lavori Pubblici della Toscana (edizione 2026) | EDILIZIA CIVILE | GETTO
TOS26_PR.P10.221.047 | Oggetto: CALCESTRUZZO PRECONFEZIONATO A PRESTAZIONE GARANTITA / PREMISCELATO / CONFEZIONATO IN CANTIERE. Conforme: - Linee Guida del Consiglio Superiore dei Lavori Pubblici, per la produzione, il trasporto ed il controllo del calcestruzzo preconfezionato; - UNI EN 12390:2021; - UNI EN 206:2021; - No | Material | General | m³ | 161.92 | 161.92 | 161.92 | 161.92 | 1 | EUR | 161.92 | 1 | 1 | 1 | EDILIZIA CIVILE | Prezzario dei Lavori Pubblici della Toscana (edizione 2026) | EDILIZIA CIVILE | GETTO
TOS26_PR.P10.221.045 | Oggetto: CALCESTRUZZO PRECONFEZIONATO A PRESTAZIONE GARANTITA / PREMISCELATO / CONFEZIONATO IN CANTIERE. Conforme: - Linee Guida del Consiglio Superiore dei Lavori Pubblici, per la produzione, il trasporto ed il controllo del calcestruzzo preconfezionato; - UNI EN 12390:2021; - UNI EN 206:2021; - No | Material | General | m³ | 158.55 | 158.55 | 158.55 | 158.55 | 1 | EUR | 158.55 | 1 | 1 | 1 | EDILIZIA CIVILE | Prezzario dei Lavori Pubblici della Toscana (edizione 2026) | EDILIZIA CIVILE | GETTO
TOS26_PR.P05.004.004 | Oggetto: MARMI / GRANITI / PIETRE ¦ PAVIMENTAZIONE ESTERNA. IN PORFIDO O PIETRA. ¦ LASTRE OPUS INCERTUM. Normale, sfuso, sp.2/5 cm. Certificate CE secondo la UNI EN 1341:2013 | Material | General | m² | 29.2 | 29.2 | 29.2 | 29.2 | 1 | EUR | 5.26 | 0.18 | 1 | 1 | OPERE FORESTALI CAM: no | Prezzario dei Lavori Pubblici della Toscana (edizione 2026) | OPERE FORESTALI CAM: no | INFRASTRUTTURE
TOS26_PR.P15.162.001 | Oggetto: MATERIALI PLASTICI E COMPOSITI ¦ Tubo fessurato flessibile in PVC, corrugato, per drenaggio, con rivestimento in fibra di cocco. ¦ Diametro esterno 75-80 mm( U.M. aggiornata nella pubblicazione del Prezzario 2024) | Material | General | m | 2.7 | 2.7 | 2.7 | 2.7 | 1 | EUR | 2.7 | 1 | 1 | 1 | OPERE FORESTALI CAM: no | Prezzario dei Lavori Pubblici della Toscana (edizione 2026) | OPERE FORESTALI CAM: no | MIGLIORAMENTO DEI BOSCHI ESISTENTI CON FINALITÀ SPECIFICHE
TOS26_PR.P46.015.026 | PRODOTTI PER LE OPERE AGRICOLE E FORESTALI. I prezzi sono riferiti a consegne presso il centro aziendale o in luoghi accessibili dai normali mezzi di trasporto. ¦ Piante forestali ¦ Cupressus sempervirens, nome comune cipresso, resistente al cancro, in contenitore con altezza fra 200-250 cm | Material | General | cad | 55.66 | 55.66 | 55.66 | 55.66 | 1 | EUR | 55.66 | 1 | 1 | 1 | OPERE FORESTALI CAM: no | Prezzario dei Lavori Pubblici della Toscana (edizione 2026) | OPERE FORESTALI CAM: no | MIGLIORAMENTO DEI BOSCHI ESISTENTI CON FINALITÀ SPECIFICHE
TOS26_PR.P46.015.025 | PRODOTTI PER LE OPERE AGRICOLE E FORESTALI. I prezzi sono riferiti a consegne presso il centro aziendale o in luoghi accessibili dai normali mezzi di trasporto. ¦ Piante forestali ¦ Cupressus sempervirens, nome comune cipresso, resistente al cancro, in contenitore con altezza fra 175-200 cm | Material | General | cad | 41.66 | 41.66 | 41.66 | 41.66 | 1 | EUR | 41.66 | 1 | 1 | 1 | OPERE FORESTALI CAM: no | Prezzario dei Lavori Pubblici della Toscana (edizione 2026) | OPERE FORESTALI CAM: no | MIGLIORAMENTO DEI BOSCHI ESISTENTI CON FINALITÀ SPECIFICHE
TOS26_PR.P46.015.024 | PRODOTTI PER LE OPERE AGRICOLE E FORESTALI. I prezzi sono riferiti a consegne presso il centro aziendale o in luoghi accessibili dai normali mezzi di trasporto. ¦ Piante forestali ¦ Cupressus sempervirens, nome comune cipresso, resistente al cancro, in contenitore con altezza fra 150-175 cm | Material | General | cad | 27.83 | 27.83 | 27.83 | 27.83 | 1 | EUR | 27.83 | 1 | 1 | 1 | OPERE FORESTALI CAM: no | Prezzario dei Lavori Pubblici della Toscana (edizione 2026) | OPERE FORESTALI CAM: no | MIGLIORAMENTO DEI BOSCHI ESISTENTI CON FINALITÀ SPECIFICHE
TOS26_PR.P46.015.023 | PRODOTTI PER LE OPERE AGRICOLE E FORESTALI. I prezzi sono riferiti a consegne presso il centro aziendale o in luoghi accessibili dai normali mezzi di trasporto. ¦ Piante forestali ¦ Cupressus sempervirens, nome comune cipresso, resistente al cancro, in contenitore con altezza fra 125-150 cm | Material | General | cad | 22.26 | 22.26 | 22.26 | 22.26 | 1 | EUR | 22.26 | 1 | 1 | 1 | OPERE FORESTALI CAM: no | Prezzario dei Lavori Pubblici della Toscana (edizione 2026) | OPERE FORESTALI CAM: no | MIGLIORAMENTO DEI BOSCHI ESISTENTI CON FINALITÀ SPECIFICHE
TOS26_PR.P46.015.022 | PRODOTTI PER LE OPERE AGRICOLE E FORESTALI. I prezzi sono riferiti a consegne presso il centro aziendale o in luoghi accessibili dai normali mezzi di trasporto. ¦ Piante forestali ¦ Cupressus sempervirens, nome comune cipresso, resistente al cancro, in contenitore con altezza fra 100-125 cm | Material | General | cad | 13.97 | 13.97 | 13.97 | 13.97 | 1 | EUR | 13.97 | 1 | 1 | 1 | OPERE FORESTALI CAM: no | Prezzario dei Lavori Pubblici della Toscana (edizione 2026) | OPERE FORESTALI CAM: no | MIGLIORAMENTO DEI BOSCHI ESISTENTI CON FINALITÀ SPECIFICHE
TOS26_PR.P46.015.021 | PRODOTTI PER LE OPERE AGRICOLE E FORESTALI. I prezzi sono riferiti a consegne presso il centro aziendale o in luoghi accessibili dai normali mezzi di trasporto. ¦ Piante forestali ¦ Cupressus sempervirens, nome comune cipresso, resistente al cancro, in contenitore con altezza fra 80-100 cm | Material | General | cad | 17.89 | 17.89 | 17.89 | 17.89 | 1 | EUR | 17.89 | 1 | 1 | 1 | OPERE FORESTALI CAM: no | Prezzario dei Lavori Pubblici della Toscana (edizione 2026) | OPERE FORESTALI CAM: no | MIGLIORAMENTO DEI BOSCHI ESISTENTI CON FINALITÀ SPECIFICHE
TOS26_PR.P46.015.020 | PRODOTTI PER LE OPERE AGRICOLE E FORESTALI. I prezzi sono riferiti a consegne presso il centro aziendale o in luoghi accessibili dai normali mezzi di trasporto. ¦ Piante forestali ¦ Cupressus sempervirens, nome comune cipresso, resistente al cancro, in contenitore con altezza fra 60-80 cm | Material | General | cad | 11.03 | 11.03 | 11.03 | 11.03 | 1 | EUR | 11.03 | 1 | 1 | 1 | OPERE FORESTALI CAM: no | Prezzario dei Lavori Pubblici della Toscana (edizione 2026) | OPERE FORESTALI CAM: no | MIGLIORAMENTO DEI BOSCHI ESISTENTI CON FINALITÀ SPECIFICHE
TOS26_PR.P10.111.321 | Oggetto: CALCESTRUZZO PRECONFEZIONATO A PRESTAZIONE GARANTITA / PREMISCELATO / CONFEZIONATO IN CANTIERE. Conforme: - Linee Guida del Consiglio Superiore dei Lavori Pubblici, per la produzione, il trasporto ed il controllo del calcestruzzo preconfezionato; - UNI EN 12390:2021; - UNI EN 206:2021; - No | Material | General | m³ | 182.67 | 182.67 | 182.67 | 182.67 | 1 | EUR | 182.67 | 1 | 1 | 1 | EDILIZIA CIVILE | Prezzario dei Lavori Pubblici della Toscana (edizione 2026) | EDILIZIA CIVILE | GETTO
TOS26_PR.P10.110.313 | Oggetto: CALCESTRUZZO PRECONFEZIONATO A PRESTAZIONE GARANTITA / PREMISCELATO / CONFEZIONATO IN CANTIERE. Conforme: - Linee Guida del Consiglio Superiore dei Lavori Pubblici, per la produzione, il trasporto ed il controllo del calcestruzzo preconfezionato; - UNI EN 12390:2021; - UNI EN 206:2021; - No | Material | General | m³ | 189.24 | 189.24 | 189.24 | 189.24 | 1 | EUR | 189.24 | 1 | 1 | 1 | EDILIZIA CIVILE | Prezzario dei Lavori Pubblici della Toscana (edizione 2026) | EDILIZIA CIVILE | GETTO
TOS26_PR.P10.110.312 | Oggetto: CALCESTRUZZO PRECONFEZIONATO A PRESTAZIONE GARANTITA / PREMISCELATO / CONFEZIONATO IN CANTIERE. Conforme: - Linee Guida del Consiglio Superiore dei Lavori Pubblici, per la produzione, il trasporto ed il controllo del calcestruzzo preconfezionato; - UNI EN 12390:2021; - UNI EN 206:2021; - No | Material | General | m³ | 180.64 | 180.64 | 180.64 | 180.64 | 1 | EUR | 180.64 | 1 | 1 | 1 | EDILIZIA CIVILE | Prezzario dei Lavori Pubblici della Toscana (edizione 2026) | EDILIZIA CIVILE | GETTO
TOS26_PR.P10.110.311 | Oggetto: CALCESTRUZZO PRECONFEZIONATO A PRESTAZIONE GARANTITA / PREMISCELATO / CONFEZIONATO IN CANTIERE. Conforme: - Linee Guida del Consiglio Superiore dei Lavori Pubblici, per la produzione, il trasporto ed il controllo del calcestruzzo preconfezionato; - UNI EN 12390:2021; - UNI EN 206:2021; - No | Material | General | m³ | 175.58 | 175.58 | 175.58 | 175.58 | 1 | EUR | 175.58 | 1 | 1 | 1 | EDILIZIA CIVILE | Prezzario dei Lavori Pubblici della Toscana (edizione 2026) | EDILIZIA CIVILE | GETTO
TOS26_PR.P10.111.233 | Oggetto: CALCESTRUZZO PRECONFEZIONATO A PRESTAZIONE GARANTITA / PREMISCELATO / CONFEZIONATO IN CANTIERE. Conforme: - Linee Guida del Consiglio Superiore dei Lavori Pubblici, per la produzione, il trasporto ed il controllo del calcestruzzo preconfezionato; - UNI EN 12390:2021; - UNI EN 206:2021; - No | Material | General | m³ | 194.3 | 194.3 | 194.3 | 194.3 | 1 | EUR | 194.3 | 1 | 1 | 1 | EDILIZIA CIVILE | Prezzario dei Lavori Pubblici della Toscana (edizione 2026) | EDILIZIA CIVILE | GETTO
TOS26_PR.P10.111.232 | Oggetto: CALCESTRUZZO PRECONFEZIONATO A PRESTAZIONE GARANTITA / PREMISCELATO / CONFEZIONATO IN CANTIERE. Conforme: - Linee Guida del Consiglio Superiore dei Lavori Pubblici, per la produzione, il trasporto ed il controllo del calcestruzzo preconfezionato; - UNI EN 12390:2021; - UNI EN 206:2021; - No | Material | General | m³ | 185.2 | 185.2 | 185.2 | 185.2 | 1 | EUR | 185.2 | 1 | 1 | 1 | EDILIZIA CIVILE | Prezzario dei Lavori Pubblici della Toscana (edizione 2026) | EDILIZIA CIVILE | GETTO
TOS26_PR.P10.111.231 | Oggetto: CALCESTRUZZO PRECONFEZIONATO A PRESTAZIONE GARANTITA / PREMISCELATO / CONFEZIONATO IN CANTIERE. Conforme: - Linee Guida del Consiglio Superiore dei Lavori Pubblici, per la produzione, il trasporto ed il controllo del calcestruzzo preconfezionato; - UNI EN 12390:2021; - UNI EN 206:2021; - No | Material | General | m³ | 180.14 | 180.14 | 180.14 | 180.14 | 1 | EUR | 180.14 | 1 | 1 | 1 | EDILIZIA CIVILE | Prezzario dei Lavori Pubblici della Toscana (edizione 2026) | EDILIZIA CIVILE | GETTO
TOS26_AT.N02.022.007 | Oggetto: MEZZI DI TRASPORTO / MACCHINE NON OPERATRICI Compreso; - costo del conducente; - assicurazioni; - spese per i materiali di consumo; - ogni altra spesa per dare il mezzo in pieno stato di efficienza. ¦ Posizionamento: ACCESSORI PER TRATTORI Uso: PER OPERE AGRICOLE ¦ Aratro bivomere o trivome | Equipment | General | ora | 9.06 | 9.06 | 9.06 | 9.06 | 1 | EUR | 22.66 | 2.5 | 1 | 1 | OPERE AGRICOLE CAM: no | Prezzario dei Lavori Pubblici della Toscana (edizione 2026) | OPERE AGRICOLE CAM: no | Preparazione e coltivazione dei terreni
TOS26_AT.N01.002.011 | Tipo: MACCHINE OPERATRICI Specifiche: consegnate in cantiere ¦ Uso: ACCESSORI PER DEMOLIZIONI ¦ Martellone oleodinamico completo di supporto e perni di fissaggio, punta o scalpello da applicare al braccio di miniescavatori, escavatori o terne da 1000 KG - da 2 a 10 giorni | Equipment | General | ora | 12.04 | 12.04 | 12.04 | 12.04 | 1 | EUR | 12.04 | 1 | 1 | 1 | OPERE AGRICOLE CAM: no | Prezzario dei Lavori Pubblici della Toscana (edizione 2026) | OPERE AGRICOLE CAM: no | Preparazione e coltivazione dei terreni
TOS26_AT.N02.022.081 | Oggetto: MEZZI DI TRASPORTO / MACCHINE NON OPERATRICI Compreso; - costo del conducente; - assicurazioni; - spese per i materiali di consumo; - ogni altra spesa per dare il mezzo in pieno stato di efficienza. ¦ Posizionamento: ACCESSORI PER TRATTORI Uso: PER OPERE AGRICOLE ¦ Raccogli sassi trainata | Equipment | General | ora | 9.31 | 9.31 | 9.31 | 9.31 | 1 | EUR | 111.74 | 12 | 1 | 1 | OPERE AGRICOLE CAM: no | Prezzario dei Lavori Pubblici della Toscana (edizione 2026) | OPERE AGRICOLE CAM: no | Preparazione e coltivazione dei terreni
TOS26_AT.N01.004.024 | Tipo: MACCHINE OPERATRICI Specifiche: consegnate in cantiere ¦ Oggetto: ACCESSORI Uso: PER DEMOLIZIONI / MOVIMENTI TERRA Ambito: OPERAZIONI AGRICOLO - FORESTALI ¦ Benna grigliata per spietramenti per escavatore, larghezza di lavoro 90-120 cm - 1 mese | Equipment | General | ora | 5.49 | 5.49 | 5.49 | 5.49 | 1 | EUR | 466.72 | 85 | 1 | 1 | OPERE AGRICOLE CAM: no | Prezzario dei Lavori Pubblici della Toscana (edizione 2026) | OPERE AGRICOLE CAM: no | Preparazione e coltivazione dei terreni
TOS26_AT.N01.001.913 | Tipo: MACCHINE OPERATRICI Specifiche: consegnate in cantiere ¦ Uso: PER MOVIMENTO TERRA Compreso: accessori ¦ Oggetto: CONSUMO CARBURANTE / OLIO Tipo: oltre 25.000 kg | Equipment | General | ora | 36.35 | 36.35 | 36.35 | 36.35 | 1 | EUR | 3089.46 | 85 | 1 | 1 | OPERE AGRICOLE CAM: no | Prezzario dei Lavori Pubblici della Toscana (edizione 2026) | OPERE AGRICOLE CAM: no | Preparazione e coltivazione dei terreni
TOS26_PR.P12.016.003 | Oggetto: ELEMENTI PREFABBRICATI Materiale: IN CALCESTRUZZO Conforme: UNI EN 13369:2004 ¦ Canaletta semicircolare in calcestruzzo vibrocompresso, con incastro a mezzo spessore Lunghezza (cm): 100 ¦ Diametro interno (cm): 60 | Material | General | cad | 16.63 | 16.63 | 16.63 | 16.63 | 1 | EUR | 16.63 | 1 | 1 | 1 | OPERE AGRICOLE CAM: no | Prezzario dei Lavori Pubblici della Toscana (edizione 2026) | OPERE AGRICOLE CAM: no | Interventi finalizzati a creare le condizioni per la successiva messa a coltura
TOS26_AT.N02.022.073 | Oggetto: MEZZI DI TRASPORTO / MACCHINE NON OPERATRICI Compreso; - costo del conducente; - assicurazioni; - spese per i materiali di consumo; - ogni altra spesa per dare il mezzo in pieno stato di efficienza. ¦ Posizionamento: ACCESSORI PER TRATTORI Uso: PER OPERE AGRICOLE ¦ Scavafossi rotativo porta | Equipment | General | ora | 7.98 | 7.98 | 7.98 | 7.98 | 1 | EUR | 0.32 | 0.04 | 1 | 1 | OPERE AGRICOLE CAM: no | Prezzario dei Lavori Pubblici della Toscana (edizione 2026) | OPERE AGRICOLE CAM: no | Interventi finalizzati a creare le condizioni per la successiva messa a coltura
TOS26_AT.N02.022.002 | Oggetto: MEZZI DI TRASPORTO / MACCHINE NON OPERATRICI Compreso; - costo del conducente; - assicurazioni; - spese per i materiali di consumo; - ogni altra spesa per dare il mezzo in pieno stato di efficienza. ¦ Posizionamento: ACCESSORI PER TRATTORI Uso: PER OPERE AGRICOLE ¦ Aratro monovomere portato | Equipment | General | ora | 6.85 | 6.85 | 6.85 | 6.85 | 1 | EUR | 0.1 | 0.015 | 1 | 1 | OPERE AGRICOLE CAM: no | Prezzario dei Lavori Pubblici della Toscana (edizione 2026) | OPERE AGRICOLE CAM: no | Interventi finalizzati a creare le condizioni per la successiva messa a coltura
TOS26_AT.N02.022.001 | Oggetto: MEZZI DI TRASPORTO / MACCHINE NON OPERATRICI Compreso; - costo del conducente; - assicurazioni; - spese per i materiali di consumo; - ogni altra spesa per dare il mezzo in pieno stato di efficienza. ¦ Posizionamento: ACCESSORI PER TRATTORI Uso: PER OPERE AGRICOLE ¦ Aratro monovomere portato | Equipment | General | ora | 3.02 | 3.02 | 3.02 | 3.02 | 1 | EUR | 0.05 | 0.015 | 1 | 1 | OPERE AGRICOLE CAM: no | Prezzario dei Lavori Pubblici della Toscana (edizione 2026) | OPERE AGRICOLE CAM: no | Interventi finalizzati a creare le condizioni per la successiva messa a coltura
TOS26_PR.P15.101.007 | Oggetto: MATERIALI PLASTICI E COMPOSITI ¦ Cassero in polipropilene riciclato, prestampato a calotta semisferica su 4 archi, autoportante, per formazione di struttura a perdere di vespai aerati o gattaiolati ¦ con altezza cm 26-27, dimensioni cm 50x50 | Material | General | m² | 17 | 17 | 17 | 17 | 1 | EUR | 17.85 | 1.05 | 1 | 1 | EDILIZIA CIVILE | Prezzario dei Lavori Pubblici della Toscana (edizione 2026) | EDILIZIA CIVILE | VESPAIO
TOS26_PR.P15.101.001 | Oggetto: MATERIALI PLASTICI E COMPOSITI ¦ Cassero in polipropilene riciclato, prestampato a calotta semisferica su 4 archi, autoportante, per formazione di struttura a perdere di vespai aerati o gattaiolati ¦ con altezza cm 8-12-13, dimensioni cm 50x50 | Material | General | m² | 10.97 | 10.97 | 10.97 | 10.97 | 1 | EUR | 11.52 | 1.05 | 1 | 1 | EDILIZIA CIVILE | Prezzario dei Lavori Pubblici della Toscana (edizione 2026) | EDILIZIA CIVILE | VESPAIO
TOS26_PR.P01.002.003 | Oggetto: INERTI Caratteristiche: - privi di elementi gelivi; - privi di parti friabili e polverulente o scistose; - privi di quantità rilevanti di gesso e solfati. ¦ Tipo: - sabbie - ghiaie, - pietrisco - sassi - polveri ¦ Oggetto: pietrisco /risetta Granulometria minima (mm): 3 Granulometria massim | Material | General | t | 19.41 | 19.41 | 19.41 | 19.41 | 1 | EUR | 5.82 | 0.3 | 1 | 1 | EDILIZIA CIVILE | Prezzario dei Lavori Pubblici della Toscana (edizione 2026) | EDILIZIA CIVILE | VESPAIO
TOS26_PR.P15.101.011 | Oggetto: MATERIALI PLASTICI E COMPOSITI ¦ Cassero in polipropilene riciclato, prestampato a calotta semisferica su 4 archi, autoportante, per formazione di struttura a perdere di vespai aerati o gattaiolati ¦ con altezza cm 45, dimensioni cm 50x50 | Material | General | m² | 16.08 | 16.08 | 16.08 | 16.08 | 1 | EUR | 16.88 | 1.05 | 1 | 1 | EDILIZIA CIVILE | Prezzario dei Lavori Pubblici della Toscana (edizione 2026) | EDILIZIA CIVILE | VESPAIO
TOS26_PR.P10.110.523 | Oggetto: CALCESTRUZZO PRECONFEZIONATO A PRESTAZIONE GARANTITA / PREMISCELATO / CONFEZIONATO IN CANTIERE. Conforme: - Linee Guida del Consiglio Superiore dei Lavori Pubblici, per la produzione, il trasporto ed il controllo del calcestruzzo preconfezionato; - UNI EN 12390:2021; - UNI EN 206:2021; - No | Material | General | m³ | 187.22 | 187.22 | 187.22 | 187.22 | 1 | EUR | 187.22 | 1 | 1 | 1 | EDILIZIA CIVILE | Prezzario dei Lavori Pubblici della Toscana (edizione 2026) | EDILIZIA CIVILE | GETTO
TOS26_PR.P10.110.522 | Oggetto: CALCESTRUZZO PRECONFEZIONATO A PRESTAZIONE GARANTITA / PREMISCELATO / CONFEZIONATO IN CANTIERE. Conforme: - Linee Guida del Consiglio Superiore dei Lavori Pubblici, per la produzione, il trasporto ed il controllo del calcestruzzo preconfezionato; - UNI EN 12390:2021; - UNI EN 206:2021; - No | Material | General | m³ | 178.11 | 178.11 | 178.11 | 178.11 | 1 | EUR | 178.11 | 1 | 1 | 1 | EDILIZIA CIVILE | Prezzario dei Lavori Pubblici della Toscana (edizione 2026) | EDILIZIA CIVILE | GETTO
TOS26_PR.P10.110.521 | Oggetto: CALCESTRUZZO PRECONFEZIONATO A PRESTAZIONE GARANTITA / PREMISCELATO / CONFEZIONATO IN CANTIERE. Conforme: - Linee Guida del Consiglio Superiore dei Lavori Pubblici, per la produzione, il trasporto ed il controllo del calcestruzzo preconfezionato; - UNI EN 12390:2021; - UNI EN 206:2021; - No | Material | General | m³ | 173.56 | 173.56 | 173.56 | 173.56 | 1 | EUR | 173.56 | 1 | 1 | 1 | EDILIZIA CIVILE | Prezzario dei Lavori Pubblici della Toscana (edizione 2026) | EDILIZIA CIVILE | GETTO
TOS26_PR.P29.036.005 | Oggetto: TUBAZIONI, ACCESSORI ED APPARECCHIATURE Uso: PER IMPIANTI IDRICI ED ACQUEDOTTI ¦ Oggetto: Tubi Materiale: multistrato Caratteristiche: - strato esterno in polietilene; - strato intermedio in alluminio; - strato interno in polietilene reticolato PE-X. Conforme: - DM 174/2004; - UNI EN ISO 21 | Material | General | m | 15.13 | 15.13 | 15.13 | 15.13 | 1 | EUR | 15.13 | 1 | 1 | 1 | IMPIANTI - MECCANICI CAM: no | Prezzario dei Lavori Pubblici della Toscana (edizione 2026) | IMPIANTI - MECCANICI CAM: no | ADDUZIONE DELL'ACQUA
TOS26_PR.P29.036.014 | Oggetto: TUBAZIONE Uso: distribuzioni idrico sanitarie orizzontali e verticali fino all'esterno dei servizi igienici. Materiale: multistrato; Struttura: - esterno in polietilene; - strato intermedio in alluminio; - strato interno in polietilene reticolato. Compreso: - fornitura; - posa; - sfridi; - | Material | General | m | 7.51 | 7.51 | 7.51 | 7.51 | 1 | EUR | 7.51 | 1 | 1 | 1 | IMPIANTI - MECCANICI CAM: no | Prezzario dei Lavori Pubblici della Toscana (edizione 2026) | IMPIANTI - MECCANICI CAM: no | ADDUZIONE DELL'ACQUA
TOS26_PR.P29.036.004 | Oggetto: TUBAZIONI, ACCESSORI ED APPARECCHIATURE Uso: PER IMPIANTI IDRICI ED ACQUEDOTTI ¦ Oggetto: Tubi Materiale: multistrato Caratteristiche: - strato esterno in polietilene; - strato intermedio in alluminio; - strato interno in polietilene reticolato PE-X. Conforme: - DM 174/2004; - UNI EN ISO 21 | Material | General | m | 7.51 | 7.51 | 7.51 | 7.51 | 1 | EUR | 7.51 | 1 | 1 | 1 | IMPIANTI - MECCANICI CAM: no | Prezzario dei Lavori Pubblici della Toscana (edizione 2026) | IMPIANTI - MECCANICI CAM: no | ADDUZIONE DELL'ACQUA
TOS26_PR.P29.036.013 | Oggetto: TUBAZIONE Uso: distribuzioni idrico sanitarie orizzontali e verticali fino all'esterno dei servizi igienici. Materiale: multistrato; Struttura: - esterno in polietilene; - strato intermedio in alluminio; - strato interno in polietilene reticolato. Compreso: - fornitura; - posa; - sfridi; - | Material | General | m | 4.91 | 4.91 | 4.91 | 4.91 | 1 | EUR | 4.91 | 1 | 1 | 1 | IMPIANTI - MECCANICI CAM: no | Prezzario dei Lavori Pubblici della Toscana (edizione 2026) | IMPIANTI - MECCANICI CAM: no | ADDUZIONE DELL'ACQUA
TOS26_PR.P29.036.003 | Oggetto: TUBAZIONI, ACCESSORI ED APPARECCHIATURE Uso: PER IMPIANTI IDRICI ED ACQUEDOTTI ¦ Oggetto: Tubi Materiale: multistrato Caratteristiche: - strato esterno in polietilene; - strato intermedio in alluminio; - strato interno in polietilene reticolato PE-X. Conforme: - DM 174/2004; - UNI EN ISO 21 | Material | General | m | 4.91 | 4.91 | 4.91 | 4.91 | 1 | EUR | 4.91 | 1 | 1 | 1 | IMPIANTI - MECCANICI CAM: no | Prezzario dei Lavori Pubblici della Toscana (edizione 2026) | IMPIANTI - MECCANICI CAM: no | ADDUZIONE DELL'ACQUA
TOS26_PR.P29.036.012 | Oggetto: TUBAZIONE Uso: distribuzioni idrico sanitarie orizzontali e verticali fino all'esterno dei servizi igienici. Materiale: multistrato; Struttura: - esterno in polietilene; - strato intermedio in alluminio; - strato interno in polietilene reticolato. Compreso: - fornitura; - posa; - sfridi; - | Material | General | m | 2.86 | 2.86 | 2.86 | 2.86 | 1 | EUR | 2.86 | 1 | 1 | 1 | IMPIANTI - MECCANICI CAM: no | Prezzario dei Lavori Pubblici della Toscana (edizione 2026) | IMPIANTI - MECCANICI CAM: no | ADDUZIONE DELL'ACQUA
TOS26_PR.P29.036.002 | Oggetto: TUBAZIONI, ACCESSORI ED APPARECCHIATURE Uso: PER IMPIANTI IDRICI ED ACQUEDOTTI ¦ Oggetto: Tubi Materiale: multistrato Caratteristiche: - strato esterno in polietilene; - strato intermedio in alluminio; - strato interno in polietilene reticolato PE-X. Conforme: - DM 174/2004; - UNI EN ISO 21 | Material | General | m | 2.86 | 2.86 | 2.86 | 2.86 | 1 | EUR | 2.86 | 1 | 1 | 1 | IMPIANTI - MECCANICI CAM: no | Prezzario dei Lavori Pubblici della Toscana (edizione 2026) | IMPIANTI - MECCANICI CAM: no | ADDUZIONE DELL'ACQUA
TOS26_PR.P29.036.011 | Oggetto: TUBAZIONE Uso: distribuzioni idrico sanitarie orizzontali e verticali fino all'esterno dei servizi igienici. Materiale: multistrato; Struttura: - esterno in polietilene; - strato intermedio in alluminio; - strato interno in polietilene reticolato. Compreso: - fornitura; - posa; - sfridi; - | Material | General | m | 2.1 | 2.1 | 2.1 | 2.1 | 1 | EUR | 2.1 | 1 | 1 | 1 | IMPIANTI - MECCANICI CAM: no | Prezzario dei Lavori Pubblici della Toscana (edizione 2026) | IMPIANTI - MECCANICI CAM: no | ADDUZIONE DELL'ACQUA
TOS26_PR.P29.084.107 | Oggetto: TUBAZIONE Materiale: polipropilene Compreso: - fornitura; - posa; - raccordi; - staffe; - sfridi; - pezzi speciali. Conforme: - UNI EN ISO 15874-2:2022; - UNI EN ISO 15874-5:2022. - Diametro (mm): 63 Spessore (mm): 10,5 | Material | General | % | 15.62 | 15.62 | 15.62 | 15.62 | 1 | EUR | 7.03 | 0.45 | 1 | 1 | IMPIANTI - MECCANICI CAM: no | Prezzario dei Lavori Pubblici della Toscana (edizione 2026) | IMPIANTI - MECCANICI CAM: no | ADDUZIONE DELL'ACQUA
TOS26_PR.P29.084.007 | Oggetto: TUBAZIONI, ACCESSORI ED APPARECCHIATURE Uso: PER IMPIANTI IDRICI ED ACQUEDOTTI ¦ Oggetto: Tubi Materiale: polipropilene (PP-R SDR6) Uso: acqua potabile ¦ Diametro interno (mm): 63 Spessore (mm): 10,5 | Material | General | m | 15.62 | 15.62 | 15.62 | 15.62 | 1 | EUR | 15.62 | 1 | 1 | 1 | IMPIANTI - MECCANICI CAM: no | Prezzario dei Lavori Pubblici della Toscana (edizione 2026) | IMPIANTI - MECCANICI CAM: no | ADDUZIONE DELL'ACQUA
TOS26_PR.P29.084.106 | Oggetto: TUBAZIONE Materiale: polipropilene Compreso: - fornitura; - posa; - raccordi; - staffe; - sfridi; - pezzi speciali. Conforme: - UNI EN ISO 15874-2:2022; - UNI EN ISO 15874-5:2022. - Diametro (mm): 50 Spessore (mm): 8,4 | Material | General | % | 9.71 | 9.71 | 9.71 | 9.71 | 1 | EUR | 4.37 | 0.45 | 1 | 1 | IMPIANTI - MECCANICI CAM: no | Prezzario dei Lavori Pubblici della Toscana (edizione 2026) | IMPIANTI - MECCANICI CAM: no | ADDUZIONE DELL'ACQUA
TOS26_AT.N02.014.052 | Oggetto: MEZZI DI TRASPORTO / MACCHINE NON OPERATRICI Compreso; - costo del conducente; - assicurazioni; - spese per i materiali di consumo; - ogni altra spesa per dare il mezzo in pieno stato di efficienza. ¦ AUTOCARRI / MOTOCARRI / TRATTORI MTT: Massa totale a terra Pu: Portata utile ¦ Motoagricol | Equipment | General | ora | 7.77 | 7.77 | 7.77 | 7.77 | 1 | EUR | 0.39 | 0.05 | 1 | 1 | OPERE AGRICOLE CAM: no | Prezzario dei Lavori Pubblici della Toscana (edizione 2026) | OPERE AGRICOLE CAM: no | TRASPORTI / MOVIMENTAZIONE MATERIALI
TOS26_AT.N02.022.122 | Oggetto: MEZZI DI TRASPORTO / MACCHINE NON OPERATRICI Compreso; - costo del conducente; - assicurazioni; - spese per i materiali di consumo; - ogni altra spesa per dare il mezzo in pieno stato di efficienza. ¦ Posizionamento: ACCESSORI PER TRATTORI Uso: PER OPERE AGRICOLE ¦ Rimorchio agricolo a un a | Equipment | General | ora | 4.44 | 4.44 | 4.44 | 4.44 | 1 | EUR | 0.16 | 0.035 | 1 | 1 | OPERE AGRICOLE CAM: no | Prezzario dei Lavori Pubblici della Toscana (edizione 2026) | OPERE AGRICOLE CAM: no | TRASPORTI / MOVIMENTAZIONE MATERIALI
TOS26_AT.N02.022.181 | Oggetto: MEZZI DI TRASPORTO / MACCHINE NON OPERATRICI Compreso; - costo del conducente; - assicurazioni; - spese per i materiali di consumo; - ogni altra spesa per dare il mezzo in pieno stato di efficienza. ¦ Posizionamento: ACCESSORI PER TRATTORI Uso: PER OPERE AGRICOLE ¦ Elevatore idraulico 2,5 m | Equipment | General | ora | 4.42 | 4.42 | 4.42 | 4.42 | 1 | EUR | 0.4 | 0.09 | 1 | 1 | OPERE AGRICOLE CAM: no | Prezzario dei Lavori Pubblici della Toscana (edizione 2026) | OPERE AGRICOLE CAM: no | TRASPORTI / MOVIMENTAZIONE MATERIALI
TOS26_PR.P46.004.014 | PRODOTTI PER LE OPERE AGRICOLE E FORESTALI. I prezzi sono riferiti a consegne presso il centro aziendale o in luoghi accessibili dai normali mezzi di trasporto. ¦ Materiali per ancoraggio testate, posizionamento e fissaggio fili per impianti arborei ¦ Gancio in acciaio per tutori in tondino o canna | Material | General | cad | 0.05 | 0.05 | 0.05 | 0.05 | 1 | EUR | 0.05 | 1 | 1 | 1 | OPERE AGRICOLE CAM: no | Prezzario dei Lavori Pubblici della Toscana (edizione 2026) | OPERE AGRICOLE CAM: no | impianti di colture - arboree; - impianti di colture - arbustive; - impianti di
TOS26_AT.N02.022.126 | Oggetto: MEZZI DI TRASPORTO / MACCHINE NON OPERATRICI Compreso; - costo del conducente; - assicurazioni; - spese per i materiali di consumo; - ogni altra spesa per dare il mezzo in pieno stato di efficienza. ¦ Posizionamento: ACCESSORI PER TRATTORI Uso: PER OPERE AGRICOLE ¦ Botte trainata da 5-10 hl | Equipment | General | ora | 11.05 | 11.05 | 11.05 | 11.05 | 1 | EUR | 11.05 | 1 | 1 | 1 | OPERE AGRICOLE CAM: no | Prezzario dei Lavori Pubblici della Toscana (edizione 2026) | OPERE AGRICOLE CAM: no | Preparazione e coltivazione dei terreni

## Material
resource_code | name | type | category | unit | price_avg | price_min | price_max | price_median | price_variants | currency | avg_cost_per_use | avg_qty_per_use | usage_count | used_in_work_items | parent_category | parent_collection | parent_department | parent_section
TOS26_PRCAM.P09.017.001 | MALTE E STUCCHI - CAM PREMISCELATI / PRECONFEZIONATI oppure PREPARATI IN CANTIERE CON IMPASTATRICI. Per intonaci, massetti, murature rivestimenti e riempitivi. Predilezione per impianti di produzione a basso consumo energetico e processi ottimizzati per ridurre rifiuti e scarti. Per i prodotti preco | Material | General | kg | 1.03 | 1.03 | 1.03 | 1.03 | 1 | EUR | 5.44 | 5.2853 | 850 | 675 | EDILIZIA CIVILE | Prezzario dei Lavori Pubblici della Toscana (edizione 2026) | EDILIZIA CIVILE | PANNELLI
TOS26_PR.P18.ZZ02.002 | Oggetto: ISOLANTI TERMICI ED ACUSTICI Conforme: - UNI 13172:2012; - UNI 13501:2009; - D.M. 15/03/2005. - marcatura CE; - Dichiarazione di Prestazione (DoP) ¦ Oggetto: ACCESSORI DI POSA PER ISOLANTI ¦ rete in fibra di vetro alcali-resistente peso 155-160 g/m² | Material | General | m² | 1.64 | 1.64 | 1.64 | 1.64 | 1 | EUR | 1.81 | 1.1 | 700 | 700 | EDILIZIA CIVILE | Prezzario dei Lavori Pubblici della Toscana (edizione 2026) | EDILIZIA CIVILE | PANNELLI
TOS26_PRCAM.P22.034.001 | PRODOTTI PER PAVIMENTI E RIVESTIMENTI - CAM. Conforme: CAM di cui al DM 23 giugno 2022 n. 256 ¦ PRIMER. ¦ di collegamento sintetico in soluzione acquosa | Material | Paint & Coatings | kg | 10.75 | 10.75 | 10.75 | 10.75 | 1 | EUR | 2.96 | 0.2756 | 675 | 675 | EDILIZIA CIVILE | Prezzario dei Lavori Pubblici della Toscana (edizione 2026) | EDILIZIA CIVILE | PANNELLI
TOS26_PR.P18.ZZ02.031 | Oggetto: ISOLANTI TERMICI ED ACUSTICI Conforme: - UNI 13172:2012; - UNI 13501:2009; - D.M. 15/03/2005. - marcatura CE; - Dichiarazione di Prestazione (DoP) ¦ Oggetto: ACCESSORI DI POSA PER ISOLANTI ¦ Tassello ad avvitamento in polietilene, per muratura 115 mm < lunghezza < 155 mm | Material | General | cad | 0.59 | 0.59 | 0.59 | 0.59 | 1 | EUR | 3.38 | 5.757 | 535 | 535 | EDILIZIA CIVILE | Prezzario dei Lavori Pubblici della Toscana (edizione 2026) | EDILIZIA CIVILE | PANNELLI
TOS26_PRCAM.P26.090.008 | MATERIALI DI RIVESTIMENTO - PITTURE, VERNICI, SMALTI E STRUMENTI PER LA LORO POSA - CAM Conforme: - UNI EN ISO 4618:2023; - CAM - paragrafo 2.5.13 di cui al DM 23 giugno 2022 n. 256, ''CRITERI AMBIENTALI MINIMI per l’affidamento del servizio di progettazione ed esecuzione dei lavori di interventi ed | Material | General | kg | 2.84 | 2.84 | 2.84 | 2.84 | 1 | EUR | 11.47 | 4.0365 | 526 | 526 | EDILIZIA CIVILE | Prezzario dei Lavori Pubblici della Toscana (edizione 2026) | EDILIZIA CIVILE | PANNELLI
TOS26_PRCAM.P26.107.004 | MATERIALI DI RIVESTIMENTO - PITTURE, VERNICI, SMALTI E STRUMENTI PER LA LORO POSA - CAM Conforme: - UNI EN ISO 4618:2023; - CAM - paragrafo 2.5.13 di cui al DM 23 giugno 2022 n. 256, ''CRITERI AMBIENTALI MINIMI per l’affidamento del servizio di progettazione ed esecuzione dei lavori di interventi ed | Material | General | kg | 11.52 | 11.52 | 11.52 | 11.52 | 1 | EUR | 1.72 | 0.1493 | 435 | 435 | EDILIZIA CIVILE | Prezzario dei Lavori Pubblici della Toscana (edizione 2026) | EDILIZIA CIVILE | PANNELLI
TOS26_PR.P18.ZZ02.032 | Oggetto: ISOLANTI TERMICI ED ACUSTICI Conforme: - UNI 13172:2012; - UNI 13501:2009; - D.M. 15/03/2005. - marcatura CE; - Dichiarazione di Prestazione (DoP) ¦ Oggetto: ACCESSORI DI POSA PER ISOLANTI ¦ Tassello ad avvitamento in polietilene, per muratura 175 mm < lunghezza < 215 mm | Material | General | cad | 1.01 | 1.01 | 1.01 | 1.01 | 1 | EUR | 6.66 | 6.6134 | 313 | 313 | EDILIZIA CIVILE | Prezzario dei Lavori Pubblici della Toscana (edizione 2026) | EDILIZIA CIVILE | PANNELLI
TOS26_PR.P18.ZZ02.033 | Oggetto: ISOLANTI TERMICI ED ACUSTICI Conforme: - UNI 13172:2012; - UNI 13501:2009; - D.M. 15/03/2005. - marcatura CE; - Dichiarazione di Prestazione (DoP) ¦ Oggetto: ACCESSORI DI POSA PER ISOLANTI ¦ Tassello ad avvitamento in polietilene, per muratura 235 mm < lunghezza < 275 mm | Material | General | cad | 1.43 | 1.43 | 1.43 | 1.43 | 1 | EUR | 9.33 | 6.5138 | 253 | 253 | EDILIZIA CIVILE | Prezzario dei Lavori Pubblici della Toscana (edizione 2026) | EDILIZIA CIVILE | PANNELLI
TOS26_PR.P19.060.001 | Oggetto: IMPERMEABILIZZANTI / MEMBRANE / SCHERMI Conforme: - Regolamento U.E. 305/2011; - marcatura CE; - UNI 8818:2016 ¦ SCHERMO BARRIERA AL VAPORE SINTETICO O BITUMINOSO Sd ≥ 100 m Conforme: - UNI EN 13859-1:2014; - UNI EN 13859-2:2014; - UNI EN 11470:2015 ¦ BITUMINOSO. Rinforzato da una lamina di | Material | Waterproofing | m² | 6.67 | 6.67 | 6.67 | 6.67 | 1 | EUR | 7.67 | 1.15 | 197 | 197 | EDILIZIA CIVILE | Prezzario dei Lavori Pubblici della Toscana (edizione 2026) | EDILIZIA CIVILE | PANNELLI
TOS26_PR.P19.018.017 | Oggetto: IMPERMEABILIZZANTI / MEMBRANE / SCHERMI Conforme: - Regolamento U.E. 305/2011; - marcatura CE; - UNI 8818:2016 ¦ MEMBRANA IMPERMEABILIZZANTE ELASTOPLASTOMERICA AD ALTA CONCENTRAZIONE DI BITUME E POLIMERI. ARMATA Con TNT a filo continuo poliestere stabilizzato con fibra di vetro imputrescibi | Material | Waterproofing | m² | 6.5 | 6.5 | 6.5 | 6.5 | 1 | EUR | 7.18 | 1.1057 | 194 | 194 | EDILIZIA CIVILE | Prezzario dei Lavori Pubblici della Toscana (edizione 2026) | EDILIZIA CIVILE | IMPERMEABILIZZAZIONE
TOS26_PRCAM.P09.017.003 | MALTE E STUCCHI - CAM PREMISCELATI / PRECONFEZIONATI oppure PREPARATI IN CANTIERE CON IMPASTATRICI. Per intonaci, massetti, murature rivestimenti e riempitivi. Predilezione per impianti di produzione a basso consumo energetico e processi ottimizzati per ridurre rifiuti e scarti. Per i prodotti preco | Material | General | kg | 1.18 | 1.18 | 1.18 | 1.18 | 1 | EUR | 4.9 | 4.1667 | 162 | 162 | EDILIZIA CIVILE | Prezzario dei Lavori Pubblici della Toscana (edizione 2026) | EDILIZIA CIVILE | PANNELLI
TOS26_PRCAM.P26.106.001 | MATERIALI DI RIVESTIMENTO - PITTURE, VERNICI, SMALTI E STRUMENTI PER LA LORO POSA - CAM Conforme: - UNI EN ISO 4618:2023; - CAM - paragrafo 2.5.13 di cui al DM 23 giugno 2022 n. 256, ''CRITERI AMBIENTALI MINIMI per l’affidamento del servizio di progettazione ed esecuzione dei lavori di interventi ed | Material | General | l | 2.04 | 2.04 | 2.04 | 2.04 | 1 | EUR | 0.71 | 0.3504 | 125 | 125 | EDILIZIA CIVILE | Prezzario dei Lavori Pubblici della Toscana (edizione 2026) | EDILIZIA CIVILE | PANNELLI
TOS26_PRCAM.P26.106.005 | MATERIALI DI RIVESTIMENTO - PITTURE, VERNICI, SMALTI E STRUMENTI PER LA LORO POSA - CAM Conforme: - UNI EN ISO 4618:2023; - CAM - paragrafo 2.5.13 di cui al DM 23 giugno 2022 n. 256, ''CRITERI AMBIENTALI MINIMI per l’affidamento del servizio di progettazione ed esecuzione dei lavori di interventi ed | Material | General | l | 11.05 | 11.05 | 11.05 | 11.05 | 1 | EUR | 52.92 | 4.7907 | 123 | 123 | EDILIZIA CIVILE | Prezzario dei Lavori Pubblici della Toscana (edizione 2026) | EDILIZIA CIVILE | PANNELLI
TOS26_PRCAM.P19.022.001 | IMPERMEABILIZZANTI, MEMBRANE E SCHERMI - CAM Accompagnati da documentazione attestante la conformità a: - Regolamento U.E. n. 305/2011 Prodotti da Costruzione; - norma di prodotto di pertinenza (marcatura CE). Classificate secondo la UNI 8818:1986. ¦ MEMBRANA LIQUIDA ELASTICA. Conforme ai CAM di cui | Material | Waterproofing | kg | 7.99 | 7.99 | 7.99 | 7.99 | 1 | EUR | 23.97 | 3 | 108 | 108 | EDILIZIA CIVILE | Prezzario dei Lavori Pubblici della Toscana (edizione 2026) | EDILIZIA CIVILE | PANNELLI
TOS26_PRCAM.P22.033.005 | PRODOTTI PER PAVIMENTI E RIVESTIMENTI - CAM. Conforme: CAM di cui al DM 23 giugno 2022 n. 256 ¦ ADESIVO. PER PAVIMENTI E RIVESTIMENTI IN LEGNO E PARQUET. Conforme: UNI EN 14259:2004 ¦ monocomponente, senza solventi e a bassa emissione di sostanze volatili | Material | General | kg | 7.58 | 7.58 | 7.58 | 7.58 | 1 | EUR | 13.12 | 1.7308 | 104 | 104 | EDILIZIA CIVILE | Prezzario dei Lavori Pubblici della Toscana (edizione 2026) | EDILIZIA CIVILE | PANNELLI
TOS26_PRCAM.P09.005.005 | MALTE E STUCCHI - CAM PREMISCELATI / PRECONFEZIONATI oppure PREPARATI IN CANTIERE CON IMPASTATRICI. Per intonaci, massetti, murature rivestimenti e riempitivi. Predilezione per impianti di produzione a basso consumo energetico e processi ottimizzati per ridurre rifiuti e scarti. Per i prodotti preco | Material | General | kg | 0.59 | 0.59 | 0.59 | 0.59 | 1 | EUR | 1.25 | 2.1136 | 99 | 99 | EDILIZIA CIVILE | Prezzario dei Lavori Pubblici della Toscana (edizione 2026) | EDILIZIA CIVILE | PANNELLI
TOS26_PRCAM.P09.009.001 | MALTE E STUCCHI - CAM PREMISCELATI / PRECONFEZIONATI oppure PREPARATI IN CANTIERE CON IMPASTATRICI. Per intonaci, massetti, murature rivestimenti e riempitivi. Predilezione per impianti di produzione a basso consumo energetico e processi ottimizzati per ridurre rifiuti e scarti. Per i prodotti preco | Material | General | kg | 0.64 | 0.64 | 0.64 | 0.64 | 1 | EUR | 4.47 | 7 | 98 | 98 | EDILIZIA CIVILE | Prezzario dei Lavori Pubblici della Toscana (edizione 2026) | EDILIZIA CIVILE | PANNELLI
TOS26_PR.P19.018.020 | Oggetto: IMPERMEABILIZZANTI / MEMBRANE / SCHERMI Conforme: - Regolamento U.E. 305/2011; - marcatura CE; - UNI 8818:2016 ¦ MEMBRANA IMPERMEABILIZZANTE ELASTOPLASTOMERICA AD ALTA CONCENTRAZIONE DI BITUME E POLIMERI. ARMATA Con TNT a filo continuo poliestere stabilizzato con fibra di vetro imputrescibi | Material | Waterproofing | m² | 9.49 | 9.49 | 9.49 | 9.49 | 1 | EUR | 10.55 | 1.1115 | 96 | 96 | EDILIZIA CIVILE | Prezzario dei Lavori Pubblici della Toscana (edizione 2026) | EDILIZIA CIVILE | IMPERMEABILIZZAZIONE
TOS26_PR.P29.083.002 | Oggetto: TUBAZIONI, ACCESSORI ED APPARECCHIATURE Uso: PER IMPIANTI IDRICI ED ACQUEDOTTI ¦ Oggetto: Tubi Materiale: polietilene ad alta densità PEHD Uso: rete di scarico ¦ Diametro nominale (mm): 40 | Material | General | m | 3.37 | 3.37 | 3.37 | 3.37 | 1 | EUR | 5.09 | 1.5118 | 85 | 85 | IMPIANTI - MECCANICI CAM: no | Prezzario dei Lavori Pubblici della Toscana (edizione 2026) | IMPIANTI - MECCANICI CAM: no | RETI DI SCARICO
TOS26_PR.P22.030.011 | Oggetto: PRODOTTI PER PAVIMENTI E RIVESTIMENTI ¦ ADESIVO Per pavimenti in ceramica e cotto ¦ Malta per fughe EN 13888:2009 Migliorata CG 2 | Material | General | kg | 1.49 | 1.49 | 1.49 | 1.49 | 1 | EUR | 0.51 | 0.3462 | 81 | 81 | EDILIZIA CIVILE | Prezzario dei Lavori Pubblici della Toscana (edizione 2026) | EDILIZIA CIVILE | PAVIMENTO
TOS26_PR.P01.002.005 | Oggetto: INERTI Caratteristiche: - privi di elementi gelivi; - privi di parti friabili e polverulente o scistose; - privi di quantità rilevanti di gesso e solfati. ¦ Tipo: - sabbie - ghiaie, - pietrisco - sassi - polveri ¦ Oggetto: sabbia grossa | Material | General | t | 20.24 | 20.24 | 20.24 | 20.24 | 1 | EUR | 2.07 | 0.1025 | 77 | 77 | EDILIZIA CIVILE | Prezzario dei Lavori Pubblici della Toscana (edizione 2026) | EDILIZIA CIVILE | PAVIMENTO
TOS26_PR.P23.012.010 | Oggetto: MATERIALI PER CONTROSOFFITTI, PARETI E CONTROPARETI ¦ ACCESSORI PER IL FISSAGGIO DI CONTROSOFFITTI E CONTROPARETI NASTRI E RETI ¦ nastro guarnizione isolante monoadesivo in polietilene espanso sp. 3.5 larghezza 30 mm | Material | General | m | 0.5 | 0.5 | 0.5 | 0.5 | 1 | EUR | 0.49 | 0.9844 | 77 | 77 | EDILIZIA CIVILE | Prezzario dei Lavori Pubblici della Toscana (edizione 2026) | EDILIZIA CIVILE | STRUTTURE
TOS26_PR.P22.030.001 | Oggetto: PRODOTTI PER PAVIMENTI E RIVESTIMENTI ¦ ADESIVO Per pavimenti in ceramica e cotto ¦ Adesivo per ceramiche e materiali lapidei UNI EN 12004-1:2017, UNI EN 12004-2: 2017 Normale C1 | Material | General | kg | 0.45 | 0.45 | 0.45 | 0.45 | 1 | EUR | 0.84 | 1.8753 | 75 | 75 | EDILIZIA CIVILE | Prezzario dei Lavori Pubblici della Toscana (edizione 2026) | EDILIZIA CIVILE | PAVIMENTO
TOS26_PR.P22.031.010 | Oggetto: PRODOTTI PER PAVIMENTI E RIVESTIMENTI ¦ ADESIVO Per pavimenti resistenti In linoleum, sughero, tessili e resilienti Conforme: UNI EN 14259:2004 ¦ nastro biadesivo | Material | General | m | 1.01 | 1.01 | 1.01 | 1.01 | 1 | EUR | 1.27 | 1.2568 | 73 | 73 | EDILIZIA CIVILE | Prezzario dei Lavori Pubblici della Toscana (edizione 2026) | EDILIZIA CIVILE | PAVIMENTO
TOS26_PR.P09.003.001 | Oggetto: MALTE / STUCCHI Compreso: accessori e reti. ¦ Oggetto: MALTA Formato: confezionata in cantiere ¦ Tipo: PER MURATURA Materiale: - 350 kg di cemento Pozzolanico CEM IV/B 32,5 R; - 1100 Kg di sabbia grossa | Material | Concrete & Cement | m³ | 97.13 | 97.13 | 97.13 | 97.13 | 1 | EUR | 4.29 | 0.0442 | 72 | 72 | EDILIZIA CIVILE | Prezzario dei Lavori Pubblici della Toscana (edizione 2026) | EDILIZIA CIVILE | VESPAIO
TOS26_PR.P13.004.001 | Oggetto: ACCIAIO. Uso: PER STRUTTURE IN CARPENTERIA METALLICA. Compreso: profili laminati, componenti strutturali e kits. Conforme: - normative europee armonizzate; - Norme Tecniche per le Costruzioni di cui al D.M. 17/01/2018. ¦ ANGOLARI AD ALI UGUALI E DISUGUALI DI ACCIAIO AD USO STRUTTURALE Confo | Material | Steel & Metal | kg | 1.18 | 1.18 | 1.18 | 1.18 | 1 | EUR | 4.96 | 4.2102 | 70 | 70 | IMPIANTI - MECCANICI CAM: no | Prezzario dei Lavori Pubblici della Toscana (edizione 2026) | IMPIANTI - MECCANICI CAM: no | DI DISTRIBUZIONE ARIA - fornitura materiali; - trasporto cantiere; - montaggio;
TOS26_PR.P23.012.001 | Oggetto: MATERIALI PER CONTROSOFFITTI, PARETI E CONTROPARETI ¦ ACCESSORI PER IL FISSAGGIO DI CONTROSOFFITTI E CONTROPARETI NASTRI E RETI ¦ nastro in carta microforato | Material | General | m | 0.07 | 0.07 | 0.07 | 0.07 | 1 | EUR | 0.1 | 1.4935 | 69 | 69 | EDILIZIA CIVILE | Prezzario dei Lavori Pubblici della Toscana (edizione 2026) | EDILIZIA CIVILE | STRUTTURE
TOS26_PRCAM.P09.013.006 | MALTE E STUCCHI - CAM PREMISCELATI / PRECONFEZIONATI oppure PREPARATI IN CANTIERE CON IMPASTATRICI. Per intonaci, massetti, murature rivestimenti e riempitivi. Predilezione per impianti di produzione a basso consumo energetico e processi ottimizzati per ridurre rifiuti e scarti. Per i prodotti preco | Material | General | kg | 0.86 | 0.86 | 0.86 | 0.86 | 1 | EUR | 3.44 | 4 | 66 | 66 | EDILIZIA CIVILE | Prezzario dei Lavori Pubblici della Toscana (edizione 2026) | EDILIZIA CIVILE | PANNELLI
TOS26_PR.P63.010.002 | Oggetto: apparecchiature per impianti di terra e protezione contro le fulminazioni, accessori per derivazioni ¦ Oggetto: Morsetto Materiale: policarbonato trasparente autoestinguente ad elevata resistenza meccanica ed agli urti anche alle basse temperature Caratteristiche: - resistenza alla fiamma e | Material | General | cad | 0.17 | 0.17 | 0.17 | 0.17 | 1 | EUR | 0.39 | 2.2581 | 62 | 62 | IMPIANTI - ELETTRICI / SPECIALI / PER LE COMUNICAZIONI CAM: no | Prezzario dei Lavori Pubblici della Toscana (edizione 2026) | IMPIANTI - ELETTRICI / SPECIALI / PER LE COMUNICAZIONI CAM: no | ELETTRICI
TOS26_PR.P09.014.003 | Oggetto: MALTE / STUCCHI Compreso: accessori e reti. ¦ MALTA PER MURATURA PREMISCELATA Conforme alla UNI EN 998-2:2016. Certificata CE. ¦ CON CEMENTO E SABBIA. Classe M10 Sfusa per silos | Material | Concrete & Cement | kg | 0.09 | 0.09 | 0.09 | 0.09 | 1 | EUR | 4.14 | 44.6483 | 60 | 60 | EDILIZIA CIVILE | Prezzario dei Lavori Pubblici della Toscana (edizione 2026) | EDILIZIA CIVILE | MURO / PARETE
TOS26_PR.P60.036.004 | Oggetto: Cavi per energia e segnalazione, tubazioni, canalizzazioni, cassette di derivazione, condotti/blindo sbarre (descrizione aggiornata nella pubblicazione del Prezzario 2024) ¦ Oggetto: Cassette di derivazione da incasso Materiale: plastico Caratteristiche: IP40 Compreso: coperchio a vite Conf | Material | General | cad | 1.35 | 1.35 | 1.35 | 1.35 | 1 | EUR | 0.56 | 0.4169 | 59 | 59 | IMPIANTI - ELETTRICI / SPECIALI / PER LE COMUNICAZIONI CAM: no | Prezzario dei Lavori Pubblici della Toscana (edizione 2026) | IMPIANTI - ELETTRICI / SPECIALI / PER LE COMUNICAZIONI CAM: no | ELETTRICI
TOS26_PR.P26.100.011 | Oggetto: MATERIALI DI RIVESTIMENTO - PITTURE, VERNICI, SMALTI E STRUMENTI PER LA LORO POSA Conforme: UNI EN ISO 4618:2023. ¦ SOLVENTI - DILUENTI. ¦ ACQUA DEMINERALIZZATA - Confezione: 25 litri - (TRANSCODIFICATO DA PR.P26.201.006 - Prezzario 2025) | Material | General | l | 0.66 | 0.66 | 0.66 | 0.66 | 1 | EUR | 3.44 | 5.2304 | 55 | 53 | EDILIZIA SU BENI VINCOLATI DAL D. Lgs. 42/2004 e s.m.i E/O DI INTERESSE STORICO- ARTISTICO | Prezzario dei Lavori Pubblici della Toscana (edizione 2026) | EDILIZIA SU BENI VINCOLATI DAL D. Lgs. 42/2004 e s.m.i E/O DI INTERESSE STORICO- | TRATTAMENTI / FINITURE
TOS26_PR.P18.ZZ02.012 | Oggetto: ISOLANTI TERMICI ED ACUSTICI Conforme: - UNI 13172:2012; - UNI 13501:2009; - D.M. 15/03/2005. - marcatura CE; - Dichiarazione di Prestazione (DoP) ¦ Oggetto: ACCESSORI DI POSA PER ISOLANTI ¦ Paraspigoli in alluminio con rete per cappotto | Material | General | m | 1.37 | 1.37 | 1.37 | 1.37 | 1 | EUR | 1.37 | 1 | 54 | 54 | EDILIZIA CIVILE | Prezzario dei Lavori Pubblici della Toscana (edizione 2026) | EDILIZIA CIVILE | PANNELLI
TOS26_PRCAM.P22.031.004 | PRODOTTI PER PAVIMENTI E RIVESTIMENTI - CAM. Conforme: CAM di cui al DM 23 giugno 2022 n. 256 ¦ ADESIVO. Per pavimenti resistenti. In linoleum, sughero, tessili e resilienti. Conforme: UNI EN 14259:2004 ¦ universale in dispersione acquosa a bassissima emissione di sostanze organiche volatili (VOC) | Material | General | kg | 6.84 | 6.84 | 6.84 | 6.84 | 1 | EUR | 25.85 | 3.7778 | 54 | 54 | EDILIZIA CIVILE | Prezzario dei Lavori Pubblici della Toscana (edizione 2026) | EDILIZIA CIVILE | PANNELLI
TOS26_PR.P04.001.002 | Oggetto: ELEMENTI PER MURATURE E SOLAI Conforme: - marcatura CE; - UNI EN 15037-3:2011 - per uso solai; - UNI EN 771-1:2015 - per laterizio; - UNI EN 771-3:2015 - per calcestruzzo vibrocompresso. - certificato prestazionale (DoP), Regolamento U.E. 305/2011 ¦ Tipo: mattone Materiale: laterizio ¦ Tipo | Material | General | cad | 0.6 | 0.6 | 0.6 | 0.6 | 1 | EUR | 92.58 | 153.8435 | 54 | 54 | EDILIZIA CIVILE | Prezzario dei Lavori Pubblici della Toscana (edizione 2026) | EDILIZIA CIVILE | MURO / PARETE
TOS26_PR.P09.022.006 | Oggetto: MALTE / STUCCHI Compreso: accessori e reti. ¦ STUCCO ¦ A BASE DI GESSO A presa rapida. PER INTERNO IN POLVERE | Material | General | kg | 2.26 | 2.26 | 2.26 | 2.26 | 1 | EUR | 1.13 | 0.5 | 52 | 52 | EDILIZIA CIVILE | Prezzario dei Lavori Pubblici della Toscana (edizione 2026) | EDILIZIA CIVILE | PANNELLI
TOS26_PR.P10.008.114 | Oggetto: CALCESTRUZZO PRECONFEZIONATO A PRESTAZIONE GARANTITA / PREMISCELATO / CONFEZIONATO IN CANTIERE. Conforme: - Linee Guida del Consiglio Superiore dei Lavori Pubblici, per la produzione, il trasporto ed il controllo del calcestruzzo preconfezionato; - UNI EN 12390:2021; - UNI EN 206:2021; - No | Material | General | m³ | 132.07 | 132.07 | 132.07 | 132.07 | 1 | EUR | 13.02 | 0.0986 | 51 | 51 | EDILIZIA CIVILE | Prezzario dei Lavori Pubblici della Toscana (edizione 2026) | EDILIZIA CIVILE | GETTO
TOS26_PR.P09.050.001 | Oggetto: MALTE / STUCCHI Compreso: accessori e reti. ¦ LIQUIDA BOIACCA DI CEMENTO PREMISCELATA ¦ MALTA PER INIEZIONE DI MICROPALI In presenza moderata di acqua | Material | Concrete & Cement | q | 13.53 | 13.53 | 13.53 | 13.53 | 1 | EUR | 12.59 | 0.9306 | 50 | 50 | SOSTEGNO / CONTENIMENTO CAM: no | Prezzario dei Lavori Pubblici della Toscana (edizione 2026) | SOSTEGNO / CONTENIMENTO CAM: no | MICROPALI
TOS26_PR.P30.041.001 | Oggetto: TUBAZIONI, ACCESSORI E APPARECCHIATURE Uso: RISCALDAMENTO E CLIMATIZZAZIONE ¦ Oggetto: Componenti accessori Uso: collettori complanari ¦ Oggetto: Valvola a sfera Diametro (inch): 1/2 | Material | General | cad | 9.54 | 9.54 | 9.54 | 9.54 | 1 | EUR | 48.26 | 5.06 | 50 | 50 | IMPIANTI - MECCANICI CAM: no | Prezzario dei Lavori Pubblici della Toscana (edizione 2026) | IMPIANTI - MECCANICI CAM: no | COLLETTORI ED ACCESSORI
TOS26_PR.P07.021.001 | Oggetto: MATERIALI METALLICI Conforme: UNI EN 10204:2005 ¦ Complementi metallici ¦ chiodi fino a 20/100 | Material | Steel & Metal | kg | 2.89 | 2.89 | 2.89 | 2.89 | 1 | EUR | 0.9 | 0.3119 | 49 | 49 | EDILIZIA CIVILE | Prezzario dei Lavori Pubblici della Toscana (edizione 2026) | EDILIZIA CIVILE | SCAVO
TOS26_PR.P19.051.001 | Oggetto: IMPERMEABILIZZANTI / MEMBRANE / SCHERMI Conforme: - Regolamento U.E. 305/2011; - marcatura CE; - UNI 8818:2016 ¦ MEMBRANA / TELAIO MULTISTRATO TRASPIRANTE ED IMPERMEABILIZZANTE IN TESSUTO NON TESSUTO DI POLIETILENE DA TETTO Conforme: - UNI EN 13859-1: 2014 - UNI EN13859-2:2014 e 11470:2015 | Material | Waterproofing | m² | 3.3 | 3.3 | 3.3 | 3.3 | 1 | EUR | 3.79 | 1.1469 | 49 | 49 | EDILIZIA CIVILE | Prezzario dei Lavori Pubblici della Toscana (edizione 2026) | EDILIZIA CIVILE | PANNELLI
TOS26_PRCAM.P18.ZZ02.001 | Oggetto: ISOLANTI TERMICI ED ACUSTICI Conforme: - UNI 13172:2012; - UNI13501:2009; - D.M. 15/03/2005. - marcatura CE; - Dichiarazione di Prestazione (DoP) ¦ ACCESSORI DI POSA PER ISOLANTI ¦ collante biologico traspirante per pannelli in sughero | Material | General | kg | 1.72 | 1.72 | 1.72 | 1.72 | 1 | EUR | 6.88 | 4 | 48 | 48 | EDILIZIA CIVILE | Prezzario dei Lavori Pubblici della Toscana (edizione 2026) | EDILIZIA CIVILE | PANNELLI
TOS26_PR.P18.ZZ02.022 | Oggetto: ISOLANTI TERMICI ED ACUSTICI Conforme: - UNI 13172:2012; - UNI 13501:2009; - D.M. 15/03/2005. - marcatura CE; - Dichiarazione di Prestazione (DoP) ¦ Oggetto: ACCESSORI DI POSA PER ISOLANTI ¦ Profilo di partenza in alluminio Lunghezza: 2,50 m Spessore (mm): 90-120 | Material | General | m | 10.86 | 10.86 | 10.86 | 10.86 | 1 | EUR | 10.86 | 1 | 47 | 47 | EDILIZIA CIVILE | Prezzario dei Lavori Pubblici della Toscana (edizione 2026) | EDILIZIA CIVILE | PANNELLI
TOS26_PR.P10.005.004 | Oggetto: CALCESTRUZZO PRECONFEZIONATO A PRESTAZIONE GARANTITA / PREMISCELATO / CONFEZIONATO IN CANTIERE. Conforme: - Linee Guida del Consiglio Superiore dei Lavori Pubblici, per la produzione, il trasporto ed il controllo del calcestruzzo preconfezionato; - UNI EN 12390:2021; - UNI EN 206:2021; - No | Material | General | m³ | 118.15 | 118.15 | 118.15 | 118.15 | 1 | EUR | 22.2 | 0.1879 | 46 | 46 | EDILIZIA CIVILE | Prezzario dei Lavori Pubblici della Toscana (edizione 2026) | EDILIZIA CIVILE | GETTO
TOS26_PR.P23.011.001 | Oggetto: MATERIALI PER CONTROSOFFITTI, PARETI E CONTROPARETI ¦ ACCESSORI PER IL FISSAGGIO DI CONTROSOFFITTI E CONTROPARETI VITI E TASSELLI Certificati CE Conforme: UNI EN 14566:2009 ¦ tassello universale Ø.6x28 | Material | General | cad | 0.05 | 0.05 | 0.05 | 0.05 | 1 | EUR | 0.2 | 3.9333 | 45 | 45 | EDILIZIA CIVILE | Prezzario dei Lavori Pubblici della Toscana (edizione 2026) | EDILIZIA CIVILE | STRUTTURE
TOS26_PR.P30.058.001 | Oggetto: TUBAZIONI, ACCESSORI E APPARECCHIATURE Uso: RISCALDAMENTO E CLIMATIZZAZIONE ¦ Oggetto: Valvola di intercettazione a sfera Uso: gas combustibili ¦ Diametro nominale (mm): 15 Diametro nominale (inch): 1/2 | Material | General | cad | 49.01 | 49.01 | 49.01 | 49.01 | 1 | EUR | 52.35 | 1.0682 | 44 | 44 | IMPIANTI - MECCANICI CAM: no | Prezzario dei Lavori Pubblici della Toscana (edizione 2026) | IMPIANTI - MECCANICI CAM: no | DISTRIBUZIONE GAS
TOS26_PR.P23.011.026 | Oggetto: MATERIALI PER CONTROSOFFITTI, PARETI E CONTROPARETI ¦ ACCESSORI PER IL FISSAGGIO DI CONTROSOFFITTI E CONTROPARETI VITI E TASSELLI Certificati CE Conforme: UNI EN 14566:2009 ¦ viti 3,5-3,9x25 punta a chiodo | Material | General | cad | 0.01 | 0.01 | 0.01 | 0.01 | 1 | EUR | 0.03 | 4 | 44 | 44 | IMPIANTI - MECCANICI CAM: no | Prezzario dei Lavori Pubblici della Toscana (edizione 2026) | IMPIANTI - MECCANICI CAM: no | ANTINCENDIO
TOS26_PR.P09.004.001 | Oggetto: MALTE / STUCCHI Compreso: accessori e reti. ¦ Oggetto: MALTA Tipo: bastarda Formato: confezionata in cantiere ¦ Uso: PER MURATURA Materiale: - 200 kg di calce eminentemente idraulica HL; - 150 kg di cemento Pozzolanico CEM IV/B 32,5 R; - 1020 Kg di sabbia grossa | Material | Concrete & Cement | m³ | 131.19 | 131.19 | 131.19 | 131.19 | 1 | EUR | 5.38 | 0.041 | 44 | 44 | EDILIZIA CIVILE | Prezzario dei Lavori Pubblici della Toscana (edizione 2026) | EDILIZIA CIVILE | SOLAI
TOS26_PR.P60.011.002 | Oggetto: Cavi per energia e segnalazione, tubazioni, canalizzazioni, cassette di derivazione, condotti/blindo sbarre (descrizione aggiornata nella pubblicazione del Prezzario 2024) ¦ Oggetto: Tubazioni corrugate pieghevoli Materiale: base di pvc rigido Caratteristiche: autoestinguente Conforme: - ma | Material | General | m | 1.17 | 1.17 | 1.17 | 1.17 | 1 | EUR | 11.71 | 10.0121 | 43 | 43 | IMPIANTI - ELETTRICI / SPECIALI / PER LE COMUNICAZIONI CAM: no | Prezzario dei Lavori Pubblici della Toscana (edizione 2026) | IMPIANTI - ELETTRICI / SPECIALI / PER LE COMUNICAZIONI CAM: no | ELETTRICI
TOS26_PR.P30.300.002 | Oggetto: TUBAZIONI, ACCESSORI E APPARECCHIATURE Uso: RISCALDAMENTO E CLIMATIZZAZIONE ¦ Oggetto: Tubo maschio femmina Materiale: alluminio Colore: verniciato bianco Caratteristiche: raccordi fumari per caldaie e scaldabagni autonomi Diametro (mm): 80 Compreso: Kit aspirazione e scarico. ¦ Oggetto: Ki | Material | General | cad | 45.29 | 45.29 | 45.29 | 45.29 | 1 | EUR | 45.29 | 1 | 43 | 43 | IMPIANTI - MECCANICI CAM: no | Prezzario dei Lavori Pubblici della Toscana (edizione 2026) | IMPIANTI - MECCANICI CAM: no | IMPIANTI DI RISCALDAMENTO
TOS26_PR.P30.305.001 | Oggetto: TUBAZIONI, ACCESSORI E APPARECCHIATURE Uso: RISCALDAMENTO E CLIMATIZZAZIONE ¦ Oggetto: Tubo verticale con Caratteristiche: - raccordi fumari per caldaie e scaldabagni autonomi; - attacco coassiale; - parete interna in alluminio; - esterno in materiale plastico e lamierino d'alluminio; - alt | Material | General | cad | 58.82 | 58.82 | 58.82 | 58.82 | 1 | EUR | 117.63 | 2 | 43 | 43 | IMPIANTI - MECCANICI CAM: no | Prezzario dei Lavori Pubblici della Toscana (edizione 2026) | IMPIANTI - MECCANICI CAM: no | IMPIANTI DI RISCALDAMENTO
TOS26_PR.P01.002.042 | Oggetto: INERTI Caratteristiche: - privi di elementi gelivi; - privi di parti friabili e polverulente o scistose; - privi di quantità rilevanti di gesso e solfati. ¦ Tipo: - sabbie - ghiaie, - pietrisco - sassi - polveri ¦ Oggetto: sabbione / sciabbione | Material | General | t | 13.66 | 13.66 | 13.66 | 13.66 | 1 | EUR | 6.26 | 0.4581 | 43 | 43 | INFRASTRUTTURE STRADALI | Prezzario dei Lavori Pubblici della Toscana (edizione 2026) | INFRASTRUTTURE STRADALI | FOGNATURE
TOS26_PR.P30.301.001 | Oggetto: TUBAZIONI, ACCESSORI E APPARECCHIATURE Uso: RISCALDAMENTO E CLIMATIZZAZIONE ¦ Oggetto: Curva Materiale: alluminio Colore: verniciato bianco Caratteristiche: raccordi fumari per caldaie e scaldabagni autonomi Diametro (mm): 80 Compreso: giunzioni maschio femmina. ¦ Oggetto: Curva a 90° | Material | General | cad | 15.69 | 15.69 | 15.69 | 15.69 | 1 | EUR | 31.37 | 2 | 43 | 43 | IMPIANTI - MECCANICI CAM: no | Prezzario dei Lavori Pubblici della Toscana (edizione 2026) | IMPIANTI - MECCANICI CAM: no | IMPIANTI DI RISCALDAMENTO
TOS26_PR.P06.004.002 | Oggetto: ACCIAIO Uso: PER STRUTTURE IN CEMENTO ARMATO E CEMENTO PRECOMPRESSO. Tipo: B450C per cemento armato ordinario controllato in stabilimento. Conforme: Norme Tecniche per le Costruzioni, D.M. 17/01/2018 ¦ Acciaio ad aderenza migliorata prelavorato prezzo finito Fe B 450 C controllato, ¦ sagoma | Material | Concrete & Cement | kg | 0.76 | 0.76 | 0.76 | 0.76 | 1 | EUR | 3.96 | 5.1954 | 42 | 38 | EDILIZIA CIVILE | Prezzario dei Lavori Pubblici della Toscana (edizione 2026) | EDILIZIA CIVILE | ARMATURE
TOS26_PR.P08.020.002 | Oggetto: LEGNAME ¦ Uso: PER EDILIZIA Materiale: ABETE MASSICCIO Conforme: - certificato CE secondo la UNI EN 14081-1:2016 per il legno strutturale con sezione rettangolare; - certificato CE secondo la UNI EN 15497:2014 per il legno strutturale KVH. ¦ SOTTOMISURE PARALLELE Larghezze miste Spessore: 2 | Material | General | m³ | 285.38 | 285.38 | 285.38 | 285.38 | 1 | EUR | 0.94 | 0.0033 | 41 | 41 | EDILIZIA CIVILE | Prezzario dei Lavori Pubblici della Toscana (edizione 2026) | EDILIZIA CIVILE | DEMOLIZIONE
TOS26_PR.P08.020.001 | Oggetto: LEGNAME ¦ Uso: PER EDILIZIA Materiale: ABETE MASSICCIO Conforme: - certificato CE secondo la UNI EN 14081-1:2016 per il legno strutturale con sezione rettangolare; - certificato CE secondo la UNI EN 15497:2014 per il legno strutturale KVH. ¦ MORALI E MEZZI MORALI Lunghezza: da 3 a 6 m | Material | General | m³ | 355.21 | 355.21 | 355.21 | 355.21 | 1 | EUR | 1.95 | 0.0055 | 41 | 41 | EDILIZIA CIVILE | Prezzario dei Lavori Pubblici della Toscana (edizione 2026) | EDILIZIA CIVILE | DEMOLIZIONE
TOS26_PR.P31.050.001 | Oggetto: Tubazioni, accessori e apparecchiature Uso: Impianti di climatizzazione e ventilazione ¦ Oggetto: Kit di installazione Uso: ventilconvettori ¦ Oggetto: Coppia viti Uso: fissaggio Specifiche: M8 Compreso: tassello in nylon o ottone. | Material | General | cad | 1.16 | 1.16 | 1.16 | 1.16 | 1 | EUR | 1.97 | 1.7 | 40 | 40 | IMPIANTI - MECCANICI CAM: no | Prezzario dei Lavori Pubblici della Toscana (edizione 2026) | IMPIANTI - MECCANICI CAM: no | TERMINALI IDRONICI
TOS26_PR.P31.050.003 | Oggetto: Tubazioni, accessori e apparecchiature Uso: Impianti di climatizzazione e ventilazione ¦ Oggetto: Kit di installazione Uso: ventilconvettori ¦ Oggetto: Tubo Materiale: gomma Uso: scarico condensa acqua Diametro interno (mm): 18 | Material | General | cad | 1.12 | 1.12 | 1.12 | 1.12 | 1 | EUR | 0.95 | 0.85 | 40 | 40 | IMPIANTI - MECCANICI CAM: no | Prezzario dei Lavori Pubblici della Toscana (edizione 2026) | IMPIANTI - MECCANICI CAM: no | TERMINALI IDRONICI
TOS26_PR.P62.006.001 | Oggetto: Apparecchi modulari di comando, segnalazione e regolazione, scatole modulari e finiture, prese e spine industriali, apparecchi di illuminazione ¦ Oggetto: Accessori, scatole modulari e placche Uso: apparecchiature serie civile Compreso: finitura standard ¦ Oggetto: Copriforo | Material | General | cad | 1.09 | 1.09 | 1.09 | 1.09 | 1 | EUR | 2.14 | 1.9744 | 39 | 39 | IMPIANTI - ELETTRICI / SPECIALI / PER LE COMUNICAZIONI CAM: no | Prezzario dei Lavori Pubblici della Toscana (edizione 2026) | IMPIANTI - ELETTRICI / SPECIALI / PER LE COMUNICAZIONI CAM: no | ELETTRICI
TOS26_PRCAM.P19.021.002 | IMPERMEABILIZZANTI, MEMBRANE E SCHERMI - CAM Accompagnati da documentazione attestante la conformità a: - Regolamento U.E. n. 305/2011 Prodotti da Costruzione; - norma di prodotto di pertinenza (marcatura CE). Classificate secondo la UNI 8818:1986. ¦ GUAINA LIQUIDA. Conforme ai CAM di cui al DM 23 g | Material | Waterproofing | kg | 6.07 | 6.07 | 6.07 | 6.07 | 1 | EUR | 6.68 | 1.1 | 38 | 38 | EDILIZIA CIVILE | Prezzario dei Lavori Pubblici della Toscana (edizione 2026) | EDILIZIA CIVILE | PANNELLI
TOS26_PR.P35.003.003 | PRODOTTI PER LATTONERIA ¦ Materiale per posa. ¦ Tassello metallico o in nailon con vite ferro Ø 6 mm. | Material | Steel & Metal | cad | 0.18 | 0.18 | 0.18 | 0.18 | 1 | EUR | 0.69 | 3.7947 | 38 | 38 | EDILIZIA CIVILE | Prezzario dei Lavori Pubblici della Toscana (edizione 2026) | EDILIZIA CIVILE | OPERE - DA LATTONIERE
TOS26_PR.P62.014.002 | Oggetto: Apparecchi modulari di comando, segnalazione e regolazione, scatole modulari e finiture, prese e spine industriali, apparecchi di illuminazione ¦ Oggetto: Placche di finitura Materiale: tecnopolimero ¦ Specifiche: 3 moduli | Material | General | cad | 3.78 | 3.78 | 3.78 | 3.78 | 1 | EUR | 4.39 | 1.1622 | 37 | 37 | IMPIANTI - ELETTRICI / SPECIALI / PER LE COMUNICAZIONI CAM: no | Prezzario dei Lavori Pubblici della Toscana (edizione 2026) | IMPIANTI - ELETTRICI / SPECIALI / PER LE COMUNICAZIONI CAM: no | ELETTRICI
TOS26_PR.P62.013.021 | Oggetto: Apparecchi modulari di comando, segnalazione e regolazione, scatole modulari e finiture, prese e spine industriali, apparecchi di illuminazione ¦ Oggetto: Accessori Uso: scatole, torrette, minicolonne e colonne porta apparecchi ¦ Oggetto: Supporto placca Specifiche: 3 moduli | Material | General | cad | 1.64 | 1.64 | 1.64 | 1.64 | 1 | EUR | 1.96 | 1.1892 | 37 | 37 | IMPIANTI - ELETTRICI / SPECIALI / PER LE COMUNICAZIONI CAM: no | Prezzario dei Lavori Pubblici della Toscana (edizione 2026) | IMPIANTI - ELETTRICI / SPECIALI / PER LE COMUNICAZIONI CAM: no | ELETTRICI
TOS26_PR.P01.003.003 | Oggetto: INERTI Caratteristiche: - privi di elementi gelivi; - privi di parti friabili e polverulente o scistose; - privi di quantità rilevanti di gesso e solfati. ¦ Tipo: riciclati Caratteristiche: da impianti di recupero ¦ Oggetto: sabbia Granulometria minima (mm): 0 Granulometria massima (mm): 6 | Material | General | t | 5.55 | 5.55 | 5.55 | 5.55 | 1 | EUR | 0.45 | 0.0819 | 36 | 36 | EDILIZIA CIVILE | Prezzario dei Lavori Pubblici della Toscana (edizione 2026) | EDILIZIA CIVILE | SCARICHI / FOGNATURE
TOS26_PR.P09.014.002 | Oggetto: MALTE / STUCCHI Compreso: accessori e reti. ¦ MALTA PER MURATURA PREMISCELATA Conforme alla UNI EN 998-2:2016. Certificata CE. ¦ CON CEMENTO, CALCE IDRATA E SABBIA Classe M5 Sfusa per silos | Material | Concrete & Cement | kg | 0.08 | 0.08 | 0.08 | 0.08 | 1 | EUR | 5.71 | 69.0853 | 34 | 34 | EDILIZIA CIVILE | Prezzario dei Lavori Pubblici della Toscana (edizione 2026) | EDILIZIA CIVILE | MURO / PARETE
TOS26_PR.P10.005.003 | Oggetto: CALCESTRUZZO PRECONFEZIONATO A PRESTAZIONE GARANTITA / PREMISCELATO / CONFEZIONATO IN CANTIERE. Conforme: - Linee Guida del Consiglio Superiore dei Lavori Pubblici, per la produzione, il trasporto ed il controllo del calcestruzzo preconfezionato; - UNI EN 12390:2021; - UNI EN 206:2021; - No | Material | General | m³ | 117.64 | 117.64 | 117.64 | 117.64 | 1 | EUR | 86.11 | 0.732 | 33 | 33 | EDILIZIA CIVILE | Prezzario dei Lavori Pubblici della Toscana (edizione 2026) | EDILIZIA CIVILE | GETTO
TOS26_PR.P01.002.043 | Oggetto: INERTI Caratteristiche: - privi di elementi gelivi; - privi di parti friabili e polverulente o scistose; - privi di quantità rilevanti di gesso e solfati. ¦ Tipo: - sabbie - ghiaie, - pietrisco - sassi - polveri ¦ Oggetto: materiali aridi Tipo: A1, A2/4, A2/5 C.N.R. Conforme: - UNI EN 13242 | Material | General | t | 13.53 | 13.53 | 13.53 | 13.53 | 1 | EUR | 1739.77 | 128.6139 | 32 | 32 | INFRASTRUTTURE STRADALI | Prezzario dei Lavori Pubblici della Toscana (edizione 2026) | INFRASTRUTTURE STRADALI | inerti
TOS26_PR.P10.006.004 | Oggetto: CALCESTRUZZO PRECONFEZIONATO A PRESTAZIONE GARANTITA / PREMISCELATO / CONFEZIONATO IN CANTIERE. Conforme: - Linee Guida del Consiglio Superiore dei Lavori Pubblici, per la produzione, il trasporto ed il controllo del calcestruzzo preconfezionato; - UNI EN 12390:2021; - UNI EN 206:2021; - No | Material | General | m³ | 123.97 | 123.97 | 123.97 | 123.97 | 1 | EUR | 139.78 | 1.1275 | 31 | 31 | EDILIZIA CIVILE | Prezzario dei Lavori Pubblici della Toscana (edizione 2026) | EDILIZIA CIVILE | GETTO
TOS26_PR.P62.007.002 | Oggetto: Apparecchi modulari di comando, segnalazione e regolazione, scatole modulari e finiture, prese e spine industriali, apparecchi di illuminazione ¦ Oggetto: Scatole da incasso Compreso: - graffette metalliche; - prefratture antimalta per l’inserimento di tubi corrugati. Conforme: norma EN 606 | Material | Steel & Metal | cad | 0.63 | 0.63 | 0.63 | 0.63 | 1 | EUR | 0.76 | 1.2 | 30 | 30 | IMPIANTI - ELETTRICI / SPECIALI / PER LE COMUNICAZIONI CAM: no | Prezzario dei Lavori Pubblici della Toscana (edizione 2026) | IMPIANTI - ELETTRICI / SPECIALI / PER LE COMUNICAZIONI CAM: no | ELETTRICI
TOS26_PR.P36.002.006 | BITUMI, EMULSIONI E CONGLOMERATI BITUMINOSI ¦ EMULSIONE BITUMINOSA ¦ sfusa al 55% acida | Material | Chemicals | t | 868.04 | 868.04 | 868.04 | 868.04 | 1 | EUR | 6.55 | 0.0076 | 30 | 30 | INFRASTRUTTURE STRADALI | Prezzario dei Lavori Pubblici della Toscana (edizione 2026) | INFRASTRUTTURE STRADALI | CORPI STRADALI
TOS26_PR.P18.ZZ02.035 | Oggetto: ISOLANTI TERMICI ED ACUSTICI Conforme: - UNI 13172:2012; - UNI 13501:2009; - D.M. 15/03/2005. - marcatura CE; - Dichiarazione di Prestazione (DoP) ¦ Oggetto: ACCESSORI DI POSA PER ISOLANTI ¦ tassello a vite mm 180 | Material | General | cad | 1.11 | 1.11 | 1.11 | 1.11 | 1 | EUR | 9.35 | 8.4483 | 29 | 29 | EDILIZIA CIVILE | Prezzario dei Lavori Pubblici della Toscana (edizione 2026) | EDILIZIA CIVILE | ISOLAMENTO TERMICO
TOS26_PR.P10.900.007 | Oggetto: CALCESTRUZZO PRECONFEZIONATO A PRESTAZIONE GARANTITA / PREMISCELATO / CONFEZIONATO IN CANTIERE. Conforme: - Linee Guida del Consiglio Superiore dei Lavori Pubblici, per la produzione, il trasporto ed il controllo del calcestruzzo preconfezionato; - UNI EN 12390:2021; - UNI EN 206:2021; - No | Material | General | m³ | 11.39 | 11.38 | 11.38 | 11.38 | 1 | EUR | 5.6 | 0.4922 | 29 | 29 | SOSTEGNO / CONTENIMENTO CAM: no | Prezzario dei Lavori Pubblici della Toscana (edizione 2026) | SOSTEGNO / CONTENIMENTO CAM: no | PALO TRIVELLATO
TOS26_PR.P30.046.001 | Oggetto: TUBAZIONI, ACCESSORI E APPARECCHIATURE Uso: RISCALDAMENTO E CLIMATIZZAZIONE ¦ Oggetto: Kit di installazione universale per radiatori ¦ Compreso: - valvole da 1/2' e 3/8' colore bianco; - 2 riduz. da 1/2” dx con O-ring; - 2 riduz. da 1/2” sx con O-ring ; - 2 riduz. da 1/2”a 3/8” con O-ring; | Material | General | cad | 3.92 | 3.92 | 3.92 | 3.92 | 1 | EUR | 3.31 | 0.8448 | 29 | 29 | IMPIANTI - MECCANICI CAM: no | Prezzario dei Lavori Pubblici della Toscana (edizione 2026) | IMPIANTI - MECCANICI CAM: no | TERMINALI IDRONICI
TOS26_PR.P10.900.005 | Oggetto: CALCESTRUZZO PRECONFEZIONATO A PRESTAZIONE GARANTITA / PREMISCELATO / CONFEZIONATO IN CANTIERE. Conforme: - Linee Guida del Consiglio Superiore dei Lavori Pubblici, per la produzione, il trasporto ed il controllo del calcestruzzo preconfezionato; - UNI EN 12390:2021; - UNI EN 206:2021; - No | Material | General | cad | 281.46 | 281.46 | 281.46 | 281.46 | 1 | EUR | 3.92 | 0.0139 | 29 | 29 | SOSTEGNO / CONTENIMENTO CAM: no | Prezzario dei Lavori Pubblici della Toscana (edizione 2026) | SOSTEGNO / CONTENIMENTO CAM: no | PALO TRIVELLATO
TOS26_PR.P02.004.005 | Oggetto: LEGANTI MINERALI IDRAULICI ED AEREI. ¦ Oggetto: CEMENTO Conforme: UNI EN 197-1:2011 ¦ Tipo: Portland CEM II/B-L 32,5 R. Formato: sacchi da 25 kg | Material | Concrete & Cement | t | 186.94 | 186.94 | 186.94 | 186.94 | 1 | EUR | 4.04 | 0.0216 | 29 | 29 | EDILIZIA CIVILE | Prezzario dei Lavori Pubblici della Toscana (edizione 2026) | EDILIZIA CIVILE | PAVIMENTO
TOS26_PR.P10.108.123 | Oggetto: CALCESTRUZZO PRECONFEZIONATO A PRESTAZIONE GARANTITA / PREMISCELATO / CONFEZIONATO IN CANTIERE. Conforme: - Linee Guida del Consiglio Superiore dei Lavori Pubblici, per la produzione, il trasporto ed il controllo del calcestruzzo preconfezionato; - UNI EN 12390:2021; - UNI EN 206:2021; - No | Material | General | m³ | 167.49 | 167.49 | 167.49 | 167.49 | 1 | EUR | 82.43 | 0.4922 | 29 | 29 | SOSTEGNO / CONTENIMENTO CAM: no | Prezzario dei Lavori Pubblici della Toscana (edizione 2026) | SOSTEGNO / CONTENIMENTO CAM: no | PALO TRIVELLATO
TOS26_PR.P19.020.001 | Oggetto: IMPERMEABILIZZANTI / MEMBRANE / SCHERMI Conforme: - Regolamento U.E. 305/2011; - marcatura CE; - UNI 8818:2016 ¦ MEMBRANA BUGNATA IN POLIETILENE AD ALTA DENSITÀ (HDPE) Per la protezione delle opere controterra ed interrate Conforme: UNI EN 13967:2017 ¦ Spessore: 8 mm Massa areica: 500 Kg/m² | Material | Waterproofing | m² | 2.91 | 2.91 | 2.91 | 2.91 | 1 | EUR | 3.2 | 1.1 | 28 | 28 | EDILIZIA CIVILE | Prezzario dei Lavori Pubblici della Toscana (edizione 2026) | EDILIZIA CIVILE | PANNELLI
TOS26_PR.P35.003.008 | PRODOTTI PER LATTONERIA ¦ Materiale per posa. ¦ Sigillante di silicone | Material | General | kg | 11.26 | 11.26 | 11.26 | 11.26 | 1 | EUR | 2.21 | 0.1961 | 28 | 28 | EDILIZIA CIVILE | Prezzario dei Lavori Pubblici della Toscana (edizione 2026) | EDILIZIA CIVILE | ISTALLAZIONE INFISSO
TOS26_PRCAM.P23.001.001 | Oggetto: MATERIALI PER CONTROSOFFITTI, PARETI E CONTROPARETI Conforme: D.M. 23 giugno 2022 n. 256 - paragrafo 2.5.8 ¦ Oggetto: LASTRA Materiale: CARTONGESSO Conforme: UNI EN 520:2009 ¦ Tipo: A Spessore (mm): 9,50 | Material | General | m² | 3.87 | 3.87 | 3.87 | 3.87 | 1 | EUR | 4.46 | 1.15 | 28 | 28 | EDILIZIA CIVILE | Prezzario dei Lavori Pubblici della Toscana (edizione 2026) | EDILIZIA CIVILE | PANNELLI
TOS26_PR.P60.101.001 | Oggetto: Cavi per energia e segnalazione, tubazioni, canalizzazioni, cassette di derivazione, condotti/blindo sbarre (descrizione aggiornata nella pubblicazione del Prezzario 2024) ¦ Oggetto: Conduttore unipolare Materiale: rame rosso ricotto isolato in PVC di qualità S17 Caratteristiche: - particol | Material | General | m | 0.25 | 0.25 | 0.25 | 0.25 | 1 | EUR | 4.9 | 19.3763 | 27 | 27 | IMPIANTI - ELETTRICI / SPECIALI / PER LE COMUNICAZIONI CAM: no | Prezzario dei Lavori Pubblici della Toscana (edizione 2026) | IMPIANTI - ELETTRICI / SPECIALI / PER LE COMUNICAZIONI CAM: no | ELETTRICI
TOS26_PR.P22.060.015 | Oggetto: PRODOTTI PER PAVIMENTI E RIVESTIMENTI ¦ ACCESSORI PER POSA. ¦ distanziatori a croce o T in plastica per posa pavimenti | Material | General | cad | 0.02 | 0.02 | 0.02 | 0.02 | 1 | EUR | 0.17 | 10 | 27 | 27 | EDILIZIA CIVILE | Prezzario dei Lavori Pubblici della Toscana (edizione 2026) | EDILIZIA CIVILE | PAVIMENTO
TOS26_PR.P19.052.002 | Oggetto: IMPERMEABILIZZANTI / MEMBRANE / SCHERMI Conforme: - Regolamento U.E. 305/2011; - marcatura CE; - UNI 8818:2016 ¦ MEMBRANA / TELAIO MULTISTRATO TRASPIRANTE ED IMPERMEABILIZZANTE IN TESSUTO NON TESSUTO DI POLIESTERE DA PARETE Conforme: - UNI EN 13859-1:2014 - UNI EN 13859-2:2014 e 11470:2015 | Material | Waterproofing | m² | 1.19 | 1.19 | 1.19 | 1.19 | 1 | EUR | 1.22 | 1.0231 | 26 | 26 | STRUTTURE IN LEGNO CAM: no | Prezzario dei Lavori Pubblici della Toscana (edizione 2026) | STRUTTURE IN LEGNO CAM: no | PARETI
TOS26_PR.P07.021.002 | Oggetto: MATERIALI METALLICI Conforme: UNI EN 10204:2005 ¦ Complementi metallici ¦ chiodi 21-24/100-150 | Material | Steel & Metal | kg | 2.57 | 2.57 | 2.57 | 2.57 | 1 | EUR | 2.6 | 1.0086 | 26 | 26 | EDILIZIA CIVILE | Prezzario dei Lavori Pubblici della Toscana (edizione 2026) | EDILIZIA CIVILE | SOLAI
TOS26_PR.P31.096.048 | Oggetto: Tubazioni, accessori e apparecchiature Uso: Impianti di climatizzazione e ventilazione ¦ Oggetto: Canale circolare Uso: costruzione di condotte per la distribuzione dell'aria negli impianti di condizionamento e di termoventilazione Caratteristiche: - costituito da 2 gusci ''sandwich'' in al | Material | Aggregates | cad | 4.45 | 4.45 | 4.45 | 4.45 | 1 | EUR | 2.23 | 0.5 | 25 | 25 | IMPIANTI - MECCANICI CAM: no | Prezzario dei Lavori Pubblici della Toscana (edizione 2026) | IMPIANTI - MECCANICI CAM: no | DI DISTRIBUZIONE ARIA - fornitura materiali; - trasporto cantiere; - montaggio;
TOS26_PR.P08.025.010 | Oggetto: LEGNAME ¦ VARIO ¦ Palo di CASTAGNO APPUNTITO. Diametro (cm): 10 | Material | General | m | 3.72 | 3.72 | 3.72 | 3.72 | 1 | EUR | 2489.48 | 669.1042 | 24 | 24 | DIFESA DEL SUOLO / IDRAULICHE / DI CONSOLIDAMENTO CAM: no | Prezzario dei Lavori Pubblici della Toscana (edizione 2026) | DIFESA DEL SUOLO / IDRAULICHE / DI CONSOLIDAMENTO CAM: no | RECINZIONI
TOS26_PRCAM.P08.111.003 | LEGNAME – CAM. ¦ PANNELLI TRUCIOLARI. Certificati CE secondo la UNI EN 13986:2015. Proveniente da boschi/foreste gestiti in maniera sostenibile/responsabile. Conforme ai CAM di cui al paragrafo 2.5.6. del DM 23 giugno 2022 n. 256, ''CRITERI AMBIENTALI MINIMI PER L’AFFIDAMENTO DEL SERVIZIO DI PROGETT | Material | General | m² | 5.51 | 5.51 | 5.51 | 5.51 | 1 | EUR | 8.04 | 1.459 | 24 | 24 | STRUTTURE IN LEGNO CAM: sì | Prezzario dei Lavori Pubblici della Toscana (edizione 2026) | STRUTTURE IN LEGNO CAM: sì | PARETI
TOS26_PR.P02.004.007 | Oggetto: LEGANTI MINERALI IDRAULICI ED AEREI. ¦ Oggetto: CEMENTO Conforme: UNI EN 197-1:2011 ¦ Tipo: Pozzolanico CEM IV/B 32,5 R. Formato: sacchi da 25 kg | Material | Concrete & Cement | t | 91.9 | 91.9 | 91.9 | 91.9 | 1 | EUR | 0.41 | 0.0045 | 24 | 24 | EDILIZIA CIVILE | Prezzario dei Lavori Pubblici della Toscana (edizione 2026) | EDILIZIA CIVILE | DEMOLIZIONE / SMONTAGGIO / RIMOZIONE / PUNTELLAMENTI
TOS26_PR.P60.102.002 | Oggetto: Cavi per energia e segnalazione, tubazioni, canalizzazioni, cassette di derivazione, condotti/blindo sbarre (descrizione aggiornata nella pubblicazione del Prezzario 2024) ¦ Oggetto: Conduttore unipolare Materiale: rame rosso ricotto isolato in gomma HEPR di qualità G17 Caratteristiche: - p | Material | General | m | 0.6 | 0.6 | 0.6 | 0.6 | 1 | EUR | 7.72 | 12.9312 | 24 | 24 | IMPIANTI - ELETTRICI / SPECIALI / PER LE COMUNICAZIONI CAM: no | Prezzario dei Lavori Pubblici della Toscana (edizione 2026) | IMPIANTI - ELETTRICI / SPECIALI / PER LE COMUNICAZIONI CAM: no | ELETTRICI
TOS26_PR.P01.003.010 | Oggetto: INERTI Caratteristiche: - privi di elementi gelivi; - privi di parti friabili e polverulente o scistose; - privi di quantità rilevanti di gesso e solfati. ¦ Tipo: riciclati Caratteristiche: da impianti di recupero ¦ Oggetto: sabbia Caratteristiche: riciclata da materiale selezionato all'ori | Material | General | t | 9.89 | 9.89 | 9.89 | 9.89 | 1 | EUR | 5.22 | 0.5281 | 24 | 24 | INFRASTRUTTURE STRADALI | Prezzario dei Lavori Pubblici della Toscana (edizione 2026) | INFRASTRUTTURE STRADALI | CORPI STRADALI
TOS26_PR.P08.111.003 | Oggetto: LEGNAME ¦ PANNELLI TRUCIOLARI Certificati CE secondo la UNI EN 13986:2015 ¦ OSB/3 sp. 15 mm | Material | General | m² | 5.92 | 5.92 | 5.92 | 5.92 | 1 | EUR | 8.64 | 1.459 | 24 | 24 | STRUTTURE IN LEGNO CAM: no | Prezzario dei Lavori Pubblici della Toscana (edizione 2026) | STRUTTURE IN LEGNO CAM: no | PARETI
TOS26_PRCAM.P18.PIR04.008 | Oggetto: ISOLANTI TERMICI ED ACUSTICI Conforme: - UNI 13172:2012; - UNI13501:2009; - D.M. 15/03/2005. - marcatura CE; - Dichiarazione di Prestazione (DoP) ¦ DI ORIGINE SINTETICA. PANNELLI SANDWICH IN SCHIUMA POLIURETANICA ESPANSA RIGIDA - PIR. RIVESTITI SU ENTRAMBE LE FACCE CON VELO DI VETRO SATURAT | Material | Aggregates | m² | 31.68 | 31.68 | 31.68 | 31.68 | 1 | EUR | 34.12 | 1.0773 | 22 | 22 | EDILIZIA CIVILE | Prezzario dei Lavori Pubblici della Toscana (edizione 2026) | EDILIZIA CIVILE | PANNELLI
TOS26_PR.P26.301.012 | Oggetto: MATERIALI DI RIVESTIMENTO - PITTURE, VERNICI, SMALTI E STRUMENTI PER LA LORO POSA Conforme: UNI EN ISO 4618:2023. ¦ STRUMENTI, ATTREZZATURE, NASTRI ADESIVI PER LA POSA DI TRATTAMENTI E PITTURE. ¦ Spugna naturale (TRANSCODIFICATO DA PR.P26.201.041 - Prezzario 2025) | Material | General | cad | 8.2 | 8.2 | 8.2 | 8.2 | 1 | EUR | 3.04 | 0.3705 | 22 | 21 | EDILIZIA SU BENI VINCOLATI DAL D. Lgs. 42/2004 e s.m.i E/O DI INTERESSE STORICO- ARTISTICO | Prezzario dei Lavori Pubblici della Toscana (edizione 2026) | EDILIZIA SU BENI VINCOLATI DAL D. Lgs. 42/2004 e s.m.i E/O DI INTERESSE STORICO- | TRATTAMENTI / FINITURE
TOS26_PR.P09.022.001 | Oggetto: MALTE / STUCCHI Compreso: accessori e reti. ¦ STUCCO ¦ A BASE DI CEMENTO PER ESTERNO ED INTERNO IN PASTA | Material | Concrete & Cement | kg | 6.38 | 6.38 | 6.38 | 6.38 | 1 | EUR | 3.59 | 0.5627 | 22 | 21 | EDILIZIA CIVILE | Prezzario dei Lavori Pubblici della Toscana (edizione 2026) | EDILIZIA CIVILE | STRUTTURE
TOS26_PR.P35.003.009 | PRODOTTI PER LATTONERIA ¦ Materiale per posa. ¦ staffe in rame | Material | General | cad | 7.15 | 7.15 | 7.15 | 7.15 | 1 | EUR | 3.73 | 0.5214 | 21 | 21 | EDILIZIA CIVILE | Prezzario dei Lavori Pubblici della Toscana (edizione 2026) | EDILIZIA CIVILE | OPERE - DA LATTONIERE
TOS26_PRCAM.P18.PIR04.009 | Oggetto: ISOLANTI TERMICI ED ACUSTICI Conforme: - UNI 13172:2012; - UNI13501:2009; - D.M. 15/03/2005. - marcatura CE; - Dichiarazione di Prestazione (DoP) ¦ DI ORIGINE SINTETICA. PANNELLI SANDWICH IN SCHIUMA POLIURETANICA ESPANSA RIGIDA - PIR. RIVESTITI SU ENTRAMBE LE FACCE CON VELO DI VETRO SATURAT | Material | Aggregates | m² | 36.19 | 36.19 | 36.19 | 36.19 | 1 | EUR | 39.08 | 1.08 | 20 | 20 | EDILIZIA CIVILE | Prezzario dei Lavori Pubblici della Toscana (edizione 2026) | EDILIZIA CIVILE | PANNELLI
TOS26_PR.P29.082.009 | Oggetto: TUBAZIONI, ACCESSORI ED APPARECCHIATURE Uso: PER IMPIANTI IDRICI ED ACQUEDOTTI ¦ Oggetto: Controflangia a collarino Pressione nominale (bar): 16 Compreso: - bulloni; - controdadi; - guarnizioni. Conforme: norma UNI EN 1092. ¦ Diametro nominale (mm): 100 | Material | General | cad | 41.49 | 41.49 | 41.49 | 41.49 | 1 | EUR | 41.49 | 1 | 19 | 19 | IMPIANTI - MECCANICI CAM: no | Prezzario dei Lavori Pubblici della Toscana (edizione 2026) | IMPIANTI - MECCANICI CAM: no | ANTINCENDIO
TOS26_PR.P08.020.005 | Oggetto: LEGNAME ¦ Uso: PER EDILIZIA Materiale: ABETE MASSICCIO Conforme: - certificato CE secondo la UNI EN 14081-1:2016 per il legno strutturale con sezione rettangolare; - certificato CE secondo la UNI EN 15497:2014 per il legno strutturale KVH. ¦ TAVOLE - assortimento 3^ andante Spessore: da 2 a | Material | General | m³ | 445.95 | 445.95 | 445.95 | 445.95 | 1 | EUR | 9 | 0.0202 | 19 | 19 | EDILIZIA CIVILE | Prezzario dei Lavori Pubblici della Toscana (edizione 2026) | EDILIZIA CIVILE | SCAVO
TOS26_PRCAM.P18.EPS07.012 | Oggetto: ISOLANTI TERMICI ED ACUSTICI Conforme: - UNI 13172:2012; - UNI13501:2009; - D.M. 15/03/2005. - marcatura CE; - Dichiarazione di Prestazione (DoP) ¦ DI ORIGINE SINTETICA PANNELLI IN POLISTIRENE ESPANSO SINTERIZZATO A CELLULE CHIUSE - EPS. Esenti da CFC, HCF e HCFC. Densità ρ ~ (kg/m³): 32-35 | Material | General | m² | 51.24 | 51.24 | 51.24 | 51.24 | 1 | EUR | 54.94 | 1.0722 | 18 | 18 | EDILIZIA CIVILE | Prezzario dei Lavori Pubblici della Toscana (edizione 2026) | EDILIZIA CIVILE | PANNELLI
TOS26_PRCAM.P18.EPS07.010 | Oggetto: ISOLANTI TERMICI ED ACUSTICI Conforme: - UNI 13172:2012; - UNI13501:2009; - D.M. 15/03/2005. - marcatura CE; - Dichiarazione di Prestazione (DoP) ¦ DI ORIGINE SINTETICA PANNELLI IN POLISTIRENE ESPANSO SINTERIZZATO A CELLULE CHIUSE - EPS. Esenti da CFC, HCF e HCFC. Densità ρ ~ (kg/m³): 32-35 | Material | General | m² | 40.99 | 40.99 | 40.99 | 40.99 | 1 | EUR | 43.95 | 1.0722 | 18 | 18 | EDILIZIA CIVILE | Prezzario dei Lavori Pubblici della Toscana (edizione 2026) | EDILIZIA CIVILE | PANNELLI
TOS26_PRCAM.P18.EPS07.009 | Oggetto: ISOLANTI TERMICI ED ACUSTICI Conforme: - UNI 13172:2012; - UNI13501:2009; - D.M. 15/03/2005. - marcatura CE; - Dichiarazione di Prestazione (DoP) ¦ DI ORIGINE SINTETICA PANNELLI IN POLISTIRENE ESPANSO SINTERIZZATO A CELLULE CHIUSE - EPS. Esenti da CFC, HCF e HCFC. Densità ρ ~ (kg/m³): 32-35 | Material | General | m² | 35.86 | 35.86 | 35.86 | 35.86 | 1 | EUR | 38.45 | 1.0722 | 18 | 18 | EDILIZIA CIVILE | Prezzario dei Lavori Pubblici della Toscana (edizione 2026) | EDILIZIA CIVILE | PANNELLI
TOS26_PRCAM.P18.PIR04.0091 | Oggetto: ISOLANTI TERMICI ED ACUSTICI Conforme: - UNI 13172:2012; - UNI13501:2009; - D.M. 15/03/2005. - marcatura CE; - Dichiarazione di Prestazione (DoP) ¦ DI ORIGINE SINTETICA. PANNELLI SANDWICH IN SCHIUMA POLIURETANICA ESPANSA RIGIDA - PIR. RIVESTITI SU ENTRAMBE LE FACCE CON VELO DI VETRO SATURAT | Material | Aggregates | m² | 49.48 | 49.48 | 49.48 | 49.48 | 1 | EUR | 53.6 | 1.0833 | 18 | 18 | EDILIZIA CIVILE | Prezzario dei Lavori Pubblici della Toscana (edizione 2026) | EDILIZIA CIVILE | PANNELLI
TOS26_PRCAM.P18.PIR04.010 | Oggetto: ISOLANTI TERMICI ED ACUSTICI Conforme: - UNI 13172:2012; - UNI13501:2009; - D.M. 15/03/2005. - marcatura CE; - Dichiarazione di Prestazione (DoP) ¦ DI ORIGINE SINTETICA. PANNELLI SANDWICH IN SCHIUMA POLIURETANICA ESPANSA RIGIDA - PIR. RIVESTITI SU ENTRAMBE LE FACCE CON VELO DI VETRO SATURAT | Material | Aggregates | m² | 54.06 | 54.06 | 54.06 | 54.06 | 1 | EUR | 58.57 | 1.0833 | 18 | 18 | EDILIZIA CIVILE | Prezzario dei Lavori Pubblici della Toscana (edizione 2026) | EDILIZIA CIVILE | PANNELLI
TOS26_PR.P46.004.011 | PRODOTTI PER LE OPERE AGRICOLE E FORESTALI. I prezzi sono riferiti a consegne presso il centro aziendale o in luoghi accessibili dai normali mezzi di trasporto. ¦ Materiali per ancoraggio testate, posizionamento e fissaggio fili per impianti arborei ¦ Arpette, cambrette in zinco-alluminio | Material | General | cad | 0.05 | 0.05 | 0.05 | 0.05 | 1 | EUR | 145.55 | 2905.7778 | 18 | 18 | OPERE FORESTALI CAM: no | Prezzario dei Lavori Pubblici della Toscana (edizione 2026) | OPERE FORESTALI CAM: no | INFRASTRUTTURE
TOS26_PRCAM.P18.PIR04.0090 | Oggetto: ISOLANTI TERMICI ED ACUSTICI Conforme: - UNI 13172:2012; - UNI13501:2009; - D.M. 15/03/2005. - marcatura CE; - Dichiarazione di Prestazione (DoP) ¦ DI ORIGINE SINTETICA. PANNELLI SANDWICH IN SCHIUMA POLIURETANICA ESPANSA RIGIDA - PIR. RIVESTITI SU ENTRAMBE LE FACCE CON VELO DI VETRO SATURAT | Material | Aggregates | m² | 44.46 | 44.46 | 44.46 | 44.46 | 1 | EUR | 48.16 | 1.0833 | 18 | 18 | EDILIZIA CIVILE | Prezzario dei Lavori Pubblici della Toscana (edizione 2026) | EDILIZIA CIVILE | PANNELLI
TOS26_PRCAM.P18.EPS07.011 | Oggetto: ISOLANTI TERMICI ED ACUSTICI Conforme: - UNI 13172:2012; - UNI13501:2009; - D.M. 15/03/2005. - marcatura CE; - Dichiarazione di Prestazione (DoP) ¦ DI ORIGINE SINTETICA PANNELLI IN POLISTIRENE ESPANSO SINTERIZZATO A CELLULE CHIUSE - EPS. Esenti da CFC, HCF e HCFC. Densità ρ ~ (kg/m³): 32-35 | Material | General | m² | 46.11 | 46.11 | 46.11 | 46.11 | 1 | EUR | 49.44 | 1.0722 | 18 | 18 | EDILIZIA CIVILE | Prezzario dei Lavori Pubblici della Toscana (edizione 2026) | EDILIZIA CIVILE | PANNELLI
TOS26_PR.P22.031.004 | Oggetto: PRODOTTI PER PAVIMENTI E RIVESTIMENTI ¦ ADESIVO Per pavimenti resistenti In linoleum, sughero, tessili e resilienti Conforme: UNI EN 14259:2004 ¦ universale in dispersione acquosa a bassissima emissione di sostanze organiche volatili (VOC) | Material | General | kg | 5.46 | 5.46 | 5.46 | 5.46 | 1 | EUR | 1.27 | 0.2333 | 18 | 18 | EDILIZIA CIVILE | Prezzario dei Lavori Pubblici della Toscana (edizione 2026) | EDILIZIA CIVILE | PAVIMENTO
TOS26_PR.P31.096.049 | Oggetto: Tubazioni, accessori e apparecchiature Uso: Impianti di climatizzazione e ventilazione ¦ Oggetto: Canale circolare Uso: costruzione di condotte per la distribuzione dell'aria negli impianti di condizionamento e di termoventilazione Caratteristiche: - costituito da 2 gusci ''sandwich'' in al | Material | Aggregates | cad | 4.45 | 4.45 | 4.45 | 4.45 | 1 | EUR | 2.23 | 0.5 | 17 | 17 | IMPIANTI - MECCANICI CAM: no | Prezzario dei Lavori Pubblici della Toscana (edizione 2026) | IMPIANTI - MECCANICI CAM: no | DI DISTRIBUZIONE ARIA - fornitura materiali; - trasporto cantiere; - montaggio;
TOS26_PR.P88.100.002 | Oggetto: PRODOTTI PER ARREDI, SEGNALETICA E ACCESSORI ANTINCENDIO E DI SICUREZZA ¦ Oggetto: Cartelli antincendio, di emergenza, di sicurezza, di divieto, d'obbligo, di pericolo e multisimbolo Conforme: Norma UNI EN ISO 7010:2022 ¦ Materiale: alluminio Specifiche: formato rettangolare Lunghezza minim | Material | General | cad | 2.82 | 2.82 | 2.82 | 2.82 | 1 | EUR | 2.82 | 1 | 17 | 17 | IMPIANTI - MECCANICI CAM: no | Prezzario dei Lavori Pubblici della Toscana (edizione 2026) | IMPIANTI - MECCANICI CAM: no | ANTINCENDIO
TOS26_PR.P09.014.001 | Oggetto: MALTE / STUCCHI Compreso: accessori e reti. ¦ MALTA PER MURATURA PREMISCELATA Conforme alla UNI EN 998-2:2016. Certificata CE. ¦ CON CEMENTO, CALCE IDRATA E SABBIA Classe M2,5 Sfusa per silos | Material | Concrete & Cement | kg | 0.07 | 0.07 | 0.07 | 0.07 | 1 | EUR | 2.67 | 38.2353 | 17 | 17 | EDILIZIA CIVILE | Prezzario dei Lavori Pubblici della Toscana (edizione 2026) | EDILIZIA CIVILE | MURO / PARETE
TOS26_PR.P60.102.001 | Oggetto: Cavi per energia e segnalazione, tubazioni, canalizzazioni, cassette di derivazione, condotti/blindo sbarre (descrizione aggiornata nella pubblicazione del Prezzario 2024) ¦ Oggetto: Conduttore unipolare Materiale: rame rosso ricotto isolato in gomma HEPR di qualità G17 Caratteristiche: - p | Material | General | m | 0.39 | 0.39 | 0.39 | 0.39 | 1 | EUR | 5.85 | 15.0124 | 17 | 17 | IMPIANTI - ELETTRICI / SPECIALI / PER LE COMUNICAZIONI CAM: no | Prezzario dei Lavori Pubblici della Toscana (edizione 2026) | IMPIANTI - ELETTRICI / SPECIALI / PER LE COMUNICAZIONI CAM: no | ELETTRICI
TOS26_PRCAM.P18.XPS03.011 | Oggetto: ISOLANTI TERMICI ED ACUSTICI Conforme: - UNI 13172:2012; - UNI13501:2009; - D.M. 15/03/2005. - marcatura CE; - Dichiarazione di Prestazione (DoP) ¦ DI ORIGINE SINTETICA. PANNELLI IN POLISTIRENE ESPANSO ESTRUSO A CELLULE CHIUSE - XPS CON BORDO LISCIO Esenti da CFC, HCF e HCFC. Densità ρ ~ (k | Material | General | m² | 44.31 | 44.31 | 44.31 | 44.31 | 1 | EUR | 47.63 | 1.075 | 16 | 16 | EDILIZIA CIVILE | Prezzario dei Lavori Pubblici della Toscana (edizione 2026) | EDILIZIA CIVILE | PANNELLI
TOS26_PRCAM.P18.EPS07.013 | Oggetto: ISOLANTI TERMICI ED ACUSTICI Conforme: - UNI 13172:2012; - UNI13501:2009; - D.M. 15/03/2005. - marcatura CE; - Dichiarazione di Prestazione (DoP) ¦ DI ORIGINE SINTETICA PANNELLI IN POLISTIRENE ESPANSO SINTERIZZATO A CELLULE CHIUSE - EPS. Esenti da CFC, HCF e HCFC. Densità ρ ~ (kg/m³): 32-35 | Material | General | m² | 56.36 | 56.36 | 56.36 | 56.36 | 1 | EUR | 60.59 | 1.075 | 16 | 16 | EDILIZIA CIVILE | Prezzario dei Lavori Pubblici della Toscana (edizione 2026) | EDILIZIA CIVILE | PANNELLI
TOS26_PRCAM.P18.XPS03.009 | Oggetto: ISOLANTI TERMICI ED ACUSTICI Conforme: - UNI 13172:2012; - UNI13501:2009; - D.M. 15/03/2005. - marcatura CE; - Dichiarazione di Prestazione (DoP) ¦ DI ORIGINE SINTETICA. PANNELLI IN POLISTIRENE ESPANSO ESTRUSO A CELLULE CHIUSE - XPS CON BORDO LISCIO Esenti da CFC, HCF e HCFC. Densità ρ ~ (k | Material | General | m² | 33.37 | 33.37 | 33.37 | 33.37 | 1 | EUR | 35.88 | 1.075 | 16 | 16 | EDILIZIA CIVILE | Prezzario dei Lavori Pubblici della Toscana (edizione 2026) | EDILIZIA CIVILE | PANNELLI
TOS26_PRCAM.P18.EPS07.014 | Oggetto: ISOLANTI TERMICI ED ACUSTICI Conforme: - UNI 13172:2012; - UNI13501:2009; - D.M. 15/03/2005. - marcatura CE; - Dichiarazione di Prestazione (DoP) ¦ DI ORIGINE SINTETICA PANNELLI IN POLISTIRENE ESPANSO SINTERIZZATO A CELLULE CHIUSE - EPS. Esenti da CFC, HCF e HCFC. Densità ρ ~ (kg/m³): 32-35 | Material | General | m² | 61.48 | 61.48 | 61.48 | 61.48 | 1 | EUR | 66.09 | 1.075 | 16 | 16 | EDILIZIA CIVILE | Prezzario dei Lavori Pubblici della Toscana (edizione 2026) | EDILIZIA CIVILE | PANNELLI
TOS26_PR.P23.012.014 | Oggetto: MATERIALI PER CONTROSOFFITTI, PARETI E CONTROPARETI ¦ ACCESSORI PER IL FISSAGGIO DI CONTROSOFFITTI E CONTROPARETI NASTRI E RETI ¦ nastro guarnizione isolante in polietilene espanso biadesivo sp. 3 larghezza 30 mm | Material | General | m | 0.5 | 0.5 | 0.5 | 0.5 | 1 | EUR | 2.7 | 5.4 | 16 | 16 | EDILIZIA CIVILE | Prezzario dei Lavori Pubblici della Toscana (edizione 2026) | EDILIZIA CIVILE | STRUTTURE
TOS26_PR.P23.011.010 | Oggetto: MATERIALI PER CONTROSOFFITTI, PARETI E CONTROPARETI ¦ ACCESSORI PER IL FISSAGGIO DI CONTROSOFFITTI E CONTROPARETI VITI E TASSELLI Certificati CE Conforme: UNI EN 14566:2009 ¦ tassello metallico a battente | Material | Steel & Metal | cad | 0.17 | 0.17 | 0.17 | 0.17 | 1 | EUR | 0.28 | 1.6 | 16 | 16 | EDILIZIA CIVILE | Prezzario dei Lavori Pubblici della Toscana (edizione 2026) | EDILIZIA CIVILE | STRUTTURE
TOS26_PR.P08.020.044 | Oggetto: LEGNAME ¦ Uso: PER EDILIZIA Materiale: ABETE MASSICCIO Conforme: - certificato CE secondo la UNI EN 14081-1:2016 per il legno strutturale con sezione rettangolare; - certificato CE secondo la UNI EN 15497:2014 per il legno strutturale KVH. ¦ correnti o montanti giuntati (KVH) sez. da 8x16, | Material | General | m³ | 512.58 | 512.58 | 512.58 | 512.58 | 1 | EUR | 7.94 | 0.0155 | 16 | 8 | STRUTTURE IN LEGNO CAM: no | Prezzario dei Lavori Pubblici della Toscana (edizione 2026) | STRUTTURE IN LEGNO CAM: no | PARETI
TOS26_PRCAM.P08.020.044 | LEGNAME – CAM. ¦ PER EDILIZIA. ABETE MASSICCIO. Certificato CE secondo la: - UNI EN 14081-1:2019 per il legno strutturale con sezione rettangolare; - UNI EN 15497:2014 per il legno strutturale KVH. Proveniente da boschi/foreste gestiti in maniera sostenibile/responsabile. Conforme ai CAM di cui al p | Material | General | m³ | 519.16 | 519.16 | 519.16 | 519.16 | 1 | EUR | 8.05 | 0.0155 | 16 | 8 | STRUTTURE IN LEGNO CAM: sì | Prezzario dei Lavori Pubblici della Toscana (edizione 2026) | STRUTTURE IN LEGNO CAM: sì | PARETI
TOS26_PR.P08.020.102 | Tipo: A TELAIO - TECNOLOGIA PLATFORM-FRAME Oggetto: MONTANTI, CORRENTI e PANNELLI Specifiche: Montanti e traversi disposti ad interasse tra 55 e 65 cm, giuntati con apposita ferramenta metallica, strutturalmente controventate nel loro piano da pannelli OSB/3 resi solidali al telaio con apposite giun | Material | Steel & Metal | % | 512.58 | 512.58 | 512.58 | 512.58 | 1 | EUR | 14.79 | 0.0289 | 16 | 16 | STRUTTURE IN LEGNO CAM: no | Prezzario dei Lavori Pubblici della Toscana (edizione 2026) | STRUTTURE IN LEGNO CAM: no | PARETI
TOS26_PR.P90.093.041 | Oggetto: PRODOTTI PER IMPIANTI DI ESTINZIONE E CONTROLLO ANTINCENDIO ¦ Oggetto: Accessori Uso: idranti soprasuolo e sottosuolo ¦ Oggetto: Piede per idrante Materiale: ghisa Caratteristiche: flangiato Pressione nominale (bar): 16 Diametro nominale (mm): 100 Conforme: UNI EN 1092-2 | Material | General | cad | 77.92 | 77.92 | 77.92 | 77.92 | 1 | EUR | 77.92 | 1 | 16 | 16 | IMPIANTI - MECCANICI CAM: no | Prezzario dei Lavori Pubblici della Toscana (edizione 2026) | IMPIANTI - MECCANICI CAM: no | ANTINCENDIO
TOS26_PRCAM.P18.EPS07.008 | Oggetto: ISOLANTI TERMICI ED ACUSTICI Conforme: - UNI 13172:2012; - UNI13501:2009; - D.M. 15/03/2005. - marcatura CE; - Dichiarazione di Prestazione (DoP) ¦ DI ORIGINE SINTETICA PANNELLI IN POLISTIRENE ESPANSO SINTERIZZATO A CELLULE CHIUSE - EPS. Esenti da CFC, HCF e HCFC. Densità ρ ~ (kg/m³): 32-35 | Material | General | m² | 30.74 | 30.74 | 30.74 | 30.74 | 1 | EUR | 33.05 | 1.075 | 16 | 16 | EDILIZIA CIVILE | Prezzario dei Lavori Pubblici della Toscana (edizione 2026) | EDILIZIA CIVILE | PANNELLI
TOS26_PR.P60.033.002 | Oggetto: Cavi per energia e segnalazione, tubazioni, canalizzazioni, cassette di derivazione, condotti/blindo sbarre (descrizione aggiornata nella pubblicazione del Prezzario 2024) ¦ Oggetto: Cassette isolanti Materiale: PVC Caratteristiche: - stagne IP 55; - corpo in polimero colore grigio; - paret | Material | General | cad | 4.94 | 4.94 | 4.94 | 4.94 | 1 | EUR | 2.77 | 0.56 | 15 | 15 | IMPIANTI - ELETTRICI / SPECIALI / PER LE COMUNICAZIONI CAM: no | Prezzario dei Lavori Pubblici della Toscana (edizione 2026) | IMPIANTI - ELETTRICI / SPECIALI / PER LE COMUNICAZIONI CAM: no | ELETTRICI
TOS26_PRCAM.P04.009.001 | Oggetto: ELEMENTI PER MURATURA E SOLAI IN LATERIZIO ED IN CALCESTRUZZO - CAM Conforme: - marchio CE; - in laterizio per muratura secondo la UNI EN 771-1:2015; - in calcestruzzo vibrocompresso per muratura secondo la UNI EN 771-3:2015. - certificato prestazionale (DoP) in conformità al Regolamento U. | Material | General | m³ | 110.86 | 110.86 | 110.86 | 110.86 | 1 | EUR | 11.06 | 0.0997 | 15 | 15 | EDILIZIA CIVILE | Prezzario dei Lavori Pubblici della Toscana (edizione 2026) | EDILIZIA CIVILE | MURO / PARETE
TOS26_PR.P23.001.002 | Oggetto: MATERIALI PER CONTROSOFFITTI, PARETI E CONTROPARETI ¦ Oggetto: LASTRA Materiale: CARTONGESSO Conforme: UNI EN 520:2009 ¦ Tipo: A Spessore (mm): 12,50 | Material | General | m² | 4.34 | 4.34 | 4.34 | 4.34 | 1 | EUR | 8.11 | 1.87 | 15 | 15 | EDILIZIA CIVILE | Prezzario dei Lavori Pubblici della Toscana (edizione 2026) | EDILIZIA CIVILE | STRUTTURE
TOS26_PR.P26.202.094 | Oggetto: MATERIALI DI RIVESTIMENTO - PITTURE, VERNICI, SMALTI E STRUMENTI PER LA LORO POSA Conforme: UNI EN ISO 4618:2023. ¦ CONSOLIDANTI, ADESIVI E PROTETTIVI - RESTAURO. ¦ ossido idrodispersibile | Material | General | kg | 13.53 | 13.53 | 13.53 | 13.53 | 1 | EUR | 14.86 | 1.0987 | 15 | 14 | EDILIZIA SU BENI VINCOLATI DAL D. Lgs. 42/2004 e s.m.i E/O DI INTERESSE STORICO- ARTISTICO | Prezzario dei Lavori Pubblici della Toscana (edizione 2026) | EDILIZIA SU BENI VINCOLATI DAL D. Lgs. 42/2004 e s.m.i E/O DI INTERESSE STORICO- | TRATTAMENTI / FINITURE
TOS26_PR.P46.101.011 | PRODOTTI PER LE OPERE AGRICOLE E FORESTALI. I prezzi sono riferiti a consegne presso il centro aziendale o in luoghi accessibili dai normali mezzi di trasporto. ¦ Materiali accessori ¦ Filo di ferro per legature | Material | General | kg | 2.34 | 2.34 | 2.34 | 2.34 | 1 | EUR | 0.91 | 0.39 | 15 | 15 | SALUTE E SICUREZZA | Prezzario dei Lavori Pubblici della Toscana (edizione 2026) | SALUTE E SICUREZZA | NOLEGGI
TOS26_PR.P26.100.005 | Oggetto: MATERIALI DI RIVESTIMENTO - PITTURE, VERNICI, SMALTI E STRUMENTI PER LA LORO POSA Conforme: UNI EN ISO 4618:2023. ¦ SOLVENTI - DILUENTI. ¦ DILUENTE NITRO Densità: 1,00 g/cm³ | Material | General | l | 3.74 | 3.74 | 3.74 | 3.74 | 1 | EUR | 0.02 | 0.0053 | 15 | 15 | INFRASTRUTTURE STRADALI | Prezzario dei Lavori Pubblici della Toscana (edizione 2026) | INFRASTRUTTURE STRADALI | SEGNALETICA
TOS26_PR.P90.020.020 | Oggetto: PRODOTTI PER IMPIANTI DI ESTINZIONE E CONTROLLO ANTINCENDIO ¦ Oggetto: ACCESSORI Uso: estintori portatili e carrellati ¦ Oggetto: supporto a muro Uso: estintore Materiale: acciaio Compreso: - viti; - tasselli. | Material | General | cad | 0.55 | 0.55 | 0.55 | 0.55 | 1 | EUR | 0.55 | 1 | 15 | 15 | IMPIANTI - MECCANICI CAM: no | Prezzario dei Lavori Pubblici della Toscana (edizione 2026) | IMPIANTI - MECCANICI CAM: no | ANTINCENDIO
TOS26_PRCAM.P18.XPS03.012 | Oggetto: ISOLANTI TERMICI ED ACUSTICI Conforme: - UNI 13172:2012; - UNI13501:2009; - D.M. 15/03/2005. - marcatura CE; - Dichiarazione di Prestazione (DoP) ¦ DI ORIGINE SINTETICA. PANNELLI IN POLISTIRENE ESPANSO ESTRUSO A CELLULE CHIUSE - XPS CON BORDO LISCIO Esenti da CFC, HCF e HCFC. Densità ρ ~ (k | Material | General | m² | 50.21 | 50.21 | 50.21 | 50.21 | 1 | EUR | 54.15 | 1.0786 | 14 | 14 | EDILIZIA CIVILE | Prezzario dei Lavori Pubblici della Toscana (edizione 2026) | EDILIZIA CIVILE | PANNELLI
TOS26_PRCAM.P18.XPS03.008 | Oggetto: ISOLANTI TERMICI ED ACUSTICI Conforme: - UNI 13172:2012; - UNI13501:2009; - D.M. 15/03/2005. - marcatura CE; - Dichiarazione di Prestazione (DoP) ¦ DI ORIGINE SINTETICA. PANNELLI IN POLISTIRENE ESPANSO ESTRUSO A CELLULE CHIUSE - XPS CON BORDO LISCIO Esenti da CFC, HCF e HCFC. Densità ρ ~ (k | Material | General | m² | 27.16 | 27.16 | 27.16 | 27.16 | 1 | EUR | 29.3 | 1.0786 | 14 | 14 | EDILIZIA CIVILE | Prezzario dei Lavori Pubblici della Toscana (edizione 2026) | EDILIZIA CIVILE | PANNELLI
TOS26_PR.P60.011.003 | Oggetto: Cavi per energia e segnalazione, tubazioni, canalizzazioni, cassette di derivazione, condotti/blindo sbarre (descrizione aggiornata nella pubblicazione del Prezzario 2024) ¦ Oggetto: Tubazioni corrugate pieghevoli Materiale: base di pvc rigido Caratteristiche: autoestinguente Conforme: - ma | Material | General | m | 1.56 | 1.56 | 1.56 | 1.56 | 1 | EUR | 15.13 | 9.6714 | 14 | 14 | IMPIANTI - ELETTRICI / SPECIALI / PER LE COMUNICAZIONI CAM: no | Prezzario dei Lavori Pubblici della Toscana (edizione 2026) | IMPIANTI - ELETTRICI / SPECIALI / PER LE COMUNICAZIONI CAM: no | ELETTRICI
TOS26_PR.P09.005.001 | Oggetto: MALTE / STUCCHI Compreso: accessori e reti. ¦ Oggetto: MALTA Uso: per TERZO STRATO DI INTONACO / DI FINITURA / VELO / RASANTE / INTONACHINO / STABILITURA Formato: - premiscelata; - in sacchi da 20 - 25 Kg Conforme: - UNI EN 998-1: 2016; - Marchio CE ¦ Materiale: - calce idrata; - cemento; - | Material | Concrete & Cement | kg | 0.37 | 0.37 | 0.37 | 0.37 | 1 | EUR | 1.1 | 3 | 14 | 14 | EDILIZIA CIVILE | Prezzario dei Lavori Pubblici della Toscana (edizione 2026) | EDILIZIA CIVILE | INTONACO
TOS26_PRCAM.P18.XPS03.006 | Oggetto: ISOLANTI TERMICI ED ACUSTICI Conforme: - UNI 13172:2012; - UNI13501:2009; - D.M. 15/03/2005. - marcatura CE; - Dichiarazione di Prestazione (DoP) ¦ DI ORIGINE SINTETICA. PANNELLI IN POLISTIRENE ESPANSO ESTRUSO A CELLULE CHIUSE - XPS CON BORDO LISCIO Esenti da CFC, HCF e HCFC. Densità ρ ~ (k | Material | General | m² | 17.96 | 17.96 | 17.96 | 17.96 | 1 | EUR | 19.37 | 1.0786 | 14 | 14 | EDILIZIA CIVILE | Prezzario dei Lavori Pubblici della Toscana (edizione 2026) | EDILIZIA CIVILE | PANNELLI
TOS26_PR.P60.104.031 | Oggetto: Cavi per energia e segnalazione, tubazioni, canalizzazioni, cassette di derivazione, condotti/blindo sbarre (descrizione aggiornata nella pubblicazione del Prezzario 2024) ¦ Oggetto: Conduttore unipolare o multipolare flessibile Materiale: rame rosso ricotto isolato in gomma HEPR di qualità | Material | General | m | 5.83 | 5.83 | 5.83 | 5.83 | 1 | EUR | 41.28 | 7.075 | 14 | 14 | IMPIANTI - ELETTRICI / SPECIALI / PER LE COMUNICAZIONI CAM: no | Prezzario dei Lavori Pubblici della Toscana (edizione 2026) | IMPIANTI - ELETTRICI / SPECIALI / PER LE COMUNICAZIONI CAM: no | ELETTRICI
TOS26_PRCAM.P18.XPS03.007 | Oggetto: ISOLANTI TERMICI ED ACUSTICI Conforme: - UNI 13172:2012; - UNI13501:2009; - D.M. 15/03/2005. - marcatura CE; - Dichiarazione di Prestazione (DoP) ¦ DI ORIGINE SINTETICA. PANNELLI IN POLISTIRENE ESPANSO ESTRUSO A CELLULE CHIUSE - XPS CON BORDO LISCIO Esenti da CFC, HCF e HCFC. Densità ρ ~ (k | Material | General | m² | 22.45 | 22.45 | 22.45 | 22.45 | 1 | EUR | 24.21 | 1.0786 | 14 | 14 | EDILIZIA CIVILE | Prezzario dei Lavori Pubblici della Toscana (edizione 2026) | EDILIZIA CIVILE | PANNELLI
TOS26_PRCAM.P18.MWR08.006 | Oggetto: ISOLANTI TERMICI ED ACUSTICI Conforme: - UNI 13172:2012; - UNI13501:2009; - D.M. 15/03/2005. - marcatura CE; - Dichiarazione di Prestazione (DoP) ¦ DI ORIGINE MINERALE. PANNELLI RIGIDI IN LANA DI ROCCIA - MW. SENZA RIVESTIMENTO Densità ρ ~ (kg/m³): 80-90 Conformi a: - UNI EN 10456:2008 - UN | Material | General | m² | 23.91 | 23.91 | 23.91 | 23.91 | 1 | EUR | 25.78 | 1.0786 | 14 | 14 | EDILIZIA CIVILE | Prezzario dei Lavori Pubblici della Toscana (edizione 2026) | EDILIZIA CIVILE | PANNELLI
TOS26_PR.P45.001.010 | PRODOTTI PER VERDE ED ARREDO URBANO ¦ Terre, terricciati e ammendanti ¦ Concime chimico granulare N-P-K con microelementi | Material | General | kg | 0.66 | 0.66 | 0.66 | 0.66 | 1 | EUR | 0.22 | 0.3371 | 14 | 14 | OPERE PER VERDE URBANO | Prezzario dei Lavori Pubblici della Toscana (edizione 2026) | OPERE PER VERDE URBANO | LAVORAZIONE E SISTEMAZIONI DEL TERRENO
TOS26_PR.P10.008.123 | Oggetto: CALCESTRUZZO PRECONFEZIONATO A PRESTAZIONE GARANTITA / PREMISCELATO / CONFEZIONATO IN CANTIERE. Conforme: - Linee Guida del Consiglio Superiore dei Lavori Pubblici, per la produzione, il trasporto ed il controllo del calcestruzzo preconfezionato; - UNI EN 12390:2021; - UNI EN 206:2021; - No | Material | General | m³ | 131.05 | 131.05 | 131.05 | 131.05 | 1 | EUR | 121.74 | 0.929 | 14 | 14 | EDILIZIA CIVILE | Prezzario dei Lavori Pubblici della Toscana (edizione 2026) | EDILIZIA CIVILE | GETTO
TOS26_PR.P13.006.002 | Oggetto: ACCIAIO. Uso: PER STRUTTURE IN CARPENTERIA METALLICA. Compreso: profili laminati, componenti strutturali e kits. Conforme: - normative europee armonizzate; - Norme Tecniche per le Costruzioni di cui al D.M. 17/01/2018. ¦ BARRE DI ACCIAIO QUADRE LAMINATE A CALDO AD USO STRUTTURALE Conforme: | Material | Steel & Metal | kg | 1.52 | 1.52 | 1.52 | 1.52 | 1 | EUR | 3.84 | 2.5308 | 13 | 13 | EDILIZIA CIVILE | Prezzario dei Lavori Pubblici della Toscana (edizione 2026) | EDILIZIA CIVILE | SOLAI
TOS26_PR.P60.105.022 | Oggetto: Cavi per energia e segnalazione, tubazioni, canalizzazioni, cassette di derivazione, condotti/blindo sbarre (descrizione aggiornata nella pubblicazione del Prezzario 2024) ¦ Oggetto: Conduttore unipolare o multipolare flessibile Materiale: rame rosso ricotto isolato in gomma HEPR di qualità | Material | General | m | 1.3 | 1.3 | 1.3 | 1.3 | 1 | EUR | 10.64 | 8.18 | 13 | 13 | IMPIANTI - ELETTRICI / SPECIALI / PER LE COMUNICAZIONI CAM: no | Prezzario dei Lavori Pubblici della Toscana (edizione 2026) | IMPIANTI - ELETTRICI / SPECIALI / PER LE COMUNICAZIONI CAM: no | ELETTRICI
TOS26_PR.P23.011.021 | Oggetto: MATERIALI PER CONTROSOFFITTI, PARETI E CONTROPARETI ¦ ACCESSORI PER IL FISSAGGIO DI CONTROSOFFITTI E CONTROPARETI VITI E TASSELLI Certificati CE Conforme: UNI EN 14566:2009 ¦ viti autoperforanti 3,5x35mm | Material | General | cad | 0.01 | 0.01 | 0.01 | 0.01 | 1 | EUR | 0.38 | 26.8462 | 13 | 13 | EDILIZIA CIVILE | Prezzario dei Lavori Pubblici della Toscana (edizione 2026) | EDILIZIA CIVILE | STRUTTURE
TOS26_PR.P23.011.020 | Oggetto: MATERIALI PER CONTROSOFFITTI, PARETI E CONTROPARETI ¦ ACCESSORI PER IL FISSAGGIO DI CONTROSOFFITTI E CONTROPARETI VITI E TASSELLI Certificati CE Conforme: UNI EN 14566:2009 ¦ viti autoperforanti 3,5x25mm. | Material | General | cad | 0.01 | 0.01 | 0.01 | 0.01 | 1 | EUR | 0.15 | 13.6154 | 13 | 13 | EDILIZIA CIVILE | Prezzario dei Lavori Pubblici della Toscana (edizione 2026) | EDILIZIA CIVILE | STRUTTURE
TOS26_PRCAM.P38.058.002 | MATERIALE GEOTECNICO - CAM - i materiali composti con rete metallica a doppia torsione dovranno essere conformi alle “Linee Guida per la certificazione di idoneità tecnica all’impiego e l’utilizzo di prodotti in rete metallica a doppia torsione“ emesse dalla Presidenza del Consiglio Superiore LL.PP. | Material | Steel & Metal | cad | 29 | 29 | 29 | 29 | 1 | EUR | 3.25 | 0.1121 | 13 | 13 | DIFESA DEL SUOLO / IDRAULICHE / DI CONSOLIDAMENTO CAM: sì | Prezzario dei Lavori Pubblici della Toscana (edizione 2026) | DIFESA DEL SUOLO / IDRAULICHE / DI CONSOLIDAMENTO CAM: sì | CONSOLIDAMENTO DIFFUSO DI VERSANTE
TOS26_PRCAM.P08.020.004 | LEGNAME – CAM. ¦ PER EDILIZIA. ABETE MASSICCIO. Certificato CE secondo la: - UNI EN 14081-1:2019 per il legno strutturale con sezione rettangolare; - UNI EN 15497:2014 per il legno strutturale KVH. Proveniente da boschi/foreste gestiti in maniera sostenibile/responsabile. Conforme ai CAM di cui al p | Material | General | m³ | 390.13 | 390.13 | 390.13 | 390.13 | 1 | EUR | 8.76 | 0.0225 | 13 | 13 | SALUTE E SICUREZZA | Prezzario dei Lavori Pubblici della Toscana (edizione 2026) | SALUTE E SICUREZZA | NOLEGGI
TOS26_PRCAM.P18.MWV14.005 | Oggetto: ISOLANTI TERMICI ED ACUSTICI Conforme: - UNI 13172:2012; - UNI13501:2009; - D.M. 15/03/2005. - marcatura CE; - Dichiarazione di Prestazione (DoP) ¦ DI ORIGINE MINERALE. PANNELLI IN LANA DI VETRO - MW. Densità ρ ~ (kg/m³): 55 Conformi a: - UNI EN 10456:2008 - UNI EN 13162:2015 - UNI EN 13501 | Material | General | m² | 28.5 | 28.5 | 28.5 | 28.5 | 1 | EUR | 35.51 | 1.2462 | 13 | 13 | EDILIZIA CIVILE | Prezzario dei Lavori Pubblici della Toscana (edizione 2026) | EDILIZIA CIVILE | PANNELLI
TOS26_PR.P22.030.004 | Oggetto: PRODOTTI PER PAVIMENTI E RIVESTIMENTI ¦ ADESIVO Per pavimenti in ceramica e cotto ¦ Adesivo per ceramiche e materiali lapidei UNI EN 12004-1:2017, UNI EN 12004-2: 2017 Migliorato rapido resistente allo scivolamento C2 FT | Material | General | kg | 1.42 | 1.42 | 1.42 | 1.42 | 1 | EUR | 5.69 | 4 | 13 | 13 | EDILIZIA CIVILE | Prezzario dei Lavori Pubblici della Toscana (edizione 2026) | EDILIZIA CIVILE | PAVIMENTO
TOS26_PRCAM.P18.MWV14.003 | Oggetto: ISOLANTI TERMICI ED ACUSTICI Conforme: - UNI 13172:2012; - UNI13501:2009; - D.M. 15/03/2005. - marcatura CE; - Dichiarazione di Prestazione (DoP) ¦ DI ORIGINE MINERALE. PANNELLI IN LANA DI VETRO - MW. Densità ρ ~ (kg/m³): 55 Conformi a: - UNI EN 10456:2008 - UNI EN 13162:2015 - UNI EN 13501 | Material | General | m² | 17.16 | 17.16 | 17.16 | 17.16 | 1 | EUR | 21.39 | 1.2462 | 13 | 13 | EDILIZIA CIVILE | Prezzario dei Lavori Pubblici della Toscana (edizione 2026) | EDILIZIA CIVILE | PANNELLI
TOS26_PR.P39.002.010 | MATERIALE GEOTECNICO PER INDAGINI GEOGNOSTICHE. Carotieri, campionatori, corone, aste e tubi per sondaggi geologici. ¦ Carotieri, campionatori e corone per sondaggi geologici ¦ Carotiere semplice, con valvola di testa a sfera e calice, lunghezza utile L = 300 cm, diametro nominale esterno 101 mm. | Material | General | cad | 311.06 | 311.06 | 311.06 | 311.06 | 1 | EUR | 1.71 | 0.0055 | 12 | 12 | 18 | Prezzario dei Lavori Pubblici della Toscana (edizione 2026) | 18 | SONDAGGI
TOS26_PR.P31.084.001 | Oggetto: Tubazioni, accessori e apparecchiature Uso: Impianti di climatizzazione e ventilazione ¦ Oggetto: Accessori per condotti flessibili ¦ Oggetto: Fascetta stringitubo Uso: condotti flessibili Materiale: acciaio inox Specifiche: rotoli da 30 m | Material | General | m | 1.24 | 1.24 | 1.24 | 1.24 | 1 | EUR | 1.49 | 1.2 | 12 | 12 | IMPIANTI - MECCANICI CAM: no | Prezzario dei Lavori Pubblici della Toscana (edizione 2026) | IMPIANTI - MECCANICI CAM: no | DI DISTRIBUZIONE ARIA - fornitura materiali; - trasporto cantiere; - montaggio;
TOS26_PR.P39.002.051 | MATERIALE GEOTECNICO PER INDAGINI GEOGNOSTICHE. Carotieri, campionatori, corone, aste e tubi per sondaggi geologici. ¦ Carotieri, campionatori e corone per sondaggi geologici ¦ Tubo di rivestimento, lunghezza utile L=150 cm, diametro nominale esterno 152 mm | Material | General | cad | 304.67 | 304.67 | 304.67 | 304.67 | 1 | EUR | 1.39 | 0.0046 | 12 | 12 | 18 | Prezzario dei Lavori Pubblici della Toscana (edizione 2026) | 18 | SONDAGGI
TOS26_PR.P31.084.002 | Oggetto: Tubazioni, accessori e apparecchiature Uso: Impianti di climatizzazione e ventilazione ¦ Oggetto: Accessori per condotti flessibili ¦ Oggetto: Dispositivo di trazione Uso: fascette stringitubo | Material | General | cad | 0.57 | 0.57 | 0.57 | 0.57 | 1 | EUR | 1.13 | 2 | 12 | 12 | IMPIANTI - MECCANICI CAM: no | Prezzario dei Lavori Pubblici della Toscana (edizione 2026) | IMPIANTI - MECCANICI CAM: no | DI DISTRIBUZIONE ARIA - fornitura materiali; - trasporto cantiere; - montaggio;
TOS26_PR.P39.002.056 | MATERIALE GEOTECNICO PER INDAGINI GEOGNOSTICHE. Carotieri, campionatori, corone, aste e tubi per sondaggi geologici. ¦ Carotieri, campionatori e corone per sondaggi geologici ¦ Corona per tubo di rivestimento, diametro nominale esterno 152 mm | Material | General | cad | 86.42 | 86.42 | 86.42 | 86.42 | 1 | EUR | 0.67 | 0.0077 | 12 | 12 | 18 | Prezzario dei Lavori Pubblici della Toscana (edizione 2026) | 18 | SONDAGGI
TOS26_PR.P39.002.030 | MATERIALE GEOTECNICO PER INDAGINI GEOGNOSTICHE. Carotieri, campionatori, corone, aste e tubi per sondaggi geologici. ¦ Carotieri, campionatori e corone per sondaggi geologici ¦ Corona per carotiere a pareti sottili, diametro nominale esterno 101 mm | Material | General | cad | 39.05 | 39.05 | 39.05 | 39.05 | 1 | EUR | 0.43 | 0.011 | 12 | 12 | 18 | Prezzario dei Lavori Pubblici della Toscana (edizione 2026) | 18 | SONDAGGI
TOS26_PR.P39.002.050 | MATERIALE GEOTECNICO PER INDAGINI GEOGNOSTICHE. Carotieri, campionatori, corone, aste e tubi per sondaggi geologici. ¦ Carotieri, campionatori e corone per sondaggi geologici ¦ Tubo di rivestimento, lunghezza utile L=150 cm, diametro nominale esterno 127 mm | Material | General | cad | 238.28 | 238.28 | 238.28 | 238.28 | 1 | EUR | 1.08 | 0.0046 | 12 | 12 | 18 | Prezzario dei Lavori Pubblici della Toscana (edizione 2026) | 18 | SONDAGGI
TOS26_PR.P39.002.055 | MATERIALE GEOTECNICO PER INDAGINI GEOGNOSTICHE. Carotieri, campionatori, corone, aste e tubi per sondaggi geologici. ¦ Carotieri, campionatori e corone per sondaggi geologici ¦ Corona per tubo di rivestimento, diametro nominale esterno 127 mm | Material | General | cad | 65.47 | 65.47 | 65.47 | 65.47 | 1 | EUR | 0.51 | 0.0077 | 12 | 12 | 18 | Prezzario dei Lavori Pubblici della Toscana (edizione 2026) | 18 | SONDAGGI
TOS26_PR.P39.002.031 | MATERIALE GEOTECNICO PER INDAGINI GEOGNOSTICHE. Carotieri, campionatori, corone, aste e tubi per sondaggi geologici. ¦ Carotieri, campionatori e corone per sondaggi geologici ¦ Corona per carotiere a pareti sottili, diametro nominale esterno 131 mm | Material | General | cad | 58.21 | 58.21 | 58.21 | 58.21 | 1 | EUR | 0.64 | 0.011 | 12 | 12 | 18 | Prezzario dei Lavori Pubblici della Toscana (edizione 2026) | 18 | SONDAGGI
TOS26_PRCAM.P08.111.002 | LEGNAME – CAM. ¦ PANNELLI TRUCIOLARI. Certificati CE secondo la UNI EN 13986:2015. Proveniente da boschi/foreste gestiti in maniera sostenibile/responsabile. Conforme ai CAM di cui al paragrafo 2.5.6. del DM 23 giugno 2022 n. 256, ''CRITERI AMBIENTALI MINIMI PER L’AFFIDAMENTO DEL SERVIZIO DI PROGETT | Material | General | m² | 4.41 | 4.41 | 4.41 | 4.41 | 1 | EUR | 4.63 | 1.05 | 12 | 12 | EDILIZIA CIVILE | Prezzario dei Lavori Pubblici della Toscana (edizione 2026) | EDILIZIA CIVILE | PANNELLI
TOS26_PR.P22.040.005 | Oggetto: PRODOTTI PER PAVIMENTI E RIVESTIMENTI ¦ TRATTAMENTO E PULIZIA DEI PAVIMENTI. ¦ cera per lucidatura pavimenti | Material | General | kg | 13.88 | 13.88 | 13.88 | 13.88 | 1 | EUR | 5.55 | 0.4 | 12 | 12 | EDILIZIA CIVILE | Prezzario dei Lavori Pubblici della Toscana (edizione 2026) | EDILIZIA CIVILE | PAVIMENTO
TOS26_PR.P26.122.003 | Oggetto: MATERIALI DI RIVESTIMENTO - PITTURE, VERNICI, SMALTI E STRUMENTI PER LA LORO POSA Conforme: UNI EN ISO 4618:2023. ¦ IMPREGNANTE - PROTETTIVO PER LEGNO ¦ A SOLVENTE TURAPORI | Material | General | l | 18.75 | 18.75 | 18.75 | 18.75 | 1 | EUR | 5.16 | 0.275 | 12 | 12 | EDILIZIA CIVILE | Prezzario dei Lavori Pubblici della Toscana (edizione 2026) | EDILIZIA CIVILE | PAVIMENTO
TOS26_PR.P09.013.002 | Oggetto: MALTE / STUCCHI Compreso: accessori e reti. ¦ MALTA PER INTONACO PREMISCELATA Conforme alla UNI EN 998-1:2016. Certificata CE ¦ A BASE DI CEMENTO PER INTERNI ED ESTERNI Sfusa per silos | Material | Concrete & Cement | kg | 0.13 | 0.13 | 0.13 | 0.13 | 1 | EUR | 5.31 | 39.5833 | 12 | 12 | EDILIZIA CIVILE | Prezzario dei Lavori Pubblici della Toscana (edizione 2026) | EDILIZIA CIVILE | INTONACO
TOS26_PR.P18.ZZ02.040 | Oggetto: ISOLANTI TERMICI ED ACUSTICI Conforme: - UNI 13172:2012; - UNI 13501:2009; - D.M. 15/03/2005. - marcatura CE; - Dichiarazione di Prestazione (DoP) ¦ Oggetto: ACCESSORI DI POSA PER ISOLANTI ¦ collante biologico traspirante per pannelli in sughero | Material | General | kg | 1.02 | 1.02 | 1.02 | 1.02 | 1 | EUR | 2.04 | 2 | 12 | 12 | EDILIZIA CIVILE | Prezzario dei Lavori Pubblici della Toscana (edizione 2026) | EDILIZIA CIVILE | ISOLAMENTO TERMICO
TOS26_PR.P02.011.001 | Oggetto: LEGANTI MINERALI IDRAULICI ED AEREI. ¦ Oggetto: BENTONITE SODICA NATURALE Uso: per impermeabilizzazione di strutture interrate Materiale: Argilla con un alto potere assorbente di acqua Formato: In polvere ¦ Formato: in sacchi da 25 kg | Material | General | kg | 0.92 | 0.92 | 0.92 | 0.92 | 1 | EUR | 21.04 | 22.8504 | 12 | 12 | SOSTEGNO / CONTENIMENTO CAM: no | Prezzario dei Lavori Pubblici della Toscana (edizione 2026) | SOSTEGNO / CONTENIMENTO CAM: no | PALO TRIVELLATO
TOS26_PR.P04.009.001 | Oggetto: ELEMENTI PER MURATURE E SOLAI Conforme: - marcatura CE; - UNI EN 15037-3:2011 - per uso solai; - UNI EN 771-1:2015 - per laterizio; - UNI EN 771-3:2015 - per calcestruzzo vibrocompresso. - certificato prestazionale (DoP), Regolamento U.E. 305/2011 ¦ Tipo: blocco Materiale: laterizio Uso: - | Material | General | m³ | 126.53 | 126.53 | 126.53 | 126.53 | 1 | EUR | 12.99 | 0.1027 | 12 | 12 | EDILIZIA CIVILE | Prezzario dei Lavori Pubblici della Toscana (edizione 2026) | EDILIZIA CIVILE | MURO / PARETE
TOS26_PR.P39.002.011 | MATERIALE GEOTECNICO PER INDAGINI GEOGNOSTICHE. Carotieri, campionatori, corone, aste e tubi per sondaggi geologici. ¦ Carotieri, campionatori e corone per sondaggi geologici ¦ Carotiere semplice, con valvola di testa a sfera e calice, lunghezza utile L = 300 cm, diametro nominale esterno 131 mm | Material | General | cad | 434.56 | 434.56 | 434.56 | 434.56 | 1 | EUR | 2.39 | 0.0055 | 12 | 12 | 18 | Prezzario dei Lavori Pubblici della Toscana (edizione 2026) | 18 | SONDAGGI
TOS26_PRCAM.P22.030.001 | PRODOTTI PER PAVIMENTI E RIVESTIMENTI - CAM. Conforme: CAM di cui al DM 23 giugno 2022 n. 256 ¦ ADESIVO. Per pavimenti in ceramica e cotto ¦ Adesivo per ceramiche e materiali lapidei UNI EN 12004:2012, EN 12002: 2009 Normale C1 | Material | General | kg | 0.42 | 0.42 | 0.42 | 0.42 | 1 | EUR | 1.66 | 3.9667 | 12 | 12 | EDILIZIA CIVILE | Prezzario dei Lavori Pubblici della Toscana (edizione 2026) | EDILIZIA CIVILE | PAVIMENTO
TOS26_PRCAM.P18.PIR04.0060 | Oggetto: ISOLANTI TERMICI ED ACUSTICI Conforme: - UNI 13172:2012; - UNI13501:2009; - D.M. 15/03/2005. - marcatura CE; - Dichiarazione di Prestazione (DoP) ¦ DI ORIGINE SINTETICA. PANNELLI SANDWICH IN SCHIUMA POLIURETANICA ESPANSA RIGIDA - PIR. RIVESTITI SU ENTRAMBE LE FACCE CON VELO DI VETRO SATURAT | Material | Aggregates | m² | 24.35 | 24.35 | 24.35 | 24.35 | 1 | EUR | 26.78 | 1.1 | 12 | 12 | EDILIZIA CIVILE | Prezzario dei Lavori Pubblici della Toscana (edizione 2026) | EDILIZIA CIVILE | PANNELLI
TOS26_PR.P26.202.105 | Oggetto: MATERIALI DI RIVESTIMENTO - PITTURE, VERNICI, SMALTI E STRUMENTI PER LA LORO POSA Conforme: UNI EN ISO 4618:2023. ¦ CONSOLIDANTI, ADESIVI E PROTETTIVI - RESTAURO. ¦ RESINA ACRILICA IN EMULSIONE Confezione da 15 Kg | Material | General | kg | 5.29 | 5.29 | 5.29 | 5.29 | 1 | EUR | 1.25 | 0.2364 | 11 | 11 | EDILIZIA SU BENI VINCOLATI DAL D. Lgs. 42/2004 e s.m.i E/O DI INTERESSE STORICO- ARTISTICO | Prezzario dei Lavori Pubblici della Toscana (edizione 2026) | EDILIZIA SU BENI VINCOLATI DAL D. Lgs. 42/2004 e s.m.i E/O DI INTERESSE STORICO- | TRATTAMENTI / FINITURE
TOS26_PR.P09.022.002 | Oggetto: MALTE / STUCCHI Compreso: accessori e reti. ¦ STUCCO ¦ A BASE DI RESINE SINTETICHE PER ESTERNO ED INTERNO | Material | General | kg | 4.74 | 4.74 | 4.74 | 4.74 | 1 | EUR | 0.86 | 0.1818 | 11 | 11 | EDILIZIA CIVILE | Prezzario dei Lavori Pubblici della Toscana (edizione 2026) | EDILIZIA CIVILE | TINTEGGIATURE / VERNICIATURE
TOS26_PR.P26.301.002 | Oggetto: MATERIALI DI RIVESTIMENTO - PITTURE, VERNICI, SMALTI E STRUMENTI PER LA LORO POSA Conforme: UNI EN ISO 4618:2023. ¦ STRUMENTI, ATTREZZATURE, NASTRI ADESIVI PER LA POSA DI TRATTAMENTI E PITTURE. ¦ carta abrasiva 400 gr in rotoli da 5 metri | Material | General | m | 1.04 | 1.04 | 1.04 | 1.04 | 1 | EUR | 0.73 | 0.7 | 11 | 11 | EDILIZIA CIVILE | Prezzario dei Lavori Pubblici della Toscana (edizione 2026) | EDILIZIA CIVILE | TINTEGGIATURE / VERNICIATURE
TOS26_PR.P09.003.002 | Oggetto: MALTE / STUCCHI Compreso: accessori e reti. ¦ Oggetto: MALTA Formato: confezionata in cantiere ¦ Tipo: PER INTONACO RUSTICO Materiale: - 450 Kg di cemento Pozzolanico CEM IV/B 32,5 R; - 1080 Kg di sabbia grossa | Material | Concrete & Cement | m³ | 105.91 | 105.91 | 105.91 | 105.91 | 1 | EUR | 1.08 | 0.0102 | 11 | 11 | EDILIZIA CIVILE | Prezzario dei Lavori Pubblici della Toscana (edizione 2026) | EDILIZIA CIVILE | RISANAMENTI / DEUMIDIFICAZIONI
TOS26_PR.P09.012.001 | Oggetto: MALTE / STUCCHI Compreso: accessori e reti. ¦ Oggetto: MALTA Uso: - per INTONACO - per PRIMO STRATO / DI FONDO / RINZAFFO - per RESTAURO E BIOEDILIZIA Specifiche: totalmente esente cemento e clinker. Formato: premiscelata Conforme: - UNI EN 459-1:2015; - UNI EN 998-1:2016; - marchio CE. ¦ M | Material | Concrete & Cement | kg | 0.31 | 0.31 | 0.31 | 0.31 | 1 | EUR | 5.39 | 17.1818 | 11 | 11 | EDILIZIA SU BENI VINCOLATI DAL D. Lgs. 42/2004 e s.m.i E/O DI INTERESSE STORICO- ARTISTICO | Prezzario dei Lavori Pubblici della Toscana (edizione 2026) | EDILIZIA SU BENI VINCOLATI DAL D. Lgs. 42/2004 e s.m.i E/O DI INTERESSE STORICO- | INTONACO
TOS26_PR.P09.005.008 | Oggetto: MALTE / STUCCHI Compreso: accessori e reti. ¦ Oggetto: MALTA Uso: per TERZO STRATO DI INTONACO / DI FINITURA / VELO / RASANTE / INTONACHINO / STABILITURA Formato: - premiscelata; - in sacchi da 20 - 25 Kg Conforme: - UNI EN 998-1: 2016; - Marchio CE ¦ A BASE DI CALCE IDRAULICA NATURALE NHL | Material | General | kg | 0.51 | 0.51 | 0.51 | 0.51 | 1 | EUR | 3.26 | 6.3364 | 11 | 11 | EDILIZIA SU BENI VINCOLATI DAL D. Lgs. 42/2004 e s.m.i E/O DI INTERESSE STORICO- ARTISTICO | Prezzario dei Lavori Pubblici della Toscana (edizione 2026) | EDILIZIA SU BENI VINCOLATI DAL D. Lgs. 42/2004 e s.m.i E/O DI INTERESSE STORICO- | INTONACO
TOS26_PRCAM.P23.001.002 | Oggetto: MATERIALI PER CONTROSOFFITTI, PARETI E CONTROPARETI Conforme: D.M. 23 giugno 2022 n. 256 - paragrafo 2.5.8 ¦ Oggetto: LASTRA Materiale: CARTONGESSO Conforme: UNI EN 520:2009 ¦ Tipo: A Spessore (mm): 12,50 | Material | General | m² | 4.21 | 4.21 | 4.21 | 4.21 | 1 | EUR | 6.14 | 1.4591 | 11 | 11 | EDILIZIA CIVILE | Prezzario dei Lavori Pubblici della Toscana (edizione 2026) | EDILIZIA CIVILE | con LASTRE
TOS26_PRCAM.P18.MWR08.008 | Oggetto: ISOLANTI TERMICI ED ACUSTICI Conforme: - UNI 13172:2012; - UNI13501:2009; - D.M. 15/03/2005. - marcatura CE; - Dichiarazione di Prestazione (DoP) ¦ DI ORIGINE MINERALE. PANNELLI RIGIDI IN LANA DI ROCCIA - MW. SENZA RIVESTIMENTO Densità ρ ~ (kg/m³): 80-90 Conformi a: - UNI EN 10456:2008 - UN | Material | General | m² | 31.87 | 31.87 | 31.87 | 31.87 | 1 | EUR | 34.05 | 1.0682 | 11 | 11 | EDILIZIA CIVILE | Prezzario dei Lavori Pubblici della Toscana (edizione 2026) | EDILIZIA CIVILE | PANNELLI
TOS26_PR.P75.003.070 | Oggetto: PRODOTTI PER LA PROTEZIONE CONTRO LE CADUTE DALL'ALTO E SISTEMI ''LINEE VITA'' ¦ Dispositivo di ancoraggio – TIPO C ( Norma UNI 11578:2015)- lineare che utilizza una linea di ancoraggio flessibile che devia dall’orizzontale di non più di 15° (descrizione aggiornata per anno 2023) ¦ Placchet | Material | General | cad | 5.55 | 5.55 | 5.55 | 5.55 | 1 | EUR | 5.55 | 1 | 11 | 11 | EDILIZIA CIVILE | Prezzario dei Lavori Pubblici della Toscana (edizione 2026) | EDILIZIA CIVILE | SISTEMI / DISPOSITIVI ANTICADUTA DALL'ALTO O LINEE VITA
TOS26_PR.P60.104.032 | Oggetto: Cavi per energia e segnalazione, tubazioni, canalizzazioni, cassette di derivazione, condotti/blindo sbarre (descrizione aggiornata nella pubblicazione del Prezzario 2024) ¦ Oggetto: Conduttore unipolare o multipolare flessibile Materiale: rame rosso ricotto isolato in gomma HEPR di qualità | Material | General | m | 9.08 | 9.08 | 9.08 | 9.08 | 1 | EUR | 123.5 | 13.605 | 10 | 10 | IMPIANTI - ELETTRICI / SPECIALI / PER LE COMUNICAZIONI CAM: no | Prezzario dei Lavori Pubblici della Toscana (edizione 2026) | IMPIANTI - ELETTRICI / SPECIALI / PER LE COMUNICAZIONI CAM: no | ELETTRICI
TOS26_PRCAM.P18.XPS05.007 | Oggetto: ISOLANTI TERMICI ED ACUSTICI Conforme: - UNI 13172:2012; - UNI13501:2009; - D.M. 15/03/2005. - marcatura CE; - Dichiarazione di Prestazione (DoP) ¦ DI ORIGINE SINTETICA. PANNELLI IN POLISTIRENE ESPANSO ESTRUSO A CELLULE CHIUSE - XPS CON BORDO BATTENTATO o INCASTRO MASCHIO-FERMMINA. Esenti d | Material | General | m² | 30.78 | 30.78 | 30.78 | 30.78 | 1 | EUR | 32.32 | 1.05 | 10 | 10 | EDILIZIA CIVILE | Prezzario dei Lavori Pubblici della Toscana (edizione 2026) | EDILIZIA CIVILE | PANNELLI
TOS26_PR.P01.002.008 | Oggetto: INERTI Caratteristiche: - privi di elementi gelivi; - privi di parti friabili e polverulente o scistose; - privi di quantità rilevanti di gesso e solfati. ¦ Tipo: - sabbie - ghiaie, - pietrisco - sassi - polveri ¦ Oggetto: sasso 3 Granulometria minima (mm): 22 Granulometria massima (mm): 30 | Material | General | t | 18.52 | 18.52 | 18.52 | 18.52 | 1 | EUR | 15.11 | 0.816 | 10 | 10 | EDILIZIA CIVILE | Prezzario dei Lavori Pubblici della Toscana (edizione 2026) | EDILIZIA CIVILE | GETTO
TOS26_PR.P02.004.003 | Oggetto: LEGANTI MINERALI IDRAULICI ED AEREI. ¦ Oggetto: CEMENTO Conforme: UNI EN 197-1:2011 ¦ Tipo: Portland CEM II/A-L 42,5 R. Formato: sacchi da 25 kg | Material | Concrete & Cement | t | 200.67 | 200.67 | 200.67 | 200.67 | 1 | EUR | 62.53 | 0.3116 | 10 | 10 | EDILIZIA CIVILE | Prezzario dei Lavori Pubblici della Toscana (edizione 2026) | EDILIZIA CIVILE | GETTO
TOS26_PR.P06.001.003 | Oggetto: ACCIAIO Uso: PER STRUTTURE IN CEMENTO ARMATO E CEMENTO PRECOMPRESSO. Tipo: B450C per cemento armato ordinario controllato in stabilimento. Conforme: Norme Tecniche per le Costruzioni, D.M. 17/01/2018 ¦ Oggetto: BARRA AD ADERENZA MIGLIORATA Uso: PER CEMENTO ARMATO Forma: Non sagomata Conform | Material | Concrete & Cement | kg | 0.96 | 0.96 | 0.96 | 0.96 | 1 | EUR | 1.72 | 1.784 | 10 | 10 | EDILIZIA CIVILE | Prezzario dei Lavori Pubblici della Toscana (edizione 2026) | EDILIZIA CIVILE | MURO / PARETE
TOS26_PR.P26.201.010 | Oggetto: MATERIALI DI RIVESTIMENTO - PITTURE, VERNICI, SMALTI E STRUMENTI PER LA LORO POSA Conforme: UNI EN ISO 4618:2023. ¦ PRODOTTI E TRATTAMENTI PER LA PULIZIA DELLE SUPERFICI - RESTAURO. ¦ POLPA DI CELLULOSA PER PULITURA DI SUPERFICI LAPIDEE ED AFFRESCHI Conferisce proprietà supportanti ed assor | Material | General | kg | 4.6 | 4.6 | 4.6 | 4.6 | 1 | EUR | 7.18 | 1.56 | 10 | 10 | EDILIZIA SU BENI VINCOLATI DAL D. Lgs. 42/2004 e s.m.i E/O DI INTERESSE STORICO- ARTISTICO | Prezzario dei Lavori Pubblici della Toscana (edizione 2026) | EDILIZIA SU BENI VINCOLATI DAL D. Lgs. 42/2004 e s.m.i E/O DI INTERESSE STORICO- | TRATTAMENTI / FINITURE
TOS26_PR.P06.004.001 | Oggetto: ACCIAIO Uso: PER STRUTTURE IN CEMENTO ARMATO E CEMENTO PRECOMPRESSO. Tipo: B450C per cemento armato ordinario controllato in stabilimento. Conforme: Norme Tecniche per le Costruzioni, D.M. 17/01/2018 ¦ Acciaio ad aderenza migliorata prelavorato prezzo finito Fe B 450 C controllato, ¦ Staffe | Material | Concrete & Cement | kg | 0.81 | 0.81 | 0.81 | 0.81 | 1 | EUR | 25.51 | 31.619 | 10 | 8 | EDILIZIA CIVILE | Prezzario dei Lavori Pubblici della Toscana (edizione 2026) | EDILIZIA CIVILE | di CONSOLIDAMENTI / RINFORZI STRUTTURALI
TOS26_PR.P62.001.001 | Oggetto: Apparecchi modulari di comando, segnalazione e regolazione, scatole modulari e finiture, prese e spine industriali, apparecchi di illuminazione ¦ Oggetto: Apparecchi modulari di comando Uso: serie civile Compreso: finitura standard ¦ Oggetto: Interruttore N° Poli: 1 Portata nominale di corr | Material | General | cad | 3.32 | 3.32 | 3.32 | 3.32 | 1 | EUR | 3.32 | 1 | 10 | 10 | IMPIANTI - ELETTRICI / SPECIALI / PER LE COMUNICAZIONI CAM: no | Prezzario dei Lavori Pubblici della Toscana (edizione 2026) | IMPIANTI - ELETTRICI / SPECIALI / PER LE COMUNICAZIONI CAM: no | ELETTRICI
TOS26_PRCAM.P08.020.042 | LEGNAME – CAM. ¦ PER EDILIZIA. ABETE MASSICCIO. Certificato CE secondo la: - UNI EN 14081-1:2019 per il legno strutturale con sezione rettangolare; - UNI EN 15497:2014 per il legno strutturale KVH. Proveniente da boschi/foreste gestiti in maniera sostenibile/responsabile. Conforme ai CAM di cui al p | Material | General | m³ | 519.16 | 519.16 | 519.16 | 519.16 | 1 | EUR | 6.23 | 0.012 | 10 | 5 | STRUTTURE IN LEGNO CAM: sì | Prezzario dei Lavori Pubblici della Toscana (edizione 2026) | STRUTTURE IN LEGNO CAM: sì | PARETI
TOS26_PRCAM.P08.020.043 | LEGNAME – CAM. ¦ PER EDILIZIA. ABETE MASSICCIO. Certificato CE secondo la: - UNI EN 14081-1:2019 per il legno strutturale con sezione rettangolare; - UNI EN 15497:2014 per il legno strutturale KVH. Proveniente da boschi/foreste gestiti in maniera sostenibile/responsabile. Conforme ai CAM di cui al p | Material | General | m³ | 519.16 | 519.16 | 519.16 | 519.16 | 1 | EUR | 7.27 | 0.014 | 10 | 5 | STRUTTURE IN LEGNO CAM: sì | Prezzario dei Lavori Pubblici della Toscana (edizione 2026) | STRUTTURE IN LEGNO CAM: sì | PARETI
TOS26_PR.P08.020.101 | Tipo: A TELAIO - TECNOLOGIA PLATFORM-FRAME Oggetto: MONTANTI, CORRENTI e PANNELLI Specifiche: Montanti e traversi disposti ad interasse tra 55 e 65 cm, giuntati con apposita ferramenta metallica, strutturalmente controventate nel loro piano da pannelli OSB/3 resi solidali al telaio con apposite giun | Material | Steel & Metal | % | 512.58 | 512.58 | 512.58 | 512.58 | 1 | EUR | 15.03 | 0.0293 | 10 | 10 | STRUTTURE IN LEGNO CAM: no | Prezzario dei Lavori Pubblici della Toscana (edizione 2026) | STRUTTURE IN LEGNO CAM: no | PARETI
TOS26_PR.P60.012.002 | Oggetto: Cavi per energia e segnalazione, tubazioni, canalizzazioni, cassette di derivazione, condotti/blindo sbarre (descrizione aggiornata nella pubblicazione del Prezzario 2024) ¦ Oggetto: Tubazioni rigide Materiale: a base di pvc Caratteristiche: autoestinguente Conforme: - marchio IMQ; - norme | Material | General | m | 1.15 | 1.15 | 1.15 | 1.15 | 1 | EUR | 9.19 | 7.988 | 10 | 10 | IMPIANTI - ELETTRICI / SPECIALI / PER LE COMUNICAZIONI CAM: no | Prezzario dei Lavori Pubblici della Toscana (edizione 2026) | IMPIANTI - ELETTRICI / SPECIALI / PER LE COMUNICAZIONI CAM: no | ELETTRICI
TOS26_PR.P07.021.012 | Oggetto: MATERIALI METALLICI Conforme: UNI EN 10204:2005 ¦ Complementi metallici ¦ Filo zincato in rotoli Ø 2,2 mm (U.M. aggiornata nella pubblicazione del Prezzario 2024) | Material | Steel & Metal | m | 0.09 | 0.09 | 0.09 | 0.09 | 1 | EUR | 144.43 | 1601 | 10 | 10 | DIFESA DEL SUOLO / IDRAULICHE / DI CONSOLIDAMENTO CAM: no | Prezzario dei Lavori Pubblici della Toscana (edizione 2026) | DIFESA DEL SUOLO / IDRAULICHE / DI CONSOLIDAMENTO CAM: no | SISTEMAZIONI SUPERFICIALI DEL TERRENO
TOS26_PRCAM.P18.ICB12.002 | Oggetto: ISOLANTI TERMICI ED ACUSTICI Conforme: - UNI 13172:2012; - UNI13501:2009; - D.M. 15/03/2005. - marcatura CE; - Dichiarazione di Prestazione (DoP) ¦ DI ORIGINE VEGETALE. PANNELLI IN SUGHERO NATURALE - ICB. Realizzati da macinatura di sughero granulato espanso e legato con il suo legante natu | Material | General | m² | 27.52 | 27.52 | 27.52 | 27.52 | 1 | EUR | 30.55 | 1.11 | 10 | 10 | EDILIZIA CIVILE | Prezzario dei Lavori Pubblici della Toscana (edizione 2026) | EDILIZIA CIVILE | PANNELLI
TOS26_PRCAM.P18.ICB12.004 | Oggetto: ISOLANTI TERMICI ED ACUSTICI Conforme: - UNI 13172:2012; - UNI13501:2009; - D.M. 15/03/2005. - marcatura CE; - Dichiarazione di Prestazione (DoP) ¦ DI ORIGINE VEGETALE. PANNELLI IN SUGHERO NATURALE - ICB. Realizzati da macinatura di sughero granulato espanso e legato con il suo legante natu | Material | General | m² | 45.84 | 45.84 | 45.84 | 45.84 | 1 | EUR | 50.88 | 1.11 | 10 | 10 | EDILIZIA CIVILE | Prezzario dei Lavori Pubblici della Toscana (edizione 2026) | EDILIZIA CIVILE | PANNELLI
TOS26_PRCAM.P18.MWV14.004 | Oggetto: ISOLANTI TERMICI ED ACUSTICI Conforme: - UNI 13172:2012; - UNI13501:2009; - D.M. 15/03/2005. - marcatura CE; - Dichiarazione di Prestazione (DoP) ¦ DI ORIGINE MINERALE. PANNELLI IN LANA DI VETRO - MW. Densità ρ ~ (kg/m³): 55 Conformi a: - UNI EN 10456:2008 - UNI EN 13162:2015 - UNI EN 13501 | Material | General | m² | 22.83 | 22.83 | 22.83 | 22.83 | 1 | EUR | 26.26 | 1.15 | 10 | 10 | EDILIZIA CIVILE | Prezzario dei Lavori Pubblici della Toscana (edizione 2026) | EDILIZIA CIVILE | PANNELLI
TOS26_PRCAM.P18.ICB12.003 | Oggetto: ISOLANTI TERMICI ED ACUSTICI Conforme: - UNI 13172:2012; - UNI13501:2009; - D.M. 15/03/2005. - marcatura CE; - Dichiarazione di Prestazione (DoP) ¦ DI ORIGINE VEGETALE. PANNELLI IN SUGHERO NATURALE - ICB. Realizzati da macinatura di sughero granulato espanso e legato con il suo legante natu | Material | General | m² | 36.7 | 36.7 | 36.7 | 36.7 | 1 | EUR | 40.74 | 1.11 | 10 | 10 | EDILIZIA CIVILE | Prezzario dei Lavori Pubblici della Toscana (edizione 2026) | EDILIZIA CIVILE | PANNELLI
TOS26_PRCAM.P18.PIR04.0050 | Oggetto: ISOLANTI TERMICI ED ACUSTICI Conforme: - UNI 13172:2012; - UNI13501:2009; - D.M. 15/03/2005. - marcatura CE; - Dichiarazione di Prestazione (DoP) ¦ DI ORIGINE SINTETICA. PANNELLI SANDWICH IN SCHIUMA POLIURETANICA ESPANSA RIGIDA - PIR. RIVESTITI SU ENTRAMBE LE FACCE CON VELO DI VETRO SATURAT | Material | Aggregates | m² | 19.68 | 19.68 | 19.68 | 19.68 | 1 | EUR | 21.85 | 1.11 | 10 | 10 | EDILIZIA CIVILE | Prezzario dei Lavori Pubblici della Toscana (edizione 2026) | EDILIZIA CIVILE | PANNELLI
TOS26_PRCAM.P18.MWR40.004 | Oggetto: ISOLANTI TERMICI ED ACUSTICI Conforme: - UNI 13172:2012; - UNI13501:2009; - D.M. 15/03/2005. - marcatura CE; - Dichiarazione di Prestazione (DoP) ¦ I ORIGINE MINERALE. PANNELLI RIGIDI IN LANA DI ROCCIA - MW. CON RIVESTIMENTO IN VELO MINERALE RINFORZATO SU UN LATO Densità ρ ~ (kg/m³): 110-12 | Material | General | m² | 32.95 | 32.95 | 32.95 | 32.95 | 1 | EUR | 37.23 | 1.13 | 10 | 10 | EDILIZIA CIVILE | Prezzario dei Lavori Pubblici della Toscana (edizione 2026) | EDILIZIA CIVILE | PANNELLI
TOS26_PRCAM.P18.XPS03.010 | Oggetto: ISOLANTI TERMICI ED ACUSTICI Conforme: - UNI 13172:2012; - UNI13501:2009; - D.M. 15/03/2005. - marcatura CE; - Dichiarazione di Prestazione (DoP) ¦ DI ORIGINE SINTETICA. PANNELLI IN POLISTIRENE ESPANSO ESTRUSO A CELLULE CHIUSE - XPS CON BORDO LISCIO Esenti da CFC, HCF e HCFC. Densità ρ ~ (k | Material | General | m² | 38.27 | 38.27 | 38.27 | 38.27 | 1 | EUR | 41.72 | 1.09 | 10 | 10 | EDILIZIA CIVILE | Prezzario dei Lavori Pubblici della Toscana (edizione 2026) | EDILIZIA CIVILE | PANNELLI
TOS26_PRCAM.P18.XPS03.013 | Oggetto: ISOLANTI TERMICI ED ACUSTICI Conforme: - UNI 13172:2012; - UNI13501:2009; - D.M. 15/03/2005. - marcatura CE; - Dichiarazione di Prestazione (DoP) ¦ DI ORIGINE SINTETICA. PANNELLI IN POLISTIRENE ESPANSO ESTRUSO A CELLULE CHIUSE - XPS CON BORDO LISCIO Esenti da CFC, HCF e HCFC. Densità ρ ~ (k | Material | General | m² | 58.01 | 58.01 | 58.01 | 58.01 | 1 | EUR | 63.23 | 1.09 | 10 | 10 | EDILIZIA CIVILE | Prezzario dei Lavori Pubblici della Toscana (edizione 2026) | EDILIZIA CIVILE | PANNELLI
TOS26_PRCAM.P18.MWR08.004 | Oggetto: ISOLANTI TERMICI ED ACUSTICI Conforme: - UNI 13172:2012; - UNI13501:2009; - D.M. 15/03/2005. - marcatura CE; - Dichiarazione di Prestazione (DoP) ¦ DI ORIGINE MINERALE. PANNELLI RIGIDI IN LANA DI ROCCIA - MW. SENZA RIVESTIMENTO Densità ρ ~ (kg/m³): 80-90 Conformi a: - UNI EN 10456:2008 - UN | Material | General | m² | 15.94 | 15.94 | 15.94 | 15.94 | 1 | EUR | 17.37 | 1.09 | 10 | 10 | EDILIZIA CIVILE | Prezzario dei Lavori Pubblici della Toscana (edizione 2026) | EDILIZIA CIVILE | PANNELLI
TOS26_PR.P08.020.042 | Oggetto: LEGNAME ¦ Uso: PER EDILIZIA Materiale: ABETE MASSICCIO Conforme: - certificato CE secondo la UNI EN 14081-1:2016 per il legno strutturale con sezione rettangolare; - certificato CE secondo la UNI EN 15497:2014 per il legno strutturale KVH. ¦ correnti o montanti giuntati (KVH) sez. da 8x12, | Material | General | m³ | 512.58 | 512.58 | 512.58 | 512.58 | 1 | EUR | 6.15 | 0.012 | 10 | 5 | STRUTTURE IN LEGNO CAM: no | Prezzario dei Lavori Pubblici della Toscana (edizione 2026) | STRUTTURE IN LEGNO CAM: no | PARETI
TOS26_PR.P08.020.100 | Tipo: A TELAIO - TECNOLOGIA PLATFORM-FRAME Oggetto: MONTANTI, CORRENTI e PANNELLI Specifiche: Montanti e traversi disposti ad interasse tra 55 e 65 cm, giuntati con apposita ferramenta metallica, strutturalmente controventate nel loro piano da pannelli OSB/3 resi solidali al telaio con apposite giun | Material | Steel & Metal | % | 512.58 | 512.58 | 512.58 | 512.58 | 1 | EUR | 12.6 | 0.0246 | 10 | 10 | STRUTTURE IN LEGNO CAM: no | Prezzario dei Lavori Pubblici della Toscana (edizione 2026) | STRUTTURE IN LEGNO CAM: no | PARETI
TOS26_PR.P08.020.043 | Oggetto: LEGNAME ¦ Uso: PER EDILIZIA Materiale: ABETE MASSICCIO Conforme: - certificato CE secondo la UNI EN 14081-1:2016 per il legno strutturale con sezione rettangolare; - certificato CE secondo la UNI EN 15497:2014 per il legno strutturale KVH. ¦ correnti o montanti giuntati (KVH) sez. da 8x14, | Material | General | m³ | 512.58 | 512.58 | 512.58 | 512.58 | 1 | EUR | 7.18 | 0.014 | 10 | 5 | STRUTTURE IN LEGNO CAM: no | Prezzario dei Lavori Pubblici della Toscana (edizione 2026) | STRUTTURE IN LEGNO CAM: no | PARETI
TOS26_PR.P09.013.008 | Oggetto: MALTE / STUCCHI Compreso: accessori e reti. ¦ MALTA PER INTONACO PREMISCELATA Conforme alla UNI EN 998-1:2016. Certificata CE ¦ A BASE DI CALCE IDRATA, CEMENTO PORTLAND, SABBIA ED ADDITIVI. PER INTERNO ED ESTERNO SFUSA | Material | Concrete & Cement | kg | 0.12 | 0.12 | 0.12 | 0.12 | 1 | EUR | 5.27 | 45 | 10 | 10 | EDILIZIA CIVILE | Prezzario dei Lavori Pubblici della Toscana (edizione 2026) | EDILIZIA CIVILE | INTONACO
TOS26_PR.P10.007.003 | Oggetto: CALCESTRUZZO PRECONFEZIONATO A PRESTAZIONE GARANTITA / PREMISCELATO / CONFEZIONATO IN CANTIERE. Conforme: - Linee Guida del Consiglio Superiore dei Lavori Pubblici, per la produzione, il trasporto ed il controllo del calcestruzzo preconfezionato; - UNI EN 12390:2021; - UNI EN 206:2021; - No | Material | General | m³ | 126.75 | 126.75 | 126.75 | 126.75 | 1 | EUR | 29.25 | 0.2307 | 10 | 10 | EDILIZIA CIVILE | Prezzario dei Lavori Pubblici della Toscana (edizione 2026) | EDILIZIA CIVILE | VESPAIO
TOS26_PR.P60.029.001 | Oggetto: Cavi per energia e segnalazione, tubazioni, canalizzazioni, cassette di derivazione, condotti/blindo sbarre (descrizione aggiornata nella pubblicazione del Prezzario 2024) ¦ Oggetto: Canaletta Materiale: PVC autoestinguente Colore: standard Caratteristiche: - a battiscopa/cornice; - IP4X. C | Material | General | m | 11.69 | 11.69 | 11.69 | 11.69 | 1 | EUR | 35.14 | 3.0067 | 9 | 9 | IMPIANTI - ELETTRICI / SPECIALI / PER LE COMUNICAZIONI CAM: no | Prezzario dei Lavori Pubblici della Toscana (edizione 2026) | IMPIANTI - ELETTRICI / SPECIALI / PER LE COMUNICAZIONI CAM: no | ELETTRICI
TOS26_PR.P60.102.004 | Oggetto: Cavi per energia e segnalazione, tubazioni, canalizzazioni, cassette di derivazione, condotti/blindo sbarre (descrizione aggiornata nella pubblicazione del Prezzario 2024) ¦ Oggetto: Conduttore unipolare Materiale: rame rosso ricotto isolato in gomma HEPR di qualità G17 Caratteristiche: - p | Material | General | m | 1.22 | 1.22 | 1.22 | 1.22 | 1 | EUR | 20.66 | 16.8722 | 9 | 9 | IMPIANTI - ELETTRICI / SPECIALI / PER LE COMUNICAZIONI CAM: no | Prezzario dei Lavori Pubblici della Toscana (edizione 2026) | IMPIANTI - ELETTRICI / SPECIALI / PER LE COMUNICAZIONI CAM: no | ELETTRICI
TOS26_PR.P15.161.002 | Oggetto: MATERIALI PLASTICI E COMPOSITI ¦ Tubo fessurato flessibile in PVC , corrugato, per drenaggio, con tagli lungo l'intera circonferenza in numero fino a 8, larghi 1,3 mm circa, superficie di captazione non inferiore a 30 cmq per ogni metro, in rotoli. ¦ Diametro esterno 110 mm | Material | General | m | 2.91 | 2.91 | 2.91 | 2.91 | 1 | EUR | 4.2 | 1.4444 | 9 | 9 | INFRASTRUTTURE STRADALI | Prezzario dei Lavori Pubblici della Toscana (edizione 2026) | INFRASTRUTTURE STRADALI | DRENAGGI
TOS26_PRCAM.P22.030.011 | PRODOTTI PER PAVIMENTI E RIVESTIMENTI - CAM. Conforme: CAM di cui al DM 23 giugno 2022 n. 256 ¦ ADESIVO. Per pavimenti in ceramica e cotto ¦ Malta per fughe EN 13888:2009 Migliorata CG 2 | Material | General | kg | 1.31 | 1.31 | 1.31 | 1.31 | 1 | EUR | 0.63 | 0.4778 | 9 | 9 | EDILIZIA CIVILE | Prezzario dei Lavori Pubblici della Toscana (edizione 2026) | EDILIZIA CIVILE | PAVIMENTO
TOS26_PR.P26.301.007 | Oggetto: MATERIALI DI RIVESTIMENTO - PITTURE, VERNICI, SMALTI E STRUMENTI PER LA LORO POSA Conforme: UNI EN ISO 4618:2023. ¦ STRUMENTI, ATTREZZATURE, NASTRI ADESIVI PER LA POSA DI TRATTAMENTI E PITTURE. ¦ Carta giapponese per la pulitura di dipinti o decorazioni murali, 17 g ( TRANSCODIFICATO DA PR. | Material | General | cad | 2.2 | 2.2 | 2.2 | 2.2 | 1 | EUR | 6.11 | 2.7778 | 9 | 9 | EDILIZIA SU BENI VINCOLATI DAL D. Lgs. 42/2004 e s.m.i E/O DI INTERESSE STORICO- ARTISTICO | Prezzario dei Lavori Pubblici della Toscana (edizione 2026) | EDILIZIA SU BENI VINCOLATI DAL D. Lgs. 42/2004 e s.m.i E/O DI INTERESSE STORICO- | TRATTAMENTI / FINITURE
TOS26_PR.P26.301.009 | Oggetto: MATERIALI DI RIVESTIMENTO - PITTURE, VERNICI, SMALTI E STRUMENTI PER LA LORO POSA Conforme: UNI EN ISO 4618:2023. ¦ STRUMENTI, ATTREZZATURE, NASTRI ADESIVI PER LA POSA DI TRATTAMENTI E PITTURE. ¦ Bisturi - lame disponibili in varie forme - Confezione da 100 pezzi - (TRANSCODIFICATO DA PR.P2 | Material | General | cad | 0.15 | 0.15 | 0.15 | 0.15 | 1 | EUR | 0.04 | 0.2833 | 9 | 9 | EDILIZIA SU BENI VINCOLATI DAL D. Lgs. 42/2004 e s.m.i E/O DI INTERESSE STORICO- ARTISTICO | Prezzario dei Lavori Pubblici della Toscana (edizione 2026) | EDILIZIA SU BENI VINCOLATI DAL D. Lgs. 42/2004 e s.m.i E/O DI INTERESSE STORICO- | TRATTAMENTI / FINITURE
TOS26_PR.P26.201.009 | Oggetto: MATERIALI DI RIVESTIMENTO - PITTURE, VERNICI, SMALTI E STRUMENTI PER LA LORO POSA Conforme: UNI EN ISO 4618:2023. ¦ PRODOTTI E TRATTAMENTI PER LA PULIZIA DELLE SUPERFICI - RESTAURO. ¦ BIOCIDA PER DETERSIONE E DISINFEZIONE DI SUPERFICI CON MUSCHI, LICHENI E MICRORGANISMI A base di cloruro al | Material | General | l | 6.27 | 6.27 | 6.27 | 6.27 | 1 | EUR | 0.42 | 0.0667 | 9 | 9 | EDILIZIA SU BENI VINCOLATI DAL D. Lgs. 42/2004 e s.m.i E/O DI INTERESSE STORICO- ARTISTICO | Prezzario dei Lavori Pubblici della Toscana (edizione 2026) | EDILIZIA SU BENI VINCOLATI DAL D. Lgs. 42/2004 e s.m.i E/O DI INTERESSE STORICO- | TRATTAMENTI / FINITURE
TOS26_PR.P40.021.001 | Oggetto: PRODOTTI PER RINFORZI STRUTTURALI ¦ ATTREZZATURA. PER INIEZIONE DI RESINA CHIMICA ¦ pistola manuale | Material | General | cad | 74.55 | 74.55 | 74.55 | 74.55 | 1 | EUR | 0.8 | 0.0107 | 9 | 9 | EDILIZIA CIVILE | Prezzario dei Lavori Pubblici della Toscana (edizione 2026) | EDILIZIA CIVILE | di CONSOLIDAMENTI / RINFORZI STRUTTURALI
TOS26_PR.P40.021.002 | Oggetto: PRODOTTI PER RINFORZI STRUTTURALI ¦ ATTREZZATURA. PER INIEZIONE DI RESINA CHIMICA ¦ beccuccio. Confezione da 5 pezzi | Material | General | cad | 1.77 | 1.77 | 1.77 | 1.77 | 1 | EUR | 0.35 | 0.2 | 9 | 9 | EDILIZIA CIVILE | Prezzario dei Lavori Pubblici della Toscana (edizione 2026) | EDILIZIA CIVILE | di CONSOLIDAMENTI / RINFORZI STRUTTURALI
TOS26_PR.P10.503.001 | Oggetto: CALCESTRUZZO PRECONFEZIONATO A PRESTAZIONE GARANTITA / PREMISCELATO / CONFEZIONATO IN CANTIERE. Conforme: - Linee Guida del Consiglio Superiore dei Lavori Pubblici, per la produzione, il trasporto ed il controllo del calcestruzzo preconfezionato; - UNI EN 12390:2021; - UNI EN 206:2021; - No | Material | General | m³ | 156.56 | 156.56 | 156.56 | 156.56 | 1 | EUR | 79.15 | 0.5056 | 9 | 9 | EDILIZIA CIVILE | Prezzario dei Lavori Pubblici della Toscana (edizione 2026) | EDILIZIA CIVILE | di CONSOLIDAMENTI / RINFORZI STRUTTURALI
TOS26_PR.P09.010.001 | Oggetto: MALTE / STUCCHI Compreso: accessori e reti. ¦ MALTA PER SOTTOMURAZIONI, RIEMPIMENTI CAVITÀ E ANCORAGGI A BASE DI CEMENTO ED ADDITIVI ESPANSIVI CONFEZIONATA IN CANTIERE ¦ Legante: 500 kg di cemento additivato; Inerte: 0,1 m³ di sabbia | Material | Concrete & Cement | m³ | 587.59 | 587.59 | 587.59 | 587.59 | 1 | EUR | 40.43 | 0.0688 | 9 | 9 | EDILIZIA CIVILE | Prezzario dei Lavori Pubblici della Toscana (edizione 2026) | EDILIZIA CIVILE | SISTEMI / DISPOSITIVI ANTICADUTA DALL'ALTO O LINEE VITA
TOS26_PR.P04.010.010 | Oggetto: ELEMENTI PER MURATURE E SOLAI Conforme: - marcatura CE; - UNI EN 15037-3:2011 - per uso solai; - UNI EN 771-1:2015 - per laterizio; - UNI EN 771-3:2015 - per calcestruzzo vibrocompresso. - certificato prestazionale (DoP), Regolamento U.E. 305/2011 ¦ Tipo: tavelle, tavelloni e pianelle Mater | Material | General | cad | 2.1 | 2.1 | 2.1 | 2.1 | 1 | EUR | 15.16 | 7.2222 | 9 | 9 | EDILIZIA CIVILE | Prezzario dei Lavori Pubblici della Toscana (edizione 2026) | EDILIZIA CIVILE | VESPAIO
TOS26_PR.P23.011.002 | Oggetto: MATERIALI PER CONTROSOFFITTI, PARETI E CONTROPARETI ¦ ACCESSORI PER IL FISSAGGIO DI CONTROSOFFITTI E CONTROPARETI VITI E TASSELLI Certificati CE Conforme: UNI EN 14566:2009 ¦ tassello universale Ø.8x49 | Material | General | cad | 0.05 | 0.05 | 0.05 | 0.05 | 1 | EUR | 0.11 | 2.4233 | 9 | 9 | EDILIZIA CIVILE | Prezzario dei Lavori Pubblici della Toscana (edizione 2026) | EDILIZIA CIVILE | STRUTTURE
TOS26_PR.P45.001.012 | PRODOTTI PER VERDE ED ARREDO URBANO ¦ Terre, terricciati e ammendanti ¦ concime organico stallatico pellettato o in polvere, in sacchi. | Material | General | kg | 0.26 | 0.26 | 0.26 | 0.26 | 1 | EUR | 0.73 | 2.8 | 9 | 9 | OPERE PER VERDE URBANO | Prezzario dei Lavori Pubblici della Toscana (edizione 2026) | OPERE PER VERDE URBANO | LAVORAZIONE E SISTEMAZIONI DEL TERRENO
TOS26_PR.P04.009.003 | Oggetto: ELEMENTI PER MURATURE E SOLAI Conforme: - marcatura CE; - UNI EN 15037-3:2011 - per uso solai; - UNI EN 771-1:2015 - per laterizio; - UNI EN 771-3:2015 - per calcestruzzo vibrocompresso. - certificato prestazionale (DoP), Regolamento U.E. 305/2011 ¦ Tipo: blocco Materiale: laterizio Uso: - | Material | General | m³ | 125.56 | 125.56 | 125.56 | 125.56 | 1 | EUR | 15.78 | 0.1257 | 9 | 9 | EDILIZIA CIVILE | Prezzario dei Lavori Pubblici della Toscana (edizione 2026) | EDILIZIA CIVILE | MURO / PARETE
TOS26_PR.P38.001.005 | MATERIALE GEOTECNICO. - i materiali composti con rete metallica a doppia torsione dovranno essere conformi alle “Linee Guida per la certificazione di idoneità tecnica all’impiego e l’utilizzo di prodotti in rete metallica a doppia torsione“ emesse dalla Presidenza del Consiglio Superiore LL.PP., con | Material | Steel & Metal | m² | 1.5 | 1.5 | 1.5 | 1.5 | 1 | EUR | 0.81 | 0.5375 | 8 | 8 | INFRASTRUTTURE STRADALI | Prezzario dei Lavori Pubblici della Toscana (edizione 2026) | INFRASTRUTTURE STRADALI | SISTEMAZIONI SUPERFICIALI DEL TERRENO
TOS26_PR.P51.060.002 | PRODOTTI PER SEGNALETICA STRADALE VERTICALE E ORIZZONTALE. Con certificazione CE secondo la UNI EN 12899-1:2008. ¦ Vernice per segnaletica orizzontale, certificata CE secondo la UNI EN 1423:2012 ¦ premiscelata con perline di vetro, di qualsiasi colore, a solvente acrilico per stesa a spruzzo | Material | General | kg | 2.38 | 2.38 | 2.38 | 2.38 | 1 | EUR | 0.18 | 0.076 | 8 | 8 | INFRASTRUTTURE STRADALI | Prezzario dei Lavori Pubblici della Toscana (edizione 2026) | INFRASTRUTTURE STRADALI | SEGNALETICA
TOS26_PR.P46.101.013 | PRODOTTI PER LE OPERE AGRICOLE E FORESTALI. I prezzi sono riferiti a consegne presso il centro aziendale o in luoghi accessibili dai normali mezzi di trasporto. ¦ Materiali accessori ¦ Tubicino in materiale plastico per legature | Material | General | kg | 3.34 | 3.34 | 3.34 | 3.34 | 1 | EUR | 0.01 | 0.0029 | 8 | 8 | OPERE FORESTALI CAM: no | Prezzario dei Lavori Pubblici della Toscana (edizione 2026) | OPERE FORESTALI CAM: no | MIGLIORAMENTO DEI BOSCHI ESISTENTI CON FINALITÀ SPECIFICHE
TOS26_PR.P07.021.040 | Oggetto: MATERIALI METALLICI Conforme: UNI EN 10204:2005 ¦ Complementi metallici ¦ Filo di ferro spinato e zincato a 2 capi e 4 punte (U.M. aggiornata nella pubblicazione del Prezzario 2024) | Material | Steel & Metal | m | 0.3 | 0.3 | 0.3 | 0.3 | 1 | EUR | 1518 | 5000 | 8 | 8 | OPERE FORESTALI CAM: no | Prezzario dei Lavori Pubblici della Toscana (edizione 2026) | OPERE FORESTALI CAM: no | INFRASTRUTTURE
TOS26_PR.P60.101.002 | Oggetto: Cavi per energia e segnalazione, tubazioni, canalizzazioni, cassette di derivazione, condotti/blindo sbarre (descrizione aggiornata nella pubblicazione del Prezzario 2024) ¦ Oggetto: Conduttore unipolare Materiale: rame rosso ricotto isolato in PVC di qualità S17 Caratteristiche: - particol | Material | General | m | 0.43 | 0.43 | 0.43 | 0.43 | 1 | EUR | 6.75 | 15.6825 | 8 | 8 | IMPIANTI - ELETTRICI / SPECIALI / PER LE COMUNICAZIONI CAM: no | Prezzario dei Lavori Pubblici della Toscana (edizione 2026) | IMPIANTI - ELETTRICI / SPECIALI / PER LE COMUNICAZIONI CAM: no | ELETTRICI
TOS26_PR.P60.014.002 | Oggetto: Cavi per energia e segnalazione, tubazioni, canalizzazioni, cassette di derivazione, condotti/blindo sbarre (descrizione aggiornata nella pubblicazione del Prezzario 2024) ¦ Oggetto: Tubo Materiale: acciaio zincato sendzimir elettrosaldato Conforme: - marchio IMQ; - norme CEI EN 61386. ¦ Di | Material | General | m | 4.21 | 4.21 | 4.21 | 4.21 | 1 | EUR | 15.92 | 3.78 | 8 | 8 | IMPIANTI - ELETTRICI / SPECIALI / PER LE COMUNICAZIONI CAM: no | Prezzario dei Lavori Pubblici della Toscana (edizione 2026) | IMPIANTI - ELETTRICI / SPECIALI / PER LE COMUNICAZIONI CAM: no | ELETTRICI
TOS26_PR.P09.004.002 | Oggetto: MALTE / STUCCHI Compreso: accessori e reti. ¦ Oggetto: MALTA Tipo: bastarda Formato: confezionata in cantiere ¦ Uso: PER INTONACO Legante: 300 kg di calce eminentemente idraulica + 150 kg di cemento R32,5 | Material | Concrete & Cement | m³ | 155.39 | 155.39 | 155.39 | 155.39 | 1 | EUR | 17.64 | 0.1135 | 8 | 8 | EDILIZIA CIVILE | Prezzario dei Lavori Pubblici della Toscana (edizione 2026) | EDILIZIA CIVILE | RISANAMENTI / DEUMIDIFICAZIONI
TOS26_PR.P60.034.002 | Oggetto: Cavi per energia e segnalazione, tubazioni, canalizzazioni, cassette di derivazione, condotti/blindo sbarre (descrizione aggiornata nella pubblicazione del Prezzario 2024) ¦ Oggetto: Cassette Materiale: lega di alluminio pressofuso verniciata Caratteristiche: - IP 66; - pareti liscie. Compr | Material | General | cad | 19.41 | 19.41 | 19.41 | 19.41 | 1 | EUR | 3.88 | 0.2 | 8 | 8 | IMPIANTI - ELETTRICI / SPECIALI / PER LE COMUNICAZIONI CAM: no | Prezzario dei Lavori Pubblici della Toscana (edizione 2026) | IMPIANTI - ELETTRICI / SPECIALI / PER LE COMUNICAZIONI CAM: no | ELETTRICI
TOS26_PR.P08.020.007 | Oggetto: LEGNAME ¦ Uso: PER EDILIZIA Materiale: ABETE MASSICCIO Conforme: - certificato CE secondo la UNI EN 14081-1:2016 per il legno strutturale con sezione rettangolare; - certificato CE secondo la UNI EN 15497:2014 per il legno strutturale KVH. ¦ TAVOLE - assortimento 1^ Spessore: da 2 a 6 cm Lu | Material | General | m³ | 633.01 | 633.01 | 633.01 | 633.01 | 1 | EUR | 24.61 | 0.0389 | 8 | 8 | EDILIZIA CIVILE | Prezzario dei Lavori Pubblici della Toscana (edizione 2026) | EDILIZIA CIVILE | SOLAI
TOS26_PRCAM.P18.XPS05.009 | Oggetto: ISOLANTI TERMICI ED ACUSTICI Conforme: - UNI 13172:2012; - UNI13501:2009; - D.M. 15/03/2005. - marcatura CE; - Dichiarazione di Prestazione (DoP) ¦ DI ORIGINE SINTETICA. PANNELLI IN POLISTIRENE ESPANSO ESTRUSO A CELLULE CHIUSE - XPS CON BORDO BATTENTATO o INCASTRO MASCHIO-FERMMINA. Esenti d | Material | General | m² | 37.67 | 37.67 | 37.67 | 37.67 | 1 | EUR | 39.55 | 1.05 | 8 | 8 | EDILIZIA CIVILE | Prezzario dei Lavori Pubblici della Toscana (edizione 2026) | EDILIZIA CIVILE | PANNELLI
TOS26_PRCAM.P18.XPS05.010 | Oggetto: ISOLANTI TERMICI ED ACUSTICI Conforme: - UNI 13172:2012; - UNI13501:2009; - D.M. 15/03/2005. - marcatura CE; - Dichiarazione di Prestazione (DoP) ¦ DI ORIGINE SINTETICA. PANNELLI IN POLISTIRENE ESPANSO ESTRUSO A CELLULE CHIUSE - XPS CON BORDO BATTENTATO o INCASTRO MASCHIO-FERMMINA. Esenti d | Material | General | m² | 43.62 | 43.62 | 43.62 | 43.62 | 1 | EUR | 45.81 | 1.05 | 8 | 8 | EDILIZIA CIVILE | Prezzario dei Lavori Pubblici della Toscana (edizione 2026) | EDILIZIA CIVILE | PANNELLI
TOS26_PRCAM.P18.XPS05.008 | Oggetto: ISOLANTI TERMICI ED ACUSTICI Conforme: - UNI 13172:2012; - UNI13501:2009; - D.M. 15/03/2005. - marcatura CE; - Dichiarazione di Prestazione (DoP) ¦ DI ORIGINE SINTETICA. PANNELLI IN POLISTIRENE ESPANSO ESTRUSO A CELLULE CHIUSE - XPS CON BORDO BATTENTATO o INCASTRO MASCHIO-FERMMINA. Esenti d | Material | General | m² | 32.84 | 32.84 | 32.84 | 32.84 | 1 | EUR | 34.49 | 1.05 | 8 | 8 | EDILIZIA CIVILE | Prezzario dei Lavori Pubblici della Toscana (edizione 2026) | EDILIZIA CIVILE | PANNELLI
TOS26_PR.P18.ZZ02.025 | Oggetto: ISOLANTI TERMICI ED ACUSTICI Conforme: - UNI 13172:2012; - UNI 13501:2009; - D.M. 15/03/2005. - marcatura CE; - Dichiarazione di Prestazione (DoP) ¦ Oggetto: ACCESSORI DI POSA PER ISOLANTI ¦ Profilo terminale in alluminio Lunghezza: 2,50 m Spessore (mm): 80-100 | Material | General | m | 17.06 | 17.06 | 17.06 | 17.06 | 1 | EUR | 17.06 | 1 | 8 | 8 | EDILIZIA CIVILE | Prezzario dei Lavori Pubblici della Toscana (edizione 2026) | EDILIZIA CIVILE | PROFILI
TOS26_PR.P09.014.020 | Oggetto: MALTE / STUCCHI Compreso: accessori e reti. ¦ MALTA PER MURATURA PREMISCELATA Conforme alla UNI EN 998-2:2016. Certificata CE. ¦ CON CALCE IDRAULICA NATURALE - NHL E SABBIA E POZZOLANA Classe M5 In sacchi | Material | General | kg | 0.37 | 0.37 | 0.37 | 0.37 | 1 | EUR | 7.29 | 19.775 | 8 | 8 | EDILIZIA CIVILE | Prezzario dei Lavori Pubblici della Toscana (edizione 2026) | EDILIZIA CIVILE | MURO / PARETE
TOS26_PR.P09.013.007 | Oggetto: MALTE / STUCCHI Compreso: accessori e reti. ¦ MALTA PER INTONACO PREMISCELATA Conforme alla UNI EN 998-1:2016. Certificata CE ¦ A BASE DI CALCE IDRATA, SABBIA ED ADDITIVI. Colore bianco PER INTERNO ED ESTERNO SFUSA | Material | General | kg | 0.12 | 0.12 | 0.12 | 0.12 | 1 | EUR | 5.54 | 45 | 8 | 8 | EDILIZIA CIVILE | Prezzario dei Lavori Pubblici della Toscana (edizione 2026) | EDILIZIA CIVILE | INTONACO
TOS26_PRCAM.P09.014.020 | MALTE E STUCCHI - CAM PREMISCELATI / PRECONFEZIONATI oppure PREPARATI IN CANTIERE CON IMPASTATRICI. Per intonaci, massetti, murature rivestimenti e riempitivi. Predilezione per impianti di produzione a basso consumo energetico e processi ottimizzati per ridurre rifiuti e scarti. Per i prodotti preco | Material | General | kg | 0.54 | 0.54 | 0.54 | 0.54 | 1 | EUR | 12.05 | 22.375 | 8 | 8 | EDILIZIA CIVILE | Prezzario dei Lavori Pubblici della Toscana (edizione 2026) | EDILIZIA CIVILE | MURO / PARETE
TOS26_PR.P01.002.061 | Oggetto: INERTI Caratteristiche: - privi di elementi gelivi; - privi di parti friabili e polverulente o scistose; - privi di quantità rilevanti di gesso e solfati. ¦ Tipo: - sabbie - ghiaie, - pietrisco - sassi - polveri ¦ Oggetto: terra da coltivo Specifiche: scevra da sassi | Material | General | t | 12.14 | 12.14 | 12.14 | 12.14 | 1 | EUR | 9 | 0.7412 | 8 | 8 | INFRASTRUTTURE STRADALI | Prezzario dei Lavori Pubblici della Toscana (edizione 2026) | INFRASTRUTTURE STRADALI | inerti
TOS26_PR.P01.003.020 | Oggetto: INERTI Caratteristiche: - privi di elementi gelivi; - privi di parti friabili e polverulente o scistose; - privi di quantità rilevanti di gesso e solfati. ¦ Tipo: riciclati Caratteristiche: da impianti di recupero ¦ Oggetto: stabilizzato Granulometria minima (mm): 0 Granulometria massima (m | Material | General | t | 8.1 | 8.1 | 8.1 | 8.1 | 1 | EUR | 13.47 | 1.6638 | 8 | 8 | INFRASTRUTTURE STRADALI | Prezzario dei Lavori Pubblici della Toscana (edizione 2026) | INFRASTRUTTURE STRADALI | CORPI STRADALI
TOS26_PR.P61.050.005 | PRODOTTI PER IMPIANTI ELETTRICI: QUADRI ELETTRICI (CARPENTERIE ED APPARECCHIATURE) (descrizione aggiornata nella pubblicazione del Prezzario 2024) ¦ Oggetto: Interruttori automatici modulari Uso: installazione su guida DIN Caratteristiche: - curva C; - potere di interruzione secondo CEI EN 60898; - | Material | General | cad | 20.18 | 20.18 | 20.18 | 20.18 | 1 | EUR | 40.36 | 2 | 8 | 8 | IMPIANTI - ELETTRICI / SPECIALI / PER LE COMUNICAZIONI CAM: no | Prezzario dei Lavori Pubblici della Toscana (edizione 2026) | IMPIANTI - ELETTRICI / SPECIALI / PER LE COMUNICAZIONI CAM: no | ELETTRICI
TOS26_PR.P51.060.003 | PRODOTTI PER SEGNALETICA STRADALE VERTICALE E ORIZZONTALE. Con certificazione CE secondo la UNI EN 12899-1:2008. ¦ Vernice per segnaletica orizzontale, certificata CE secondo la UNI EN 1423:2012 ¦ premiscelata con perline di vetro, di qualsiasi colore, all'acqua per stesa a spruzzo | Material | General | kg | 2.48 | 2.48 | 2.48 | 2.48 | 1 | EUR | 0.19 | 0.076 | 8 | 8 | INFRASTRUTTURE STRADALI | Prezzario dei Lavori Pubblici della Toscana (edizione 2026) | INFRASTRUTTURE STRADALI | SEGNALETICA
TOS26_PR.P30.050.005 | Oggetto: TUBAZIONI, ACCESSORI E APPARECCHIATURE Uso: RISCALDAMENTO E CLIMATIZZAZIONE ¦ Oggetto: Guaina Materiale: elastomero espanso a celle chiuse Uso: isolamento termico di tubazioni e valvole per refrigerazione industriale, commerciale, impianti di condizionamento, condotte d'aria e sistemi di ri | Material | General | m | 1.03 | 1.03 | 1.03 | 1.03 | 1 | EUR | 0.87 | 0.8375 | 8 | 8 | IMPIANTI - MECCANICI CAM: no | Prezzario dei Lavori Pubblici della Toscana (edizione 2026) | IMPIANTI - MECCANICI CAM: no | TUBAZIONI
TOS26_PR.P01.002.012 | Oggetto: INERTI Caratteristiche: - privi di elementi gelivi; - privi di parti friabili e polverulente o scistose; - privi di quantità rilevanti di gesso e solfati. ¦ Tipo: - sabbie - ghiaie, - pietrisco - sassi - polveri ¦ Oggetto: pietrisco Granulometria minima (mm): 40 Granulometria massima (mm): | Material | General | t | 18.03 | 18.03 | 18.03 | 18.03 | 1 | EUR | 9.71 | 0.5385 | 8 | 8 | INFRASTRUTTURE STRADALI | Prezzario dei Lavori Pubblici della Toscana (edizione 2026) | INFRASTRUTTURE STRADALI | RINTERRI
TOS26_PRCAM.P18.MWR08.010 | Oggetto: ISOLANTI TERMICI ED ACUSTICI Conforme: - UNI 13172:2012; - UNI13501:2009; - D.M. 15/03/2005. - marcatura CE; - Dichiarazione di Prestazione (DoP) ¦ DI ORIGINE MINERALE. PANNELLI RIGIDI IN LANA DI ROCCIA - MW. SENZA RIVESTIMENTO Densità ρ ~ (kg/m³): 80-90 Conformi a: - UNI EN 10456:2008 - UN | Material | General | m² | 39.84 | 39.84 | 39.84 | 39.84 | 1 | EUR | 42.83 | 1.075 | 8 | 8 | EDILIZIA CIVILE | Prezzario dei Lavori Pubblici della Toscana (edizione 2026) | EDILIZIA CIVILE | PANNELLI
TOS26_PRCAM.P18.MWR08.005 | Oggetto: ISOLANTI TERMICI ED ACUSTICI Conforme: - UNI 13172:2012; - UNI13501:2009; - D.M. 15/03/2005. - marcatura CE; - Dichiarazione di Prestazione (DoP) ¦ DI ORIGINE MINERALE. PANNELLI RIGIDI IN LANA DI ROCCIA - MW. SENZA RIVESTIMENTO Densità ρ ~ (kg/m³): 80-90 Conformi a: - UNI EN 10456:2008 - UN | Material | General | m² | 19.92 | 19.92 | 19.92 | 19.92 | 1 | EUR | 21.91 | 1.1 | 8 | 8 | EDILIZIA CIVILE | Prezzario dei Lavori Pubblici della Toscana (edizione 2026) | EDILIZIA CIVILE | PANNELLI
TOS26_PRCAM.P18.MWR08.003 | Oggetto: ISOLANTI TERMICI ED ACUSTICI Conforme: - UNI 13172:2012; - UNI13501:2009; - D.M. 15/03/2005. - marcatura CE; - Dichiarazione di Prestazione (DoP) ¦ DI ORIGINE MINERALE. PANNELLI RIGIDI IN LANA DI ROCCIA - MW. SENZA RIVESTIMENTO Densità ρ ~ (kg/m³): 80-90 Conformi a: - UNI EN 10456:2008 - UN | Material | General | m² | 11.95 | 11.95 | 11.95 | 11.95 | 1 | EUR | 13.15 | 1.1 | 8 | 8 | EDILIZIA CIVILE | Prezzario dei Lavori Pubblici della Toscana (edizione 2026) | EDILIZIA CIVILE | PANNELLI
TOS26_PRCAM.P18.MWV16.004 | Oggetto: ISOLANTI TERMICI ED ACUSTICI Conforme: - UNI 13172:2012; - UNI13501:2009; - D.M. 15/03/2005. - marcatura CE; - Dichiarazione di Prestazione (DoP) ¦ DI ORIGINE MINERALE. PANNELLI IN LANA DI VETRO - MW. Densità ρ ~ (kg/m³): 60 Conformi a: - UNI EN 10456:2008 - UNI EN 13162:2015 - UNI EN 13501 | Material | General | m² | 24.47 | 24.47 | 24.47 | 24.47 | 1 | EUR | 28.14 | 1.15 | 8 | 8 | EDILIZIA CIVILE | Prezzario dei Lavori Pubblici della Toscana (edizione 2026) | EDILIZIA CIVILE | PANNELLI
TOS26_PRCAM.P18.MWV18.005 | Oggetto: ISOLANTI TERMICI ED ACUSTICI Conforme: - UNI 13172:2012; - UNI13501:2009; - D.M. 15/03/2005. - marcatura CE; - Dichiarazione di Prestazione (DoP) ¦ DI ORIGINE MINERALE. PANNELLI IN LANA DI VETRO - MW. Densità ρ ~ (kg/m³): 80 Conformi a: - UNI EN 10456:2008 - UNI EN 13162:2015 - UNI EN 13501 | Material | General | m² | 38.82 | 38.82 | 38.82 | 38.82 | 1 | EUR | 44.64 | 1.15 | 8 | 8 | EDILIZIA CIVILE | Prezzario dei Lavori Pubblici della Toscana (edizione 2026) | EDILIZIA CIVILE | PANNELLI
TOS26_PRCAM.P04.009.003 | Oggetto: ELEMENTI PER MURATURA E SOLAI IN LATERIZIO ED IN CALCESTRUZZO - CAM Conforme: - marchio CE; - in laterizio per muratura secondo la UNI EN 771-1:2015; - in calcestruzzo vibrocompresso per muratura secondo la UNI EN 771-3:2015. - certificato prestazionale (DoP) in conformità al Regolamento U. | Material | General | m³ | 108.07 | 108.07 | 108.07 | 108.07 | 1 | EUR | 14.27 | 0.132 | 8 | 8 | EDILIZIA CIVILE | Prezzario dei Lavori Pubblici della Toscana (edizione 2026) | EDILIZIA CIVILE | MURO / PARETE
TOS26_PRCAM.P18.MWV18.004 | Oggetto: ISOLANTI TERMICI ED ACUSTICI Conforme: - UNI 13172:2012; - UNI13501:2009; - D.M. 15/03/2005. - marcatura CE; - Dichiarazione di Prestazione (DoP) ¦ DI ORIGINE MINERALE. PANNELLI IN LANA DI VETRO - MW. Densità ρ ~ (kg/m³): 80 Conformi a: - UNI EN 10456:2008 - UNI EN 13162:2015 - UNI EN 13501 | Material | General | m² | 31.07 | 31.07 | 31.07 | 31.07 | 1 | EUR | 35.73 | 1.15 | 8 | 8 | EDILIZIA CIVILE | Prezzario dei Lavori Pubblici della Toscana (edizione 2026) | EDILIZIA CIVILE | PANNELLI
TOS26_PRCAM.P18.ICB12.005 | Oggetto: ISOLANTI TERMICI ED ACUSTICI Conforme: - UNI 13172:2012; - UNI13501:2009; - D.M. 15/03/2005. - marcatura CE; - Dichiarazione di Prestazione (DoP) ¦ DI ORIGINE VEGETALE. PANNELLI IN SUGHERO NATURALE - ICB. Realizzati da macinatura di sughero granulato espanso e legato con il suo legante natu | Material | General | m² | 55.02 | 55.02 | 55.02 | 55.02 | 1 | EUR | 61.89 | 1.125 | 8 | 8 | EDILIZIA CIVILE | Prezzario dei Lavori Pubblici della Toscana (edizione 2026) | EDILIZIA CIVILE | PANNELLI
TOS26_PRCAM.P18.ICB12.006 | Oggetto: ISOLANTI TERMICI ED ACUSTICI Conforme: - UNI 13172:2012; - UNI13501:2009; - D.M. 15/03/2005. - marcatura CE; - Dichiarazione di Prestazione (DoP) ¦ DI ORIGINE VEGETALE. PANNELLI IN SUGHERO NATURALE - ICB. Realizzati da macinatura di sughero granulato espanso e legato con il suo legante natu | Material | General | m² | 73.36 | 73.36 | 73.36 | 73.36 | 1 | EUR | 82.54 | 1.125 | 8 | 8 | EDILIZIA CIVILE | Prezzario dei Lavori Pubblici della Toscana (edizione 2026) | EDILIZIA CIVILE | PANNELLI
TOS26_PRCAM.P18.ICB12.009 | Oggetto: ISOLANTI TERMICI ED ACUSTICI Conforme: - UNI 13172:2012; - UNI13501:2009; - D.M. 15/03/2005. - marcatura CE; - Dichiarazione di Prestazione (DoP) ¦ DI ORIGINE VEGETALE. PANNELLI IN SUGHERO NATURALE - ICB. Realizzati da macinatura di sughero granulato espanso e legato con il suo legante natu | Material | General | m² | 128.34 | 128.34 | 128.34 | 128.34 | 1 | EUR | 144.39 | 1.125 | 8 | 8 | EDILIZIA CIVILE | Prezzario dei Lavori Pubblici della Toscana (edizione 2026) | EDILIZIA CIVILE | PANNELLI
TOS26_PRCAM.P18.ICB12.007 | Oggetto: ISOLANTI TERMICI ED ACUSTICI Conforme: - UNI 13172:2012; - UNI13501:2009; - D.M. 15/03/2005. - marcatura CE; - Dichiarazione di Prestazione (DoP) ¦ DI ORIGINE VEGETALE. PANNELLI IN SUGHERO NATURALE - ICB. Realizzati da macinatura di sughero granulato espanso e legato con il suo legante natu | Material | General | m² | 91.68 | 91.68 | 91.68 | 91.68 | 1 | EUR | 103.14 | 1.125 | 8 | 8 | EDILIZIA CIVILE | Prezzario dei Lavori Pubblici della Toscana (edizione 2026) | EDILIZIA CIVILE | PANNELLI
TOS26_PRCAM.P18.MWV16.003 | Oggetto: ISOLANTI TERMICI ED ACUSTICI Conforme: - UNI 13172:2012; - UNI13501:2009; - D.M. 15/03/2005. - marcatura CE; - Dichiarazione di Prestazione (DoP) ¦ DI ORIGINE MINERALE. PANNELLI IN LANA DI VETRO - MW. Densità ρ ~ (kg/m³): 60 Conformi a: - UNI EN 10456:2008 - UNI EN 13162:2015 - UNI EN 13501 | Material | General | m² | 19.58 | 19.58 | 19.58 | 19.58 | 1 | EUR | 22.52 | 1.15 | 8 | 8 | EDILIZIA CIVILE | Prezzario dei Lavori Pubblici della Toscana (edizione 2026) | EDILIZIA CIVILE | PANNELLI
TOS26_PRCAM.P18.ICB12.008 | Oggetto: ISOLANTI TERMICI ED ACUSTICI Conforme: - UNI 13172:2012; - UNI13501:2009; - D.M. 15/03/2005. - marcatura CE; - Dichiarazione di Prestazione (DoP) ¦ DI ORIGINE VEGETALE. PANNELLI IN SUGHERO NATURALE - ICB. Realizzati da macinatura di sughero granulato espanso e legato con il suo legante natu | Material | General | m² | 110.1 | 110.1 | 110.1 | 110.1 | 1 | EUR | 123.86 | 1.125 | 8 | 8 | EDILIZIA CIVILE | Prezzario dei Lavori Pubblici della Toscana (edizione 2026) | EDILIZIA CIVILE | PANNELLI
TOS26_PRCAM.P18.XPS05.005 | Oggetto: ISOLANTI TERMICI ED ACUSTICI Conforme: - UNI 13172:2012; - UNI13501:2009; - D.M. 15/03/2005. - marcatura CE; - Dichiarazione di Prestazione (DoP) ¦ DI ORIGINE SINTETICA. PANNELLI IN POLISTIRENE ESPANSO ESTRUSO A CELLULE CHIUSE - XPS CON BORDO BATTENTATO o INCASTRO MASCHIO-FERMMINA. Esenti d | Material | General | m² | 19.2 | 19.2 | 19.2 | 19.2 | 1 | EUR | 20.16 | 1.05 | 8 | 8 | EDILIZIA CIVILE | Prezzario dei Lavori Pubblici della Toscana (edizione 2026) | EDILIZIA CIVILE | PANNELLI
TOS26_PRCAM.P18.XPS05.011 | Oggetto: ISOLANTI TERMICI ED ACUSTICI Conforme: - UNI 13172:2012; - UNI13501:2009; - D.M. 15/03/2005. - marcatura CE; - Dichiarazione di Prestazione (DoP) ¦ DI ORIGINE SINTETICA. PANNELLI IN POLISTIRENE ESPANSO ESTRUSO A CELLULE CHIUSE - XPS CON BORDO BATTENTATO o INCASTRO MASCHIO-FERMMINA. Esenti d | Material | General | m² | 49.07 | 49.07 | 49.07 | 49.07 | 1 | EUR | 51.52 | 1.05 | 8 | 8 | EDILIZIA CIVILE | Prezzario dei Lavori Pubblici della Toscana (edizione 2026) | EDILIZIA CIVILE | PANNELLI
TOS26_PRCAM.P18.MWR08.007 | Oggetto: ISOLANTI TERMICI ED ACUSTICI Conforme: - UNI 13172:2012; - UNI13501:2009; - D.M. 15/03/2005. - marcatura CE; - Dichiarazione di Prestazione (DoP) ¦ DI ORIGINE MINERALE. PANNELLI RIGIDI IN LANA DI ROCCIA - MW. SENZA RIVESTIMENTO Densità ρ ~ (kg/m³): 80-90 Conformi a: - UNI EN 10456:2008 - UN | Material | General | m² | 27.89 | 27.89 | 27.89 | 27.89 | 1 | EUR | 29.98 | 1.075 | 8 | 8 | EDILIZIA CIVILE | Prezzario dei Lavori Pubblici della Toscana (edizione 2026) | EDILIZIA CIVILE | PANNELLI
TOS26_PRCAM.P18.MWR08.009 | Oggetto: ISOLANTI TERMICI ED ACUSTICI Conforme: - UNI 13172:2012; - UNI13501:2009; - D.M. 15/03/2005. - marcatura CE; - Dichiarazione di Prestazione (DoP) ¦ DI ORIGINE MINERALE. PANNELLI RIGIDI IN LANA DI ROCCIA - MW. SENZA RIVESTIMENTO Densità ρ ~ (kg/m³): 80-90 Conformi a: - UNI EN 10456:2008 - UN | Material | General | m² | 35.86 | 35.86 | 35.86 | 35.86 | 1 | EUR | 38.55 | 1.075 | 8 | 8 | EDILIZIA CIVILE | Prezzario dei Lavori Pubblici della Toscana (edizione 2026) | EDILIZIA CIVILE | PANNELLI
TOS26_PRCAM.P18.XPS05.006 | Oggetto: ISOLANTI TERMICI ED ACUSTICI Conforme: - UNI 13172:2012; - UNI13501:2009; - D.M. 15/03/2005. - marcatura CE; - Dichiarazione di Prestazione (DoP) ¦ DI ORIGINE SINTETICA. PANNELLI IN POLISTIRENE ESPANSO ESTRUSO A CELLULE CHIUSE - XPS CON BORDO BATTENTATO o INCASTRO MASCHIO-FERMMINA. Esenti d | Material | General | m² | 24 | 24 | 24 | 24 | 1 | EUR | 25.2 | 1.05 | 7 | 7 | EDILIZIA CIVILE | Prezzario dei Lavori Pubblici della Toscana (edizione 2026) | EDILIZIA CIVILE | PANNELLI
TOS26_PR.P10.009.123 | Oggetto: CALCESTRUZZO PRECONFEZIONATO A PRESTAZIONE GARANTITA / PREMISCELATO / CONFEZIONATO IN CANTIERE. Conforme: - Linee Guida del Consiglio Superiore dei Lavori Pubblici, per la produzione, il trasporto ed il controllo del calcestruzzo preconfezionato; - UNI EN 12390:2021; - UNI EN 206:2021; - No | Material | General | m³ | 129.04 | 129.04 | 129.04 | 129.04 | 1 | EUR | 120.01 | 0.93 | 7 | 7 | EDILIZIA CIVILE | Prezzario dei Lavori Pubblici della Toscana (edizione 2026) | EDILIZIA CIVILE | GETTO
TOS26_PR.P46.006.020 | PRODOTTI PER LE OPERE AGRICOLE E FORESTALI. I prezzi sono riferiti a consegne presso il centro aziendale o in luoghi accessibili dai normali mezzi di trasporto. ¦ Fertilizzanti e terricci ¦ terriccio universale big bag da 1 mc | Material | General | m³ | 54.65 | 54.65 | 54.65 | 54.65 | 1 | EUR | 1.53 | 0.028 | 7 | 7 | OPERE FORESTALI CAM: no | Prezzario dei Lavori Pubblici della Toscana (edizione 2026) | OPERE FORESTALI CAM: no | MIGLIORAMENTO DEI BOSCHI ESISTENTI CON FINALITÀ SPECIFICHE
TOS26_PRCAM.P09.003.001 | MALTE E STUCCHI - CAM PREMISCELATI / PRECONFEZIONATI oppure PREPARATI IN CANTIERE CON IMPASTATRICI. Per intonaci, massetti, murature rivestimenti e riempitivi. Predilezione per impianti di produzione a basso consumo energetico e processi ottimizzati per ridurre rifiuti e scarti. Per i prodotti preco | Material | General | m³ | 106.43 | 106.43 | 106.43 | 106.43 | 1 | EUR | 1.71 | 0.0161 | 7 | 7 | INFRASTRUTTURE STRADALI | Prezzario dei Lavori Pubblici della Toscana (edizione 2026) | INFRASTRUTTURE STRADALI | FINITURE
TOS26_PR.P01.004.012 | Oggetto: INERTI Caratteristiche: - privi di elementi gelivi; - privi di parti friabili e polverulente o scistose; - privi di quantità rilevanti di gesso e solfati. ¦ Uso: per calcestruzzi leggeri Conforme: - UNI EN 13055-1:2016 - Certificati CE ¦ Oggetto: argilla espansa Granulometria minima (mm): 4 | Material | General | m³ | 111.32 | 111.32 | 111.32 | 111.32 | 1 | EUR | 3.82 | 0.0343 | 7 | 7 | EDILIZIA CIVILE | Prezzario dei Lavori Pubblici della Toscana (edizione 2026) | EDILIZIA CIVILE | di MASSETTI / SOTTOFONDI
TOS26_PR.P30.041.004 | Oggetto: TUBAZIONI, ACCESSORI E APPARECCHIATURE Uso: RISCALDAMENTO E CLIMATIZZAZIONE ¦ Oggetto: Componenti accessori Uso: collettori complanari ¦ Oggetto: Adattatore Uso: tubo di rame Ø 1/2' | Material | General | cad | 1.98 | 1.98 | 1.98 | 1.98 | 1 | EUR | 31.68 | 16 | 7 | 7 | IMPIANTI - MECCANICI CAM: no | Prezzario dei Lavori Pubblici della Toscana (edizione 2026) | IMPIANTI - MECCANICI CAM: no | COLLETTORI ED ACCESSORI
TOS26_PR.P53.002.001 | BARRIERE STRADALI DI SICUREZZA. Conformi al D.M. 18/02/92 n° 223 e successive modifiche (D.M. 03/06/98, D.M. 11/06/99 e D.M. 21/06/2004 n.2367), con marcatura CE in conformità alla norma europea armonizzata UNI EN 1317-5:2012 e successivi aggiornamenti, secondo quanto prescritto dal D.M. 28/06/2011. | Material | General | cad | 33.82 | 33.82 | 33.82 | 33.82 | 1 | EUR | 2.71 | 0.08 | 7 | 7 | INFRASTRUTTURE STRADALI | Prezzario dei Lavori Pubblici della Toscana (edizione 2026) | INFRASTRUTTURE STRADALI | BARRIERE / ANTIRUMORE / RECINZIONI
TOS26_PR.P36.002.009 | BITUMI, EMULSIONI E CONGLOMERATI BITUMINOSI ¦ EMULSIONE BITUMINOSA ¦ da modificati franco spanditrice, al 70% acida | Material | Chemicals | t | 1155.88 | 1155.88 | 1155.88 | 1155.88 | 1 | EUR | 51.17 | 0.0443 | 7 | 7 | INFRASTRUTTURE STRADALI | Prezzario dei Lavori Pubblici della Toscana (edizione 2026) | INFRASTRUTTURE STRADALI | PAVIMENTAZIONE BITUMINOSA
TOS26_PR.P30.041.020 | Oggetto: TUBAZIONI, ACCESSORI E APPARECCHIATURE Uso: RISCALDAMENTO E CLIMATIZZAZIONE ¦ Oggetto: Componenti accessori Uso: collettori complanari ¦ Oggetto: Zanche di fissaggio per l'impiego Compreso: - cassetta di contenimento; - fascette isolanti termoacustiche; - viti; - tasselli. | Material | General | cad | 13.6 | 13.6 | 13.6 | 13.6 | 1 | EUR | 13.6 | 1 | 7 | 7 | IMPIANTI - MECCANICI CAM: no | Prezzario dei Lavori Pubblici della Toscana (edizione 2026) | IMPIANTI - MECCANICI CAM: no | COLLETTORI ED ACCESSORI
TOS26_PR.P10.006.003 | Oggetto: CALCESTRUZZO PRECONFEZIONATO A PRESTAZIONE GARANTITA / PREMISCELATO / CONFEZIONATO IN CANTIERE. Conforme: - Linee Guida del Consiglio Superiore dei Lavori Pubblici, per la produzione, il trasporto ed il controllo del calcestruzzo preconfezionato; - UNI EN 12390:2021; - UNI EN 206:2021; - No | Material | General | m³ | 122.96 | 122.96 | 122.96 | 122.96 | 1 | EUR | 41.98 | 0.3414 | 7 | 7 | EDILIZIA CIVILE | Prezzario dei Lavori Pubblici della Toscana (edizione 2026) | EDILIZIA CIVILE | GETTO
TOS26_PRCAM.P18.PIR04.006 | Oggetto: ISOLANTI TERMICI ED ACUSTICI Conforme: - UNI 13172:2012; - UNI13501:2009; - D.M. 15/03/2005. - marcatura CE; - Dichiarazione di Prestazione (DoP) ¦ DI ORIGINE SINTETICA. PANNELLI SANDWICH IN SCHIUMA POLIURETANICA ESPANSA RIGIDA - PIR. RIVESTITI SU ENTRAMBE LE FACCE CON VELO DI VETRO SATURAT | Material | Aggregates | m² | 22.08 | 22.08 | 22.08 | 22.08 | 1 | EUR | 24.13 | 1.0929 | 7 | 7 | EDILIZIA CIVILE | Prezzario dei Lavori Pubblici della Toscana (edizione 2026) | EDILIZIA CIVILE | PANNELLI
TOS26_PR.P68.015.025 | Oggetto: Prodotti per impianti fotovoltaici ¦ Oggetto: Dispositivi Uso: monitoraggio, il controllo e la protezione dei circuiti di impianti fotovoltaici. ¦ Oggetto: Quadri di stringa preassembleati Uso: protezione e la connessione del circuito dai pannelli fotovoltaici all'inverter. Caratteristiche: | Material | General | cad | 434.64 | 434.64 | 434.64 | 434.64 | 1 | EUR | 434.64 | 1 | 7 | 7 | IMPIANTI - ELETTRICI / SPECIALI / PER LE COMUNICAZIONI CAM: no | Prezzario dei Lavori Pubblici della Toscana (edizione 2026) | IMPIANTI - ELETTRICI / SPECIALI / PER LE COMUNICAZIONI CAM: no | FOTOVOLTAICI
TOS26_PR.P26.301.011 | Oggetto: MATERIALI DI RIVESTIMENTO - PITTURE, VERNICI, SMALTI E STRUMENTI PER LA LORO POSA Conforme: UNI EN ISO 4618:2023. ¦ STRUMENTI, ATTREZZATURE, NASTRI ADESIVI PER LA POSA DI TRATTAMENTI E PITTURE. ¦ Spazzola di nylon | Material | General | cad | 2.73 | 2.73 | 2.73 | 2.73 | 1 | EUR | 0.14 | 0.05 | 7 | 7 | EDILIZIA SU BENI VINCOLATI DAL D. Lgs. 42/2004 e s.m.i E/O DI INTERESSE STORICO- ARTISTICO | Prezzario dei Lavori Pubblici della Toscana (edizione 2026) | EDILIZIA SU BENI VINCOLATI DAL D. Lgs. 42/2004 e s.m.i E/O DI INTERESSE STORICO- | TRATTAMENTI / FINITURE
TOS26_PR.P68.005.005 | Oggetto: Prodotti per impianti fotovoltaici ¦ Oggetto: Inverter o sistema di conversione di energia da CC a CA Caratteristiche: - da 12V fino a 32 V - corrente alternata tensione 220/230V a frequenza costante (50 Hz), prodotta da pannelli fotovoltaici; - garanzia di efficienza superiore al 90%. Comp | Material | General | cad | 1211.69 | 1211.69 | 1211.69 | 1211.69 | 1 | EUR | 1211.69 | 1 | 7 | 7 | IMPIANTI - ELETTRICI / SPECIALI / PER LE COMUNICAZIONI CAM: no | Prezzario dei Lavori Pubblici della Toscana (edizione 2026) | IMPIANTI - ELETTRICI / SPECIALI / PER LE COMUNICAZIONI CAM: no | FOTOVOLTAICI
TOS26_PRCAM.P18.PIR04.005 | Oggetto: ISOLANTI TERMICI ED ACUSTICI Conforme: - UNI 13172:2012; - UNI13501:2009; - D.M. 15/03/2005. - marcatura CE; - Dichiarazione di Prestazione (DoP) ¦ DI ORIGINE SINTETICA. PANNELLI SANDWICH IN SCHIUMA POLIURETANICA ESPANSA RIGIDA - PIR. RIVESTITI SU ENTRAMBE LE FACCE CON VELO DI VETRO SATURAT | Material | Aggregates | m² | 17.51 | 17.51 | 17.51 | 17.51 | 1 | EUR | 18.63 | 1.0643 | 7 | 7 | EDILIZIA CIVILE | Prezzario dei Lavori Pubblici della Toscana (edizione 2026) | EDILIZIA CIVILE | PANNELLI
TOS26_PR.P23.010.002 | Oggetto: MATERIALI PER CONTROSOFFITTI, PARETI E CONTROPARETI ¦ Oggetto: ACCESSORI Uso: PER FISSAGGIO DI CONTROSOFFITTI E CONTROPARETI Materiale: acciaio zincato Conforme: - marchio CE; - UNI EN 10346:2015; – UNI EN 10143:2006; - DIN 18182 - prima parte; - UNI EN 14195:2015 ¦ Oggetto: profilo a U Lat | Material | General | m | 1.16 | 1.16 | 1.16 | 1.16 | 1 | EUR | 0.66 | 0.5714 | 7 | 7 | EDILIZIA CIVILE | Prezzario dei Lavori Pubblici della Toscana (edizione 2026) | EDILIZIA CIVILE | STRUTTURE
TOS26_PR.P09.015.001 | Oggetto: MALTE / STUCCHI Compreso: accessori e reti. ¦ MALTA PER ANCORAGGI PREMISCELATA Conforme alla UNI EN 1504-6:2007. Certificata CE. ¦ REOPLASTICA E FLUIDA. UNI 8147:2017 | Material | General | kg | 0.65 | 0.65 | 0.65 | 0.65 | 1 | EUR | 0.44 | 0.6839 | 7 | 7 | EDILIZIA CIVILE | Prezzario dei Lavori Pubblici della Toscana (edizione 2026) | EDILIZIA CIVILE | di CONSOLIDAMENTI / RINFORZI STRUTTURALI
TOS26_PRCAM.P22.030.010 | PRODOTTI PER PAVIMENTI E RIVESTIMENTI - CAM. Conforme: CAM di cui al DM 23 giugno 2022 n. 256 ¦ ADESIVO. Per pavimenti in ceramica e cotto ¦ Malta per fughe EN 13888:2009 Migliorata ad asciugamento rapido CG 2 | Material | General | kg | 2.75 | 2.75 | 2.75 | 2.75 | 1 | EUR | 1.14 | 0.4143 | 7 | 7 | EDILIZIA CIVILE | Prezzario dei Lavori Pubblici della Toscana (edizione 2026) | EDILIZIA CIVILE | RIVESTIMENTO
TOS26_PR.P18.WF20.004 | Oggetto: ISOLANTI TERMICI ED ACUSTICI Conforme: - UNI 13172:2012; - UNI 13501:2009; - D.M. 15/03/2005. - marcatura CE; - Dichiarazione di Prestazione (DoP) ¦ DI ORIGINE VEGETALE PANNELLI IN FIBRE DI LEGNO - WF. Densità ρ ~ (kg/m³): 160 Resistenza a compressione ≥ 50 kPa Prodotti con ciclo in umido. | Material | General | m² | 32.73 | 32.73 | 32.73 | 32.73 | 1 | EUR | 42.08 | 1.2857 | 7 | 7 | STRUTTURE IN LEGNO CAM: no | Prezzario dei Lavori Pubblici della Toscana (edizione 2026) | STRUTTURE IN LEGNO CAM: no | PARETI
TOS26_PR.P60.029.004 | Oggetto: Cavi per energia e segnalazione, tubazioni, canalizzazioni, cassette di derivazione, condotti/blindo sbarre (descrizione aggiornata nella pubblicazione del Prezzario 2024) ¦ Oggetto: Canaletta Materiale: PVC autoestinguente Colore: standard Caratteristiche: - a battiscopa/cornice; - IP4X. C | Material | General | cad | 5.94 | 5.94 | 5.94 | 5.94 | 1 | EUR | 6.78 | 1.1429 | 7 | 7 | IMPIANTI - ELETTRICI / SPECIALI / PER LE COMUNICAZIONI CAM: no | Prezzario dei Lavori Pubblici della Toscana (edizione 2026) | IMPIANTI - ELETTRICI / SPECIALI / PER LE COMUNICAZIONI CAM: no | ELETTRICI
TOS26_PR.P51.060.001 | PRODOTTI PER SEGNALETICA STRADALE VERTICALE E ORIZZONTALE. Con certificazione CE secondo la UNI EN 12899-1:2008. ¦ Vernice per segnaletica orizzontale, certificata CE secondo la UNI EN 1423:2012 ¦ Al clorocaucciù bianca tipo spartitraffico (p.s. 1,25) | Material | General | l | 2.98 | 2.98 | 2.98 | 2.98 | 1 | EUR | 0.25 | 0.0827 | 7 | 7 | INFRASTRUTTURE STRADALI | Prezzario dei Lavori Pubblici della Toscana (edizione 2026) | INFRASTRUTTURE STRADALI | SEGNALETICA
TOS26_PR.P30.041.003 | Oggetto: TUBAZIONI, ACCESSORI E APPARECCHIATURE Uso: RISCALDAMENTO E CLIMATIZZAZIONE ¦ Oggetto: Componenti accessori Uso: collettori complanari ¦ Oggetto: Rubinetto Uso: valvolina sfogo aria | Material | General | cad | 4.44 | 4.44 | 4.44 | 4.44 | 1 | EUR | 8.88 | 2 | 7 | 7 | IMPIANTI - MECCANICI CAM: no | Prezzario dei Lavori Pubblici della Toscana (edizione 2026) | IMPIANTI - MECCANICI CAM: no | COLLETTORI ED ACCESSORI
TOS26_PRCAM.P18.WF20.004 | Oggetto: ISOLANTI TERMICI ED ACUSTICI Conforme: - UNI 13172:2012; - UNI13501:2009; - D.M. 15/03/2005. - marcatura CE; - Dichiarazione di Prestazione (DoP) ¦ DI ORIGINE VEGETALE: PANNELLI IN FIBRE DI LEGNO - WF. PRODOTTI CON CICLO AD UMIDO Densità ρ ~ (kg/m³): 160 Conformi a: - UNI EN 13171:2015; - U | Material | General | m² | 25.14 | 25.14 | 25.14 | 25.14 | 1 | EUR | 32.32 | 1.2857 | 7 | 7 | STRUTTURE IN LEGNO CAM: sì | Prezzario dei Lavori Pubblici della Toscana (edizione 2026) | STRUTTURE IN LEGNO CAM: sì | PARETI
TOS26_PR.P30.041.002 | Oggetto: TUBAZIONI, ACCESSORI E APPARECCHIATURE Uso: RISCALDAMENTO E CLIMATIZZAZIONE ¦ Oggetto: Componenti accessori Uso: collettori complanari ¦ Oggetto: Gruppo di testa Compreso: rubinetto di sfogo aria | Material | General | cad | 8.03 | 8.03 | 8.03 | 8.03 | 1 | EUR | 16.07 | 2 | 7 | 7 | IMPIANTI - MECCANICI CAM: no | Prezzario dei Lavori Pubblici della Toscana (edizione 2026) | IMPIANTI - MECCANICI CAM: no | COLLETTORI ED ACCESSORI
TOS26_PR.P04.009.006 | Oggetto: ELEMENTI PER MURATURE E SOLAI Conforme: - marcatura CE; - UNI EN 15037-3:2011 - per uso solai; - UNI EN 771-1:2015 - per laterizio; - UNI EN 771-3:2015 - per calcestruzzo vibrocompresso. - certificato prestazionale (DoP), Regolamento U.E. 305/2011 ¦ Tipo: blocco Materiale: laterizio Uso: - | Material | General | m³ | 126.16 | 126.16 | 126.16 | 126.16 | 1 | EUR | 41.45 | 0.3286 | 7 | 7 | EDILIZIA CIVILE | Prezzario dei Lavori Pubblici della Toscana (edizione 2026) | EDILIZIA CIVILE | MURO / PARETE
TOS26_PR.P23.010.025 | Oggetto: MATERIALI PER CONTROSOFFITTI, PARETI E CONTROPARETI ¦ Oggetto: ACCESSORI Uso: PER FISSAGGIO DI CONTROSOFFITTI E CONTROPARETI Materiale: acciaio zincato Conforme: - marchio CE; - UNI EN 10346:2015; – UNI EN 10143:2006; - DIN 18182 - prima parte; - UNI EN 14195:2015 ¦ profilo guida U 100x40x0 | Material | General | m | 2.28 | 2.28 | 2.28 | 2.28 | 1 | EUR | 1.56 | 0.6857 | 7 | 7 | EDILIZIA CIVILE | Prezzario dei Lavori Pubblici della Toscana (edizione 2026) | EDILIZIA CIVILE | STRUTTURE
TOS26_PR.P23.010.001 | Oggetto: MATERIALI PER CONTROSOFFITTI, PARETI E CONTROPARETI ¦ Oggetto: ACCESSORI Uso: PER FISSAGGIO DI CONTROSOFFITTI E CONTROPARETI Materiale: acciaio zincato Conforme: - marchio CE; - UNI EN 10346:2015; – UNI EN 10143:2006; - DIN 18182 - prima parte; - UNI EN 14195:2015 ¦ Oggetto: profilo a C Lat | Material | General | m | 1.51 | 1.51 | 1.51 | 1.51 | 1 | EUR | 3.29 | 2.1857 | 7 | 7 | EDILIZIA CIVILE | Prezzario dei Lavori Pubblici della Toscana (edizione 2026) | EDILIZIA CIVILE | STRUTTURE
TOS26_PR.P29.082.008 | Oggetto: TUBAZIONI, ACCESSORI ED APPARECCHIATURE Uso: PER IMPIANTI IDRICI ED ACQUEDOTTI ¦ Oggetto: Controflangia a collarino Pressione nominale (bar): 16 Compreso: - bulloni; - controdadi; - guarnizioni. Conforme: norma UNI EN 1092. ¦ Diametro nominale (mm): 80 | Material | General | cad | 33.9 | 33.9 | 33.9 | 33.9 | 1 | EUR | 33.9 | 1 | 6 | 6 | IMPIANTI - MECCANICI CAM: no | Prezzario dei Lavori Pubblici della Toscana (edizione 2026) | IMPIANTI - MECCANICI CAM: no | ANTINCENDIO
TOS26_PR.P60.104.018 | Oggetto: Cavi per energia e segnalazione, tubazioni, canalizzazioni, cassette di derivazione, condotti/blindo sbarre (descrizione aggiornata nella pubblicazione del Prezzario 2024) ¦ Oggetto: Conduttore unipolare o multipolare flessibile Materiale: rame rosso ricotto isolato in gomma HEPR di qualità | Material | General | m | 0.85 | 0.85 | 0.85 | 0.85 | 1 | EUR | 40.32 | 47.425 | 6 | 6 | IMPIANTI - ELETTRICI / SPECIALI / PER LE COMUNICAZIONI CAM: no | Prezzario dei Lavori Pubblici della Toscana (edizione 2026) | IMPIANTI - ELETTRICI / SPECIALI / PER LE COMUNICAZIONI CAM: no | ELETTRICI
TOS26_PRCAM.P09.018.005 | MALTE E STUCCHI - CAM PREMISCELATI / PRECONFEZIONATI oppure PREPARATI IN CANTIERE CON IMPASTATRICI. Per intonaci, massetti, murature rivestimenti e riempitivi. Predilezione per impianti di produzione a basso consumo energetico e processi ottimizzati per ridurre rifiuti e scarti. Per i prodotti preco | Material | General | kg | 0.23 | 0.23 | 0.23 | 0.23 | 1 | EUR | 11.38 | 48.6667 | 6 | 5 | EDILIZIA CIVILE | Prezzario dei Lavori Pubblici della Toscana (edizione 2026) | EDILIZIA CIVILE | di MASSETTI / SOTTOFONDI
TOS26_PR.P08.020.103 | Tipo: A TELAIO - TECNOLOGIA PLATFORM-FRAME Oggetto: CORRENTI E TRAVERSI Specifiche: correnti e traversi disposti ad interasse tra 55 e 65 cm, giuntati con apposita ferramenta metallica, strutturalmente controventati nel loro piano da pannelli OSB/3 resi solidali al telaio con apposite giunzioni meta | Material | Steel & Metal | % | 512.58 | 512.58 | 512.58 | 512.58 | 1 | EUR | 13.52 | 0.0264 | 6 | 6 | STRUTTURE IN LEGNO CAM: no | Prezzario dei Lavori Pubblici della Toscana (edizione 2026) | STRUTTURE IN LEGNO CAM: no | SOLAI
TOS26_PR.P08.020.045 | Oggetto: LEGNAME ¦ Uso: PER EDILIZIA Materiale: ABETE MASSICCIO Conforme: - certificato CE secondo la UNI EN 14081-1:2016 per il legno strutturale con sezione rettangolare; - certificato CE secondo la UNI EN 15497:2014 per il legno strutturale KVH. ¦ correnti o montanti giuntati (KVH) sez. da 10x20, | Material | General | m³ | 512.58 | 512.58 | 512.58 | 512.58 | 1 | EUR | 12.56 | 0.0245 | 6 | 3 | STRUTTURE IN LEGNO CAM: no | Prezzario dei Lavori Pubblici della Toscana (edizione 2026) | STRUTTURE IN LEGNO CAM: no | SOLAI
TOS26_PR.P08.020.104 | Tipo: A TELAIO - TECNOLOGIA PLATFORM-FRAME Oggetto: CORRENTI E TRAVERSI Specifiche: correnti e traversi disposti ad interasse tra 55 e 65 cm, giuntati con apposita ferramenta metallica, strutturalmente controventati nel loro piano da pannelli OSB/3 resi solidali al telaio con apposite giunzioni meta | Material | Steel & Metal | % | 512.58 | 512.58 | 512.58 | 512.58 | 1 | EUR | 14.85 | 0.029 | 6 | 6 | STRUTTURE IN LEGNO CAM: no | Prezzario dei Lavori Pubblici della Toscana (edizione 2026) | STRUTTURE IN LEGNO CAM: no | SOLAI
TOS26_PR.P08.020.046 | Oggetto: LEGNAME ¦ Uso: PER EDILIZIA Materiale: ABETE MASSICCIO Conforme: - certificato CE secondo la UNI EN 14081-1:2016 per il legno strutturale con sezione rettangolare; - certificato CE secondo la UNI EN 15497:2014 per il legno strutturale KVH. ¦ correnti o montanti giuntati (KVH) sez. da 10x24, | Material | General | m³ | 512.58 | 512.58 | 512.58 | 512.58 | 1 | EUR | 15.12 | 0.0295 | 6 | 3 | STRUTTURE IN LEGNO CAM: no | Prezzario dei Lavori Pubblici della Toscana (edizione 2026) | STRUTTURE IN LEGNO CAM: no | SOLAI
TOS26_PR.P62.010.002 | Oggetto: Apparecchi modulari di comando, segnalazione e regolazione, scatole modulari e finiture, prese e spine industriali, apparecchi di illuminazione ¦ Oggetto: Scatola porta apparecchi da parete Grado di protezione: IP55 Compreso: prefratture laterali e centrali per ingresso tubazioni ¦ Specific | Material | General | cad | 4.93 | 4.93 | 4.93 | 4.93 | 1 | EUR | 5.76 | 1.1667 | 6 | 6 | IMPIANTI - ELETTRICI / SPECIALI / PER LE COMUNICAZIONI CAM: no | Prezzario dei Lavori Pubblici della Toscana (edizione 2026) | IMPIANTI - ELETTRICI / SPECIALI / PER LE COMUNICAZIONI CAM: no | ELETTRICI
TOS26_PRCAM.P08.020.046 | LEGNAME – CAM. ¦ PER EDILIZIA. ABETE MASSICCIO. Certificato CE secondo la: - UNI EN 14081-1:2019 per il legno strutturale con sezione rettangolare; - UNI EN 15497:2014 per il legno strutturale KVH. Proveniente da boschi/foreste gestiti in maniera sostenibile/responsabile. Conforme ai CAM di cui al p | Material | General | m³ | 519.16 | 519.16 | 519.16 | 519.16 | 1 | EUR | 15.32 | 0.0295 | 6 | 3 | STRUTTURE IN LEGNO CAM: sì | Prezzario dei Lavori Pubblici della Toscana (edizione 2026) | STRUTTURE IN LEGNO CAM: sì | SOLAI
TOS26_PRCAM.P08.020.045 | LEGNAME – CAM. ¦ PER EDILIZIA. ABETE MASSICCIO. Certificato CE secondo la: - UNI EN 14081-1:2019 per il legno strutturale con sezione rettangolare; - UNI EN 15497:2014 per il legno strutturale KVH. Proveniente da boschi/foreste gestiti in maniera sostenibile/responsabile. Conforme ai CAM di cui al p | Material | General | m³ | 519.16 | 519.16 | 519.16 | 519.16 | 1 | EUR | 12.72 | 0.0245 | 6 | 3 | STRUTTURE IN LEGNO CAM: sì | Prezzario dei Lavori Pubblici della Toscana (edizione 2026) | STRUTTURE IN LEGNO CAM: sì | SOLAI
TOS26_PR.P02.004.004 | Oggetto: LEGANTI MINERALI IDRAULICI ED AEREI. ¦ Oggetto: CEMENTO Conforme: UNI EN 197-1:2011 ¦ Tipo: Portland CEM II/B-L 32,5 R. Formato: sfuso | Material | Concrete & Cement | t | 129.74 | 129.74 | 129.74 | 129.74 | 1 | EUR | 61.92 | 0.4772 | 6 | 6 | INFRASTRUTTURE STRADALI | Prezzario dei Lavori Pubblici della Toscana (edizione 2026) | INFRASTRUTTURE STRADALI | CORPI STRADALI
TOS26_PR.P60.104.040 | Oggetto: Cavi per energia e segnalazione, tubazioni, canalizzazioni, cassette di derivazione, condotti/blindo sbarre (descrizione aggiornata nella pubblicazione del Prezzario 2024) ¦ Oggetto: Conduttore unipolare o multipolare flessibile Materiale: rame rosso ricotto isolato in gomma HEPR di qualità | Material | General | m | 1.43 | 1.43 | 1.43 | 1.43 | 1 | EUR | 80.16 | 56.175 | 6 | 6 | IMPIANTI - ELETTRICI / SPECIALI / PER LE COMUNICAZIONI CAM: no | Prezzario dei Lavori Pubblici della Toscana (edizione 2026) | IMPIANTI - ELETTRICI / SPECIALI / PER LE COMUNICAZIONI CAM: no | ELETTRICI
TOS26_PR.P26.116.003 | Oggetto: MATERIALI DI RIVESTIMENTO - PITTURE, VERNICI, SMALTI E STRUMENTI PER LA LORO POSA Conforme: UNI EN ISO 4618:2023. ¦ SMALTO SINTETICO CON RESINE ALCHIDICHE PER LEGNO E FERRO ¦ COLORI LUCIDI Densità: 1,25 g/cm³ | Material | General | l | 17.9 | 17.9 | 17.9 | 17.9 | 1 | EUR | 2.33 | 0.13 | 6 | 6 | EDILIZIA CIVILE | Prezzario dei Lavori Pubblici della Toscana (edizione 2026) | EDILIZIA CIVILE | TINTEGGIATURE / VERNICIATURE
TOS26_PR.P26.110.002 | Oggetto: MATERIALI DI RIVESTIMENTO - PITTURE, VERNICI, SMALTI E STRUMENTI PER LA LORO POSA Conforme: UNI EN ISO 4618:2023. ¦ PITTURA MURALE AD ACQUA MINERALE ¦ A BASE DI GRASSELLO DI CALCE COLORI CHIARI | Material | General | l | 3.74 | 3.74 | 3.74 | 3.74 | 1 | EUR | 0.94 | 0.25 | 6 | 5 | EDILIZIA CIVILE | Prezzario dei Lavori Pubblici della Toscana (edizione 2026) | EDILIZIA CIVILE | TINTEGGIATURE / VERNICIATURE
TOS26_PR.P60.012.001 | Oggetto: Cavi per energia e segnalazione, tubazioni, canalizzazioni, cassette di derivazione, condotti/blindo sbarre (descrizione aggiornata nella pubblicazione del Prezzario 2024) ¦ Oggetto: Tubazioni rigide Materiale: a base di pvc Caratteristiche: autoestinguente Conforme: - marchio IMQ; - norme | Material | General | m | 0.8 | 0.8 | 0.8 | 0.8 | 1 | EUR | 3.58 | 4.4467 | 6 | 6 | IMPIANTI - ELETTRICI / SPECIALI / PER LE COMUNICAZIONI CAM: no | Prezzario dei Lavori Pubblici della Toscana (edizione 2026) | IMPIANTI - ELETTRICI / SPECIALI / PER LE COMUNICAZIONI CAM: no | ELETTRICI
TOS26_PR.P62.012.006 | Oggetto: Apparecchi modulari di comando, segnalazione e regolazione, scatole modulari e finiture, prese e spine industriali, apparecchi di illuminazione ¦ Oggetto: Colonne e Minicolonne porta apparecchi ¦ Oggetto: Separatore lineare Uso: suddivisione dei servizi nella minicolonna | Material | General | cad | 11.84 | 11.84 | 11.84 | 11.84 | 1 | EUR | 11.84 | 1 | 6 | 6 | IMPIANTI - ELETTRICI / SPECIALI / PER LE COMUNICAZIONI CAM: no | Prezzario dei Lavori Pubblici della Toscana (edizione 2026) | IMPIANTI - ELETTRICI / SPECIALI / PER LE COMUNICAZIONI CAM: no | ELETTRICI
TOS26_PR.P07.022.001 | Oggetto: MATERIALI METALLICI Conforme: UNI EN 10204:2005 ¦ Accessori e minuteria metallica ¦ viti autoperforanti | Material | Steel & Metal | cad | 0.03 | 0.03 | 0.03 | 0.03 | 1 | EUR | 0.33 | 10 | 6 | 6 | EDILIZIA CIVILE | Prezzario dei Lavori Pubblici della Toscana (edizione 2026) | EDILIZIA CIVILE | SOLAI
TOS26_PR.P23.010.005 | Oggetto: MATERIALI PER CONTROSOFFITTI, PARETI E CONTROPARETI ¦ Oggetto: ACCESSORI Uso: PER FISSAGGIO DI CONTROSOFFITTI E CONTROPARETI Materiale: acciaio zincato Conforme: - marchio CE; - UNI EN 10346:2015; – UNI EN 10143:2006; - DIN 18182 - prima parte; - UNI EN 14195:2015 ¦ Oggetto: sistema pendina | Material | General | cad | 0.16 | 0.16 | 0.16 | 0.16 | 1 | EUR | 0.18 | 1.085 | 6 | 6 | EDILIZIA CIVILE | Prezzario dei Lavori Pubblici della Toscana (edizione 2026) | EDILIZIA CIVILE | STRUTTURE
TOS26_PR.P22.033.001 | Oggetto: PRODOTTI PER PAVIMENTI E RIVESTIMENTI ¦ ADESIVO PER PAVIMENTI E RIVESTIMENTI IN LEGNO E PARQUET Conforme: UNI EN 14259:2004 ¦ vinilico in dispersione acquosa | Material | General | kg | 7.27 | 7.27 | 7.27 | 7.27 | 1 | EUR | 4 | 0.55 | 6 | 6 | EDILIZIA CIVILE | Prezzario dei Lavori Pubblici della Toscana (edizione 2026) | EDILIZIA CIVILE | PAVIMENTO
TOS26_PR.P68.001.009 | Oggetto: Prodotti per impianti fotovoltaici ¦ Oggetto: Pannello fotovoltaico Caratteristiche: - moduli fotovoltaici, in grado di convertire l'energia solare in energia elettrica, a struttura rigida realizzati con celle di silicio PERC/PERT; - tensione massima di sistema 1000 V; - involucro in classe | Material | General | Wp | 0.71 | 0.71 | 0.71 | 0.71 | 1 | EUR | 2863.12 | 4041.6667 | 6 | 6 | IMPIANTI - ELETTRICI / SPECIALI / PER LE COMUNICAZIONI CAM: no | Prezzario dei Lavori Pubblici della Toscana (edizione 2026) | IMPIANTI - ELETTRICI / SPECIALI / PER LE COMUNICAZIONI CAM: no | FOTOVOLTAICI
TOS26_PR.P01.005.001 | Oggetto: INERTI Caratteristiche: - privi di elementi gelivi; - privi di parti friabili e polverulente o scistose; - privi di quantità rilevanti di gesso e solfati. ¦ Oggetto: pietrame di cava Tipo: grezzo ¦ Uso: per muratura Conforme: - Certificato CE; - UNI EN 771-6:2015 | Material | General | t | 26.83 | 26.83 | 26.83 | 26.83 | 1 | EUR | 64.26 | 2.395 | 6 | 6 | EDILIZIA CIVILE | Prezzario dei Lavori Pubblici della Toscana (edizione 2026) | EDILIZIA CIVILE | MURO / PARETE
TOS26_PR.P08.020.110 | Tipo: TECNOLOGIA BLOCKHAUS Oggetto: TRAVI Compreso: - Disegni costruttivi di cantiere e le istruzioni per il montaggio - Oneri per la lavorazione degli elementi con macchine a controllo numerico, incastri, intersezioni, - Adeguato fissaggio alla struttura sottostante. - Tagli - Sfridi - Fori e cave | Material | General | % | 571.78 | 571.78 | 571.78 | 571.78 | 1 | EUR | 22.87 | 0.04 | 6 | 6 | STRUTTURE IN LEGNO CAM: no | Prezzario dei Lavori Pubblici della Toscana (edizione 2026) | STRUTTURE IN LEGNO CAM: no | PARETI
TOS26_PR.P26.202.106 | Oggetto: MATERIALI DI RIVESTIMENTO - PITTURE, VERNICI, SMALTI E STRUMENTI PER LA LORO POSA Conforme: UNI EN ISO 4618:2023. ¦ CONSOLIDANTI, ADESIVI E PROTETTIVI - RESTAURO. ¦ RESINA EPOSSIDICA | Material | General | kg | 24.06 | 24.06 | 24.06 | 24.06 | 1 | EUR | 10.36 | 0.4308 | 6 | 6 | EDILIZIA SU BENI VINCOLATI DAL D. Lgs. 42/2004 e s.m.i E/O DI INTERESSE STORICO- ARTISTICO | Prezzario dei Lavori Pubblici della Toscana (edizione 2026) | EDILIZIA SU BENI VINCOLATI DAL D. Lgs. 42/2004 e s.m.i E/O DI INTERESSE STORICO- | TRATTAMENTI / FINITURE
TOS26_PR.P23.010.035 | Oggetto: MATERIALI PER CONTROSOFFITTI, PARETI E CONTROPARETI ¦ Oggetto: ACCESSORI Uso: PER FISSAGGIO DI CONTROSOFFITTI E CONTROPARETI Materiale: acciaio zincato Conforme: - marchio CE; - UNI EN 10346:2015; – UNI EN 10143:2006; - DIN 18182 - prima parte; - UNI EN 14195:2015 ¦ Profilo montante a C 99- | Material | General | m | 2.98 | 2.98 | 2.98 | 2.98 | 1 | EUR | 5.97 | 2 | 6 | 6 | EDILIZIA CIVILE | Prezzario dei Lavori Pubblici della Toscana (edizione 2026) | EDILIZIA CIVILE | STRUTTURE
TOS26_PR.P09.016.001 | Oggetto: MALTE / STUCCHI Compreso: accessori e reti. ¦ MALTA PER RIPRISTINO DEL CEMENTO ARMATO RIPARAZIONE STRUTTURALE E NON STRUTTURALE PREMISCELATA Conforme alle: - UNI EN 1504-2:2005; - UNI EN 1504-3:2006. Certificata CE ¦ tixotropica, polimero modificata, rinforzata con fibre sintetiche. Per spe | Material | Concrete & Cement | kg | 0.83 | 0.83 | 0.83 | 0.83 | 1 | EUR | 30.96 | 37.3333 | 6 | 6 | EDILIZIA CIVILE | Prezzario dei Lavori Pubblici della Toscana (edizione 2026) | EDILIZIA CIVILE | di CONSOLIDAMENTI / RINFORZI STRUTTURALI
TOS26_PR.P68.015.005 | Oggetto: Prodotti per impianti fotovoltaici ¦ Oggetto: Dispositivi Uso: monitoraggio, il controllo e la protezione dei circuiti di impianti fotovoltaici. ¦ Oggetto: connessione Wi-Fi mediante antenna integrata di trasmissione Specifiche: - alimentazione 230v 50/60 Hz; - grado di protezione IP20; - d | Material | General | cad | 141.68 | 141.68 | 141.68 | 141.68 | 1 | EUR | 141.68 | 1 | 6 | 6 | IMPIANTI - ELETTRICI / SPECIALI / PER LE COMUNICAZIONI CAM: no | Prezzario dei Lavori Pubblici della Toscana (edizione 2026) | IMPIANTI - ELETTRICI / SPECIALI / PER LE COMUNICAZIONI CAM: no | FOTOVOLTAICI
TOS26_PR.P08.020.040 | Oggetto: LEGNAME ¦ Uso: PER EDILIZIA Materiale: ABETE MASSICCIO Conforme: - certificato CE secondo la UNI EN 14081-1:2016 per il legno strutturale con sezione rettangolare; - certificato CE secondo la UNI EN 15497:2014 per il legno strutturale KVH. ¦ correnti sez. da 6x6 a 8x8 lunghezza da 4 a 5 m | Material | General | m³ | 354.87 | 354.87 | 354.87 | 354.87 | 1 | EUR | 72.75 | 0.205 | 6 | 6 | EDILIZIA CIVILE | Prezzario dei Lavori Pubblici della Toscana (edizione 2026) | EDILIZIA CIVILE | SOLAI
TOS26_PR.P61.097.020 | PRODOTTI PER IMPIANTI ELETTRICI: QUADRI ELETTRICI (CARPENTERIE ED APPARECCHIATURE) (descrizione aggiornata nella pubblicazione del Prezzario 2024) ¦ Oggetto: Suonerie, ronzatori e prese di corrente modulari Uso: installazioni su guida DIN Conforme: norma EN 61558-2-6. ¦ Oggetto: Presa di corrente bi | Material | General | cad | 15.59 | 15.59 | 15.59 | 15.59 | 1 | EUR | 88.37 | 5.6667 | 6 | 6 | IMPIANTI - ELETTRICI / SPECIALI / PER LE COMUNICAZIONI CAM: no | Prezzario dei Lavori Pubblici della Toscana (edizione 2026) | IMPIANTI - ELETTRICI / SPECIALI / PER LE COMUNICAZIONI CAM: no | ELETTRICI
TOS26_PR.P62.005.004 | Oggetto: Apparecchi modulari di comando, segnalazione e regolazione, scatole modulari e finiture, prese e spine industriali, apparecchi di illuminazione ¦ Oggetto: Apparecchi modulari per il prelievo di energia Uso: serie civile Compreso: finitura standard ¦ Oggetto: Presa universale bipasso N° Poli | Material | General | cad | 9.54 | 9.54 | 9.54 | 9.54 | 1 | EUR | 9.54 | 1 | 6 | 6 | IMPIANTI - ELETTRICI / SPECIALI / PER LE COMUNICAZIONI CAM: no | Prezzario dei Lavori Pubblici della Toscana (edizione 2026) | IMPIANTI - ELETTRICI / SPECIALI / PER LE COMUNICAZIONI CAM: no | ELETTRICI
TOS26_PR.P26.104.001 | Oggetto: MATERIALI DI RIVESTIMENTO - PITTURE, VERNICI, SMALTI E STRUMENTI PER LA LORO POSA Conforme: UNI EN ISO 4618:2023. ¦ TRATTAMENTO PER RIMOZIONE VERNICE. ¦ AD ALTA CONCENTRAZIONE Densità: 1,20 g/cm³ | Material | General | l | 7.4 | 7.4 | 7.4 | 7.4 | 1 | EUR | 4.19 | 0.5667 | 6 | 6 | EDILIZIA CIVILE | Prezzario dei Lavori Pubblici della Toscana (edizione 2026) | EDILIZIA CIVILE | TINTEGGIATURE / VERNICIATURE
TOS26_PRCAM.P18.PIR06.011 | Oggetto: ISOLANTI TERMICI ED ACUSTICI Conforme: - UNI 13172:2012; - UNI13501:2009; - D.M. 15/03/2005. - marcatura CE; - Dichiarazione di Prestazione (DoP) ¦ DI ORIGINE SINTETICA. PANNELLI SANDWICH IN SCHIUMA POLIURETANICA ESPANSA RIGIDA - PIR. RIVESTITI SU ENTRAMBE LE FACCE CON VELO DI VETRO SATURAT | Material | Aggregates | m² | 42.62 | 42.62 | 42.62 | 42.62 | 1 | EUR | 47.59 | 1.1167 | 6 | 6 | EDILIZIA CIVILE | Prezzario dei Lavori Pubblici della Toscana (edizione 2026) | EDILIZIA CIVILE | PANNELLI
TOS26_PRCAM.P18.ICB12.001 | Oggetto: ISOLANTI TERMICI ED ACUSTICI Conforme: - UNI 13172:2012; - UNI13501:2009; - D.M. 15/03/2005. - marcatura CE; - Dichiarazione di Prestazione (DoP) ¦ DI ORIGINE VEGETALE. PANNELLI IN SUGHERO NATURALE - ICB. Realizzati da macinatura di sughero granulato espanso e legato con il suo legante natu | Material | General | m² | 15.87 | 15.87 | 15.87 | 15.87 | 1 | EUR | 17.19 | 1.0833 | 6 | 6 | EDILIZIA CIVILE | Prezzario dei Lavori Pubblici della Toscana (edizione 2026) | EDILIZIA CIVILE | PANNELLI
TOS26_PRCAM.P18.XPS03.005 | Oggetto: ISOLANTI TERMICI ED ACUSTICI Conforme: - UNI 13172:2012; - UNI13501:2009; - D.M. 15/03/2005. - marcatura CE; - Dichiarazione di Prestazione (DoP) ¦ DI ORIGINE SINTETICA. PANNELLI IN POLISTIRENE ESPANSO ESTRUSO A CELLULE CHIUSE - XPS CON BORDO LISCIO Esenti da CFC, HCF e HCFC. Densità ρ ~ (k | Material | General | m² | 13.47 | 13.47 | 13.47 | 13.47 | 1 | EUR | 15.04 | 1.1167 | 6 | 6 | EDILIZIA CIVILE | Prezzario dei Lavori Pubblici della Toscana (edizione 2026) | EDILIZIA CIVILE | PANNELLI
TOS26_PRCAM.P04.009.006 | Oggetto: ELEMENTI PER MURATURA E SOLAI IN LATERIZIO ED IN CALCESTRUZZO - CAM Conforme: - marchio CE; - in laterizio per muratura secondo la UNI EN 771-1:2015; - in calcestruzzo vibrocompresso per muratura secondo la UNI EN 771-3:2015. - certificato prestazionale (DoP) in conformità al Regolamento U. | Material | General | m³ | 102.64 | 102.64 | 102.64 | 102.64 | 1 | EUR | 28.22 | 0.275 | 6 | 6 | EDILIZIA CIVILE | Prezzario dei Lavori Pubblici della Toscana (edizione 2026) | EDILIZIA CIVILE | MURO / PARETE
TOS26_PRCAM.P18.MWV16.008 | Oggetto: ISOLANTI TERMICI ED ACUSTICI Conforme: - UNI 13172:2012; - UNI13501:2009; - D.M. 15/03/2005. - marcatura CE; - Dichiarazione di Prestazione (DoP) ¦ DI ORIGINE MINERALE. PANNELLI IN LANA DI VETRO - MW. Densità ρ ~ (kg/m³): 60 Conformi a: - UNI EN 10456:2008 - UNI EN 13162:2015 - UNI EN 13501 | Material | General | m² | 44.69 | 44.69 | 44.69 | 44.69 | 1 | EUR | 51.39 | 1.15 | 6 | 6 | EDILIZIA CIVILE | Prezzario dei Lavori Pubblici della Toscana (edizione 2026) | EDILIZIA CIVILE | PANNELLI
TOS26_PRCAM.P18.MWV16.009 | Oggetto: ISOLANTI TERMICI ED ACUSTICI Conforme: - UNI 13172:2012; - UNI13501:2009; - D.M. 15/03/2005. - marcatura CE; - Dichiarazione di Prestazione (DoP) ¦ DI ORIGINE MINERALE. PANNELLI IN LANA DI VETRO - MW. Densità ρ ~ (kg/m³): 60 Conformi a: - UNI EN 10456:2008 - UNI EN 13162:2015 - UNI EN 13501 | Material | General | m² | 50.28 | 50.28 | 50.28 | 50.28 | 1 | EUR | 57.82 | 1.15 | 6 | 6 | EDILIZIA CIVILE | Prezzario dei Lavori Pubblici della Toscana (edizione 2026) | EDILIZIA CIVILE | PANNELLI
TOS26_PRCAM.P18.MWV18.003 | Oggetto: ISOLANTI TERMICI ED ACUSTICI Conforme: - UNI 13172:2012; - UNI13501:2009; - D.M. 15/03/2005. - marcatura CE; - Dichiarazione di Prestazione (DoP) ¦ DI ORIGINE MINERALE. PANNELLI IN LANA DI VETRO - MW. Densità ρ ~ (kg/m³): 80 Conformi a: - UNI EN 10456:2008 - UNI EN 13162:2015 - UNI EN 13501 | Material | General | m² | 23.09 | 23.09 | 23.09 | 23.09 | 1 | EUR | 26.55 | 1.15 | 6 | 6 | EDILIZIA CIVILE | Prezzario dei Lavori Pubblici della Toscana (edizione 2026) | EDILIZIA CIVILE | PANNELLI
TOS26_PRCAM.P18.PF02.007 | Oggetto: ISOLANTI TERMICI ED ACUSTICI Conforme: - UNI 13172:2012; - UNI13501:2009; - D.M. 15/03/2005. - marcatura CE; - Dichiarazione di Prestazione (DoP) ¦ DI ORIGINE SINTETICA PANNELLI IN SCHIUMA DI RESINA FENOLICA ESPANSA - PF RIVESTITI AMBO LATI CON VELOVETRO SATURATO. Densità ρ ~ (kg/m³): 35 Co | Material | General | m² | 48.26 | 48.26 | 48.26 | 48.26 | 1 | EUR | 55.5 | 1.15 | 6 | 6 | EDILIZIA CIVILE | Prezzario dei Lavori Pubblici della Toscana (edizione 2026) | EDILIZIA CIVILE | PANNELLI
TOS26_PRCAM.P18.MWV16.005 | Oggetto: ISOLANTI TERMICI ED ACUSTICI Conforme: - UNI 13172:2012; - UNI13501:2009; - D.M. 15/03/2005. - marcatura CE; - Dichiarazione di Prestazione (DoP) ¦ DI ORIGINE MINERALE. PANNELLI IN LANA DI VETRO - MW. Densità ρ ~ (kg/m³): 60 Conformi a: - UNI EN 10456:2008 - UNI EN 13162:2015 - UNI EN 13501 | Material | General | m² | 29.35 | 29.35 | 29.35 | 29.35 | 1 | EUR | 33.75 | 1.15 | 6 | 6 | EDILIZIA CIVILE | Prezzario dei Lavori Pubblici della Toscana (edizione 2026) | EDILIZIA CIVILE | PANNELLI
TOS26_PRCAM.P18.MWV16.006 | Oggetto: ISOLANTI TERMICI ED ACUSTICI Conforme: - UNI 13172:2012; - UNI13501:2009; - D.M. 15/03/2005. - marcatura CE; - Dichiarazione di Prestazione (DoP) ¦ DI ORIGINE MINERALE. PANNELLI IN LANA DI VETRO - MW. Densità ρ ~ (kg/m³): 60 Conformi a: - UNI EN 10456:2008 - UNI EN 13162:2015 - UNI EN 13501 | Material | General | m² | 39.1 | 39.1 | 39.1 | 39.1 | 1 | EUR | 44.97 | 1.15 | 6 | 6 | EDILIZIA CIVILE | Prezzario dei Lavori Pubblici della Toscana (edizione 2026) | EDILIZIA CIVILE | PANNELLI
TOS26_PRCAM.P18.MWV16.007 | Oggetto: ISOLANTI TERMICI ED ACUSTICI Conforme: - UNI 13172:2012; - UNI13501:2009; - D.M. 15/03/2005. - marcatura CE; - Dichiarazione di Prestazione (DoP) ¦ DI ORIGINE MINERALE. PANNELLI IN LANA DI VETRO - MW. Densità ρ ~ (kg/m³): 60 Conformi a: - UNI EN 10456:2008 - UNI EN 13162:2015 - UNI EN 13501 | Material | General | m² | 41.9 | 41.9 | 41.9 | 41.9 | 1 | EUR | 48.18 | 1.15 | 6 | 6 | EDILIZIA CIVILE | Prezzario dei Lavori Pubblici della Toscana (edizione 2026) | EDILIZIA CIVILE | PANNELLI
TOS26_PRCAM.P18.SIL04.005 | Oggetto: ISOLANTI TERMICI ED ACUSTICI Conforme: - UNI 13172:2012; - UNI13501:2009; - D.M. 15/03/2005. - marcatura CE; - Dichiarazione di Prestazione (DoP) ¦ DI ORIGINE MINERALE. PANNELLI IN IDRATI DI SILICATO DI CALCIO. PER INTERNO ED ESTERNO Densità ρ ~ (kg/m³): 11 -115. Conforme: - UNI EN 10456:20 | Material | General | m² | 38.08 | 38.08 | 38.08 | 38.08 | 1 | EUR | 43.8 | 1.15 | 6 | 6 | EDILIZIA CIVILE | Prezzario dei Lavori Pubblici della Toscana (edizione 2026) | EDILIZIA CIVILE | PANNELLI
TOS26_PRCAM.P18.SIL04.006 | Oggetto: ISOLANTI TERMICI ED ACUSTICI Conforme: - UNI 13172:2012; - UNI13501:2009; - D.M. 15/03/2005. - marcatura CE; - Dichiarazione di Prestazione (DoP) ¦ DI ORIGINE MINERALE. PANNELLI IN IDRATI DI SILICATO DI CALCIO. PER INTERNO ED ESTERNO Densità ρ ~ (kg/m³): 11 -115. Conforme: - UNI EN 10456:20 | Material | General | m² | 46.86 | 46.86 | 46.86 | 46.86 | 1 | EUR | 53.89 | 1.15 | 6 | 6 | EDILIZIA CIVILE | Prezzario dei Lavori Pubblici della Toscana (edizione 2026) | EDILIZIA CIVILE | PANNELLI
TOS26_PRCAM.P18.SIL04.004 | Oggetto: ISOLANTI TERMICI ED ACUSTICI Conforme: - UNI 13172:2012; - UNI13501:2009; - D.M. 15/03/2005. - marcatura CE; - Dichiarazione di Prestazione (DoP) ¦ DI ORIGINE MINERALE. PANNELLI IN IDRATI DI SILICATO DI CALCIO. PER INTERNO ED ESTERNO Densità ρ ~ (kg/m³): 11 -115. Conforme: - UNI EN 10456:20 | Material | General | m² | 28.95 | 28.95 | 28.95 | 28.95 | 1 | EUR | 33.29 | 1.15 | 6 | 6 | EDILIZIA CIVILE | Prezzario dei Lavori Pubblici della Toscana (edizione 2026) | EDILIZIA CIVILE | PANNELLI
TOS26_PRCAM.P18.SIL04.003 | Oggetto: ISOLANTI TERMICI ED ACUSTICI Conforme: - UNI 13172:2012; - UNI13501:2009; - D.M. 15/03/2005. - marcatura CE; - Dichiarazione di Prestazione (DoP) ¦ DI ORIGINE MINERALE. PANNELLI IN IDRATI DI SILICATO DI CALCIO. PER INTERNO ED ESTERNO Densità ρ ~ (kg/m³): 11 -115. Conforme: - UNI EN 10456:20 | Material | General | m² | 24.13 | 24.13 | 24.13 | 24.13 | 1 | EUR | 27.75 | 1.15 | 6 | 6 | EDILIZIA CIVILE | Prezzario dei Lavori Pubblici della Toscana (edizione 2026) | EDILIZIA CIVILE | PANNELLI
TOS26_PRCAM.P18.MWV18.006 | Oggetto: ISOLANTI TERMICI ED ACUSTICI Conforme: - UNI 13172:2012; - UNI13501:2009; - D.M. 15/03/2005. - marcatura CE; - Dichiarazione di Prestazione (DoP) ¦ DI ORIGINE MINERALE. PANNELLI IN LANA DI VETRO - MW. Densità ρ ~ (kg/m³): 80 Conformi a: - UNI EN 10456:2008 - UNI EN 13162:2015 - UNI EN 13501 | Material | General | m² | 46.62 | 46.62 | 46.62 | 46.62 | 1 | EUR | 53.61 | 1.15 | 6 | 6 | EDILIZIA CIVILE | Prezzario dei Lavori Pubblici della Toscana (edizione 2026) | EDILIZIA CIVILE | PANNELLI
TOS26_PRCAM.P18.MWV18.007 | Oggetto: ISOLANTI TERMICI ED ACUSTICI Conforme: - UNI 13172:2012; - UNI13501:2009; - D.M. 15/03/2005. - marcatura CE; - Dichiarazione di Prestazione (DoP) ¦ DI ORIGINE MINERALE. PANNELLI IN LANA DI VETRO - MW. Densità ρ ~ (kg/m³): 80 Conformi a: - UNI EN 10456:2008 - UNI EN 13162:2015 - UNI EN 13501 | Material | General | m² | 46.62 | 46.62 | 46.62 | 46.62 | 1 | EUR | 53.62 | 1.15 | 6 | 6 | EDILIZIA CIVILE | Prezzario dei Lavori Pubblici della Toscana (edizione 2026) | EDILIZIA CIVILE | PANNELLI
TOS26_PRCAM.P18.PF02.005 | Oggetto: ISOLANTI TERMICI ED ACUSTICI Conforme: - UNI 13172:2012; - UNI13501:2009; - D.M. 15/03/2005. - marcatura CE; - Dichiarazione di Prestazione (DoP) ¦ DI ORIGINE SINTETICA PANNELLI IN SCHIUMA DI RESINA FENOLICA ESPANSA - PF RIVESTITI AMBO LATI CON VELOVETRO SATURATO. Densità ρ ~ (kg/m³): 35 Co | Material | General | m² | 37 | 37 | 37 | 37 | 1 | EUR | 42.55 | 1.15 | 6 | 6 | EDILIZIA CIVILE | Prezzario dei Lavori Pubblici della Toscana (edizione 2026) | EDILIZIA CIVILE | PANNELLI
TOS26_PRCAM.P18.MWR40.003 | Oggetto: ISOLANTI TERMICI ED ACUSTICI Conforme: - UNI 13172:2012; - UNI13501:2009; - D.M. 15/03/2005. - marcatura CE; - Dichiarazione di Prestazione (DoP) ¦ I ORIGINE MINERALE. PANNELLI RIGIDI IN LANA DI ROCCIA - MW. CON RIVESTIMENTO IN VELO MINERALE RINFORZATO SU UN LATO Densità ρ ~ (kg/m³): 110-12 | Material | General | m² | 24.56 | 24.56 | 24.56 | 24.56 | 1 | EUR | 27.43 | 1.1167 | 6 | 6 | EDILIZIA CIVILE | Prezzario dei Lavori Pubblici della Toscana (edizione 2026) | EDILIZIA CIVILE | PANNELLI
TOS26_PRCAM.P18.MWV14.011 | Oggetto: ISOLANTI TERMICI ED ACUSTICI Conforme: - UNI 13172:2012; - UNI13501:2009; - D.M. 15/03/2005. - marcatura CE; - Dichiarazione di Prestazione (DoP) ¦ DI ORIGINE MINERALE. PANNELLI IN LANA DI VETRO - MW. Densità ρ ~ (kg/m³): 55 Conformi a: - UNI EN 10456:2008 - UNI EN 13162:2015 - UNI EN 13501 | Material | General | m² | 34.78 | 34.78 | 34.78 | 34.78 | 1 | EUR | 40 | 1.15 | 6 | 6 | EDILIZIA CIVILE | Prezzario dei Lavori Pubblici della Toscana (edizione 2026) | EDILIZIA CIVILE | PANNELLI
TOS26_PRCAM.P18.MWV14.010 | Oggetto: ISOLANTI TERMICI ED ACUSTICI Conforme: - UNI 13172:2012; - UNI13501:2009; - D.M. 15/03/2005. - marcatura CE; - Dichiarazione di Prestazione (DoP) ¦ DI ORIGINE MINERALE. PANNELLI IN LANA DI VETRO - MW. Densità ρ ~ (kg/m³): 55 Conformi a: - UNI EN 10456:2008 - UNI EN 13162:2015 - UNI EN 13501 | Material | General | m² | 58.81 | 58.81 | 58.81 | 58.81 | 1 | EUR | 67.63 | 1.15 | 6 | 6 | EDILIZIA CIVILE | Prezzario dei Lavori Pubblici della Toscana (edizione 2026) | EDILIZIA CIVILE | PANNELLI
TOS26_PRCAM.P18.MWV14.009 | Oggetto: ISOLANTI TERMICI ED ACUSTICI Conforme: - UNI 13172:2012; - UNI13501:2009; - D.M. 15/03/2005. - marcatura CE; - Dichiarazione di Prestazione (DoP) ¦ DI ORIGINE MINERALE. PANNELLI IN LANA DI VETRO - MW. Densità ρ ~ (kg/m³): 55 Conformi a: - UNI EN 10456:2008 - UNI EN 13162:2015 - UNI EN 13501 | Material | General | m² | 51.41 | 51.41 | 51.41 | 51.41 | 1 | EUR | 59.12 | 1.15 | 6 | 6 | EDILIZIA CIVILE | Prezzario dei Lavori Pubblici della Toscana (edizione 2026) | EDILIZIA CIVILE | PANNELLI
TOS26_PRCAM.P18.MWV14.008 | Oggetto: ISOLANTI TERMICI ED ACUSTICI Conforme: - UNI 13172:2012; - UNI13501:2009; - D.M. 15/03/2005. - marcatura CE; - Dichiarazione di Prestazione (DoP) ¦ DI ORIGINE MINERALE. PANNELLI IN LANA DI VETRO - MW. Densità ρ ~ (kg/m³): 55 Conformi a: - UNI EN 10456:2008 - UNI EN 13162:2015 - UNI EN 13501 | Material | General | m² | 45.66 | 45.66 | 45.66 | 45.66 | 1 | EUR | 52.51 | 1.15 | 6 | 6 | EDILIZIA CIVILE | Prezzario dei Lavori Pubblici della Toscana (edizione 2026) | EDILIZIA CIVILE | PANNELLI
TOS26_PRCAM.P18.MWR40.006 | Oggetto: ISOLANTI TERMICI ED ACUSTICI Conforme: - UNI 13172:2012; - UNI13501:2009; - D.M. 15/03/2005. - marcatura CE; - Dichiarazione di Prestazione (DoP) ¦ I ORIGINE MINERALE. PANNELLI RIGIDI IN LANA DI ROCCIA - MW. CON RIVESTIMENTO IN VELO MINERALE RINFORZATO SU UN LATO Densità ρ ~ (kg/m³): 110-12 | Material | General | m² | 49.38 | 49.38 | 49.38 | 49.38 | 1 | EUR | 55.14 | 1.1167 | 6 | 6 | EDILIZIA CIVILE | Prezzario dei Lavori Pubblici della Toscana (edizione 2026) | EDILIZIA CIVILE | PANNELLI
TOS26_PRCAM.P18.MWR40.007 | Oggetto: ISOLANTI TERMICI ED ACUSTICI Conforme: - UNI 13172:2012; - UNI13501:2009; - D.M. 15/03/2005. - marcatura CE; - Dichiarazione di Prestazione (DoP) ¦ I ORIGINE MINERALE. PANNELLI RIGIDI IN LANA DI ROCCIA - MW. CON RIVESTIMENTO IN VELO MINERALE RINFORZATO SU UN LATO Densità ρ ~ (kg/m³): 110-12 | Material | General | m² | 57.7 | 57.7 | 57.7 | 57.7 | 1 | EUR | 64.43 | 1.1167 | 6 | 6 | EDILIZIA CIVILE | Prezzario dei Lavori Pubblici della Toscana (edizione 2026) | EDILIZIA CIVILE | PANNELLI
TOS26_PRCAM.P18.MWV14.006 | Oggetto: ISOLANTI TERMICI ED ACUSTICI Conforme: - UNI 13172:2012; - UNI13501:2009; - D.M. 15/03/2005. - marcatura CE; - Dichiarazione di Prestazione (DoP) ¦ DI ORIGINE MINERALE. PANNELLI IN LANA DI VETRO - MW. Densità ρ ~ (kg/m³): 55 Conformi a: - UNI EN 10456:2008 - UNI EN 13162:2015 - UNI EN 13501 | Material | General | m² | 34.17 | 34.17 | 34.17 | 34.17 | 1 | EUR | 39.29 | 1.15 | 6 | 6 | EDILIZIA CIVILE | Prezzario dei Lavori Pubblici della Toscana (edizione 2026) | EDILIZIA CIVILE | PANNELLI
TOS26_PRCAM.P18.MWV14.007 | Oggetto: ISOLANTI TERMICI ED ACUSTICI Conforme: - UNI 13172:2012; - UNI13501:2009; - D.M. 15/03/2005. - marcatura CE; - Dichiarazione di Prestazione (DoP) ¦ DI ORIGINE MINERALE. PANNELLI IN LANA DI VETRO - MW. Densità ρ ~ (kg/m³): 55 Conformi a: - UNI EN 10456:2008 - UNI EN 13162:2015 - UNI EN 13501 | Material | General | m² | 39.99 | 39.99 | 39.99 | 39.99 | 1 | EUR | 45.99 | 1.15 | 6 | 6 | EDILIZIA CIVILE | Prezzario dei Lavori Pubblici della Toscana (edizione 2026) | EDILIZIA CIVILE | PANNELLI
TOS26_PRCAM.P18.ICB10.005 | Oggetto: ISOLANTI TERMICI ED ACUSTICI Conforme: - UNI 13172:2012; - UNI13501:2009; - D.M. 15/03/2005. - marcatura CE; - Dichiarazione di Prestazione (DoP) ¦ DI ORIGINE VEGETALE. PANNELLI IN SUGHERO NATURALE - ICB SUPER COMPRESSO. Realizzati dalla macinatura di sughero granulato e legato con il suo l | Material | General | m² | 25.83 | 25.83 | 25.83 | 25.83 | 1 | EUR | 28.85 | 1.1167 | 6 | 6 | EDILIZIA CIVILE | Prezzario dei Lavori Pubblici della Toscana (edizione 2026) | EDILIZIA CIVILE | PANNELLI
TOS26_PRCAM.P18.MWV16.002 | Oggetto: ISOLANTI TERMICI ED ACUSTICI Conforme: - UNI 13172:2012; - UNI13501:2009; - D.M. 15/03/2005. - marcatura CE; - Dichiarazione di Prestazione (DoP) ¦ DI ORIGINE MINERALE. PANNELLI IN LANA DI VETRO - MW. Densità ρ ~ (kg/m³): 60 Conformi a: - UNI EN 10456:2008 - UNI EN 13162:2015 - UNI EN 13501 | Material | General | m² | 14.68 | 14.68 | 14.68 | 14.68 | 1 | EUR | 16.88 | 1.15 | 6 | 6 | EDILIZIA CIVILE | Prezzario dei Lavori Pubblici della Toscana (edizione 2026) | EDILIZIA CIVILE | PANNELLI
TOS26_PRCAM.P18.ICB10.002 | Oggetto: ISOLANTI TERMICI ED ACUSTICI Conforme: - UNI 13172:2012; - UNI13501:2009; - D.M. 15/03/2005. - marcatura CE; - Dichiarazione di Prestazione (DoP) ¦ DI ORIGINE VEGETALE. PANNELLI IN SUGHERO NATURALE - ICB SUPER COMPRESSO. Realizzati dalla macinatura di sughero granulato e legato con il suo l | Material | General | m² | 10.62 | 10.62 | 10.62 | 10.62 | 1 | EUR | 11.86 | 1.1167 | 6 | 6 | EDILIZIA CIVILE | Prezzario dei Lavori Pubblici della Toscana (edizione 2026) | EDILIZIA CIVILE | PANNELLI
TOS26_PRCAM.P18.ICB10.003 | Oggetto: ISOLANTI TERMICI ED ACUSTICI Conforme: - UNI 13172:2012; - UNI13501:2009; - D.M. 15/03/2005. - marcatura CE; - Dichiarazione di Prestazione (DoP) ¦ DI ORIGINE VEGETALE. PANNELLI IN SUGHERO NATURALE - ICB SUPER COMPRESSO. Realizzati dalla macinatura di sughero granulato e legato con il suo l | Material | General | m² | 13.99 | 13.99 | 13.99 | 13.99 | 1 | EUR | 15.62 | 1.1167 | 6 | 6 | EDILIZIA CIVILE | Prezzario dei Lavori Pubblici della Toscana (edizione 2026) | EDILIZIA CIVILE | PANNELLI
TOS26_PRCAM.P18.ICB06.011 | Oggetto: ISOLANTI TERMICI ED ACUSTICI Conforme: - UNI 13172:2012; - UNI13501:2009; - D.M. 15/03/2005. - marcatura CE; - Dichiarazione di Prestazione (DoP) ¦ DI ORIGINE VEGETALE. PANNELLI IN SUGHERO NATURALE - ICB SUPER COMPRESSO. Realizzati dalla macinatura di sughero granulato e legato con il suo l | Material | General | m² | 12.76 | 12.76 | 12.76 | 12.76 | 1 | EUR | 14.25 | 1.1167 | 6 | 6 | EDILIZIA CIVILE | Prezzario dei Lavori Pubblici della Toscana (edizione 2026) | EDILIZIA CIVILE | PANNELLI
TOS26_PR.P75.003.004 | Oggetto: PRODOTTI PER LA PROTEZIONE CONTRO LE CADUTE DALL'ALTO E SISTEMI ''LINEE VITA'' ¦ Dispositivo di ancoraggio – TIPO C ( Norma UNI 11578:2015)- lineare che utilizza una linea di ancoraggio flessibile che devia dall’orizzontale di non più di 15° (descrizione aggiornata per anno 2023) ¦ PALO DI | Material | General | cad | 214.54 | 214.54 | 214.54 | 214.54 | 1 | EUR | 214.54 | 1 | 6 | 6 | EDILIZIA CIVILE | Prezzario dei Lavori Pubblici della Toscana (edizione 2026) | EDILIZIA CIVILE | SISTEMI / DISPOSITIVI ANTICADUTA DALL'ALTO O LINEE VITA
TOS26_PR.P75.003.020 | Oggetto: PRODOTTI PER LA PROTEZIONE CONTRO LE CADUTE DALL'ALTO E SISTEMI ''LINEE VITA'' ¦ Dispositivo di ancoraggio – TIPO C ( Norma UNI 11578:2015)- lineare che utilizza una linea di ancoraggio flessibile che devia dall’orizzontale di non più di 15° (descrizione aggiornata per anno 2023) ¦ GOLFARE | Material | General | cad | 16.19 | 16.19 | 16.19 | 16.19 | 1 | EUR | 16.19 | 1 | 6 | 6 | EDILIZIA CIVILE | Prezzario dei Lavori Pubblici della Toscana (edizione 2026) | EDILIZIA CIVILE | SISTEMI / DISPOSITIVI ANTICADUTA DALL'ALTO O LINEE VITA
TOS26_PR.P08.020.010 | Oggetto: LEGNAME ¦ Uso: PER EDILIZIA Materiale: ABETE MASSICCIO Conforme: - certificato CE secondo la UNI EN 14081-1:2016 per il legno strutturale con sezione rettangolare; - certificato CE secondo la UNI EN 15497:2014 per il legno strutturale KVH. ¦ TRAVI A SPIGOLO VIVO Sezione: fino a 25 cm Lunghe | Material | General | m³ | 501.95 | 501.95 | 501.95 | 501.95 | 1 | EUR | 10.58 | 0.0211 | 6 | 6 | EDILIZIA CIVILE | Prezzario dei Lavori Pubblici della Toscana (edizione 2026) | EDILIZIA CIVILE | SCAVO
TOS26_PR.P26.123.001 | Oggetto: MATERIALI DI RIVESTIMENTO - PITTURE, VERNICI, SMALTI E STRUMENTI PER LA LORO POSA Conforme: UNI EN ISO 4618:2023. ¦ VERNICI PER LEGNO TRASPIRANTI A SOLVENTE SINTETICO O NATURALE ¦ SMALTO OPACO - FLATTING A BASE DI RESINE ALCIDICHE Densità: 0,90 g/cm³ | Material | General | l | 14.59 | 14.59 | 14.59 | 14.59 | 1 | EUR | 7.3 | 0.5 | 5 | 5 | EDILIZIA CIVILE | Prezzario dei Lavori Pubblici della Toscana (edizione 2026) | EDILIZIA CIVILE | PAVIMENTO
TOS26_PR.P10.007.004 | Oggetto: CALCESTRUZZO PRECONFEZIONATO A PRESTAZIONE GARANTITA / PREMISCELATO / CONFEZIONATO IN CANTIERE. Conforme: - Linee Guida del Consiglio Superiore dei Lavori Pubblici, per la produzione, il trasporto ed il controllo del calcestruzzo preconfezionato; - UNI EN 12390:2021; - UNI EN 206:2021; - No | Material | General | m³ | 127.77 | 127.76 | 127.76 | 127.76 | 1 | EUR | 54.17 | 0.424 | 5 | 5 | EDILIZIA CIVILE | Prezzario dei Lavori Pubblici della Toscana (edizione 2026) | EDILIZIA CIVILE | GETTO
TOS26_PR.P62.005.001 | Oggetto: Apparecchi modulari di comando, segnalazione e regolazione, scatole modulari e finiture, prese e spine industriali, apparecchi di illuminazione ¦ Oggetto: Apparecchi modulari per il prelievo di energia Uso: serie civile Compreso: finitura standard ¦ Oggetto: Presa N° Poli: 2+T Specifiche: P | Material | General | cad | 7.8 | 7.8 | 7.8 | 7.8 | 1 | EUR | 7.8 | 1 | 5 | 5 | IMPIANTI - ELETTRICI / SPECIALI / PER LE COMUNICAZIONI CAM: no | Prezzario dei Lavori Pubblici della Toscana (edizione 2026) | IMPIANTI - ELETTRICI / SPECIALI / PER LE COMUNICAZIONI CAM: no | ELETTRICI
TOS26_PR.P04.012.004 | Oggetto: ELEMENTI PER MURATURE E SOLAI Conforme: - marcatura CE; - UNI EN 15037-3:2011 - per uso solai; - UNI EN 771-1:2015 - per laterizio; - UNI EN 771-3:2015 - per calcestruzzo vibrocompresso. - certificato prestazionale (DoP), Regolamento U.E. 305/2011 ¦ Tipo: pignatta Materiale: laterizio Uso: | Material | General | cad | 2.49 | 2.49 | 2.49 | 2.49 | 1 | EUR | 22.38 | 9 | 5 | 5 | EDILIZIA CIVILE | Prezzario dei Lavori Pubblici della Toscana (edizione 2026) | EDILIZIA CIVILE | SOLAI
TOS26_PR.P06.004.003 | Oggetto: ACCIAIO Uso: PER STRUTTURE IN CEMENTO ARMATO E CEMENTO PRECOMPRESSO. Tipo: B450C per cemento armato ordinario controllato in stabilimento. Conforme: Norme Tecniche per le Costruzioni, D.M. 17/01/2018 ¦ Acciaio ad aderenza migliorata prelavorato prezzo finito Fe B 450 C controllato, ¦ in bar | Material | Concrete & Cement | kg | 0.72 | 0.72 | 0.72 | 0.72 | 1 | EUR | 1.43 | 2 | 5 | 5 | SOSTEGNO / CONTENIMENTO CAM: no | Prezzario dei Lavori Pubblici della Toscana (edizione 2026) | SOSTEGNO / CONTENIMENTO CAM: no | DIAFRAMMI CONTINUI
TOS26_PR.P30.046.002 | Oggetto: TUBAZIONI, ACCESSORI E APPARECCHIATURE Uso: RISCALDAMENTO E CLIMATIZZAZIONE ¦ Oggetto: Kit di installazione universale per radiatori ¦ Oggetto: Coppia di mensole a tassello Specifiche: profondità 80-95 mm | Material | General | cad | 2.26 | 2.26 | 2.26 | 2.26 | 1 | EUR | 0.23 | 0.1 | 5 | 5 | IMPIANTI - MECCANICI CAM: no | Prezzario dei Lavori Pubblici della Toscana (edizione 2026) | IMPIANTI - MECCANICI CAM: no | TERMINALI IDRONICI
TOS26_PR.P01.006.002 | Oggetto: INERTI Caratteristiche: - privi di elementi gelivi; - privi di parti friabili e polverulente o scistose; - privi di quantità rilevanti di gesso e solfati. ¦ Tipo: massi naturali Uso: per scogliera Caratteristiche: - compatti; - non gelivi; - esenti da giunti, fratture o piani di sfaldamento | Material | General | t | 32.04 | 32.04 | 32.04 | 32.04 | 1 | EUR | 57.04 | 1.78 | 5 | 5 | DIFESA DEL SUOLO / IDRAULICHE / DI CONSOLIDAMENTO CAM: no | Prezzario dei Lavori Pubblici della Toscana (edizione 2026) | DIFESA DEL SUOLO / IDRAULICHE / DI CONSOLIDAMENTO CAM: no | OPERE DI SOSTEGNO E CONTENIMENTO
TOS26_PR.P08.021.040 | Oggetto: LEGNAME ¦ PER EDILIZIA. CASTAGNO MASSICCIO. Certificato CE secondo la: - UNI EN 14081-1:2016 per il legno strutturale con sezione rettangolare; - UNI EN 15497:2014 per il legno strutturale KVH. ¦ CORRENTI USO FIUME 8x8 cm < sezione < 10x10 cm Lunghezza < 3 m | Material | General | m³ | 570.14 | 570.14 | 570.14 | 570.14 | 1 | EUR | 134.55 | 0.236 | 5 | 5 | EDILIZIA CIVILE | Prezzario dei Lavori Pubblici della Toscana (edizione 2026) | EDILIZIA CIVILE | SOLAI
TOS26_PR.P62.001.005 | Oggetto: Apparecchi modulari di comando, segnalazione e regolazione, scatole modulari e finiture, prese e spine industriali, apparecchi di illuminazione ¦ Oggetto: Apparecchi modulari di comando Uso: serie civile Compreso: finitura standard ¦ Oggetto: Deviatore N° Poli: 1 Portata nominale di corrent | Material | General | cad | 4.22 | 4.22 | 4.22 | 4.22 | 1 | EUR | 8.45 | 2 | 5 | 5 | IMPIANTI - ELETTRICI / SPECIALI / PER LE COMUNICAZIONI CAM: no | Prezzario dei Lavori Pubblici della Toscana (edizione 2026) | IMPIANTI - ELETTRICI / SPECIALI / PER LE COMUNICAZIONI CAM: no | ELETTRICI
TOS26_PR.P66.011.063 | Oggetto: APPARECCHIATURE Uso: IMPIANTI DI AUTOMAZIONE ¦ Oggetto: Componenti ad accessori vari Uso: impianti automazione, cancelli e similari. ¦ Oggetto: Encoder Uso: sicurezza antischiacciamento. | Material | General | cad | 39.69 | 39.69 | 39.69 | 39.69 | 1 | EUR | 39.69 | 1 | 5 | 5 | IMPIANTI - ELETTRICI / SPECIALI / PER LE COMUNICAZIONI CAM: no | Prezzario dei Lavori Pubblici della Toscana (edizione 2026) | IMPIANTI - ELETTRICI / SPECIALI / PER LE COMUNICAZIONI CAM: no | ELETTRICI
TOS26_PR.P66.011.030 | Oggetto: APPARECCHIATURE Uso: IMPIANTI DI AUTOMAZIONE ¦ Oggetto: Componenti ad accessori vari Uso: impianti automazione, cancelli e similari. ¦ Oggetto: Lampeggiatore Grado di protezione: IP55 Specifiche: 230v 50 W. | Material | General | cad | 58.41 | 58.41 | 58.41 | 58.41 | 1 | EUR | 58.41 | 1 | 5 | 5 | IMPIANTI - ELETTRICI / SPECIALI / PER LE COMUNICAZIONI CAM: no | Prezzario dei Lavori Pubblici della Toscana (edizione 2026) | IMPIANTI - ELETTRICI / SPECIALI / PER LE COMUNICAZIONI CAM: no | ELETTRICI
TOS26_PR.P66.011.027 | Oggetto: APPARECCHIATURE Uso: IMPIANTI DI AUTOMAZIONE ¦ Oggetto: Componenti ad accessori vari Uso: impianti automazione, cancelli e similari. ¦ Oggetto: Antenna per ricevente 433/868 MHz Compreso: cavo 5 m. | Material | General | cad | 37.44 | 37.44 | 37.44 | 37.44 | 1 | EUR | 37.44 | 1 | 5 | 5 | IMPIANTI - ELETTRICI / SPECIALI / PER LE COMUNICAZIONI CAM: no | Prezzario dei Lavori Pubblici della Toscana (edizione 2026) | IMPIANTI - ELETTRICI / SPECIALI / PER LE COMUNICAZIONI CAM: no | ELETTRICI
TOS26_PRCAM.P18.WF20.002 | Oggetto: ISOLANTI TERMICI ED ACUSTICI Conforme: - UNI 13172:2012; - UNI13501:2009; - D.M. 15/03/2005. - marcatura CE; - Dichiarazione di Prestazione (DoP) ¦ DI ORIGINE VEGETALE: PANNELLI IN FIBRE DI LEGNO - WF. PRODOTTI CON CICLO AD UMIDO Densità ρ ~ (kg/m³): 160 Conformi a: - UNI EN 13171:2015; - U | Material | General | m² | 14.6 | 14.6 | 14.6 | 14.6 | 1 | EUR | 20.45 | 1.4 | 5 | 5 | STRUTTURE IN LEGNO CAM: sì | Prezzario dei Lavori Pubblici della Toscana (edizione 2026) | STRUTTURE IN LEGNO CAM: sì | PARETI
TOS26_PR.P18.MWR05.002 | Oggetto: ISOLANTI TERMICI ED ACUSTICI Conforme: - UNI 13172:2012; - UNI 13501:2009; - D.M. 15/03/2005. - marcatura CE; - Dichiarazione di Prestazione (DoP) ¦ DI ORIGINE MINERALE PANNELLI RIGIDI IN LANA DI ROCCIA - MW. SENZA RIVESTIMENTO Densità (kg/m³): 40-60 Conforme: - UNI EN 13162:2015 - UNI EN 1 | Material | General | m² | 11.29 | 11.29 | 11.29 | 11.29 | 1 | EUR | 15.81 | 1.4 | 5 | 5 | STRUTTURE IN LEGNO CAM: no | Prezzario dei Lavori Pubblici della Toscana (edizione 2026) | STRUTTURE IN LEGNO CAM: no | PARETI
TOS26_PR.P18.WF20.002 | Oggetto: ISOLANTI TERMICI ED ACUSTICI Conforme: - UNI 13172:2012; - UNI 13501:2009; - D.M. 15/03/2005. - marcatura CE; - Dichiarazione di Prestazione (DoP) ¦ DI ORIGINE VEGETALE PANNELLI IN FIBRE DI LEGNO - WF. Densità ρ ~ (kg/m³): 160 Resistenza a compressione ≥ 50 kPa Prodotti con ciclo in umido. | Material | General | m² | 19.51 | 19.51 | 19.51 | 19.51 | 1 | EUR | 27.32 | 1.4 | 5 | 5 | STRUTTURE IN LEGNO CAM: no | Prezzario dei Lavori Pubblici della Toscana (edizione 2026) | STRUTTURE IN LEGNO CAM: no | PARETI
TOS26_PR.P13.001.001 | Oggetto: ACCIAIO. Uso: PER STRUTTURE IN CARPENTERIA METALLICA. Compreso: profili laminati, componenti strutturali e kits. Conforme: - normative europee armonizzate; - Norme Tecniche per le Costruzioni di cui al D.M. 17/01/2018. ¦ TRAVI A ''I'' ED ''H'' (IPE – HE) ED AD ALI INCLINATE AD ''I'' (IPN) A | Material | Steel & Metal | kg | 1.16 | 1.16 | 1.16 | 1.16 | 1 | EUR | 1.36 | 1.178 | 5 | 5 | EDILIZIA CIVILE | Prezzario dei Lavori Pubblici della Toscana (edizione 2026) | EDILIZIA CIVILE | ARMATURE
TOS26_PR.P26.114.001 | Oggetto: MATERIALI DI RIVESTIMENTO - PITTURE, VERNICI, SMALTI E STRUMENTI PER LA LORO POSA Conforme: UNI EN ISO 4618:2023. ¦ PITTURA DI FONDO PER FERRO ¦ CON RESINE SINTETICHE E PIGMENTI A BASE DI OSSIDO DI FERRO. Densità: 1,60 g/cm³ | Material | General | l | 8.15 | 8.15 | 8.15 | 8.15 | 1 | EUR | 0.29 | 0.036 | 5 | 5 | EDILIZIA CIVILE | Prezzario dei Lavori Pubblici della Toscana (edizione 2026) | EDILIZIA CIVILE | ARMATURE
TOS26_PR.P46.101.002 | PRODOTTI PER LE OPERE AGRICOLE E FORESTALI. I prezzi sono riferiti a consegne presso il centro aziendale o in luoghi accessibili dai normali mezzi di trasporto. ¦ Materiali accessori ¦ Mastice cicatrizzante per innesti | Material | General | kg | 14.17 | 14.17 | 14.17 | 14.17 | 1 | EUR | 0.21 | 0.015 | 5 | 5 | OPERE AGRICOLE CAM: no | Prezzario dei Lavori Pubblici della Toscana (edizione 2026) | OPERE AGRICOLE CAM: no | impianti di colture - arboree; - impianti di colture - arbustive; - impianti di
TOS26_PR.P01.002.011 | Oggetto: INERTI Caratteristiche: - privi di elementi gelivi; - privi di parti friabili e polverulente o scistose; - privi di quantità rilevanti di gesso e solfati. ¦ Tipo: - sabbie - ghiaie, - pietrisco - sassi - polveri ¦ Oggetto: pietrisco Granulometria minima (mm): 25 Granulometria massima (mm): | Material | General | t | 19.09 | 19.09 | 19.09 | 19.09 | 1 | EUR | 3.97 | 0.208 | 5 | 5 | EDILIZIA CIVILE | Prezzario dei Lavori Pubblici della Toscana (edizione 2026) | EDILIZIA CIVILE | VESPAIO
TOS26_PR.P08.025.007 | Oggetto: LEGNAME ¦ VARIO ¦ Palo di CASTAGNO APPUNTITO. 4 cm < Diametro < 6 cm | Material | General | m | 1.74 | 1.74 | 1.74 | 1.74 | 1 | EUR | 5.56 | 3.2 | 5 | 5 | OPERE FORESTALI CAM: no | Prezzario dei Lavori Pubblici della Toscana (edizione 2026) | OPERE FORESTALI CAM: no | RIMBOSCHIMENTI, RINFOLTIMENTI E ARBORICOLTURA DA LEGNO
TOS26_PR.P66.011.002 | Oggetto: APPARECCHIATURE Uso: IMPIANTI DI AUTOMAZIONE ¦ Oggetto: Componenti ad accessori vari Uso: impianti automazione, cancelli e similari. ¦ Oggetto: Trasmittente 2 canali Specifiche: codice fisso 433 / 868 MHz. | Material | General | cad | 26.21 | 26.21 | 26.21 | 26.21 | 1 | EUR | 26.21 | 1 | 5 | 5 | IMPIANTI - ELETTRICI / SPECIALI / PER LE COMUNICAZIONI CAM: no | Prezzario dei Lavori Pubblici della Toscana (edizione 2026) | IMPIANTI - ELETTRICI / SPECIALI / PER LE COMUNICAZIONI CAM: no | ELETTRICI
TOS26_PR.P62.001.002 | Oggetto: Apparecchi modulari di comando, segnalazione e regolazione, scatole modulari e finiture, prese e spine industriali, apparecchi di illuminazione ¦ Oggetto: Apparecchi modulari di comando Uso: serie civile Compreso: finitura standard ¦ Oggetto: Interruttore N° Poli: 2 Portata nominale di corr | Material | General | cad | 9.27 | 9.27 | 9.27 | 9.27 | 1 | EUR | 9.27 | 1 | 5 | 5 | IMPIANTI - ELETTRICI / SPECIALI / PER LE COMUNICAZIONI CAM: no | Prezzario dei Lavori Pubblici della Toscana (edizione 2026) | IMPIANTI - ELETTRICI / SPECIALI / PER LE COMUNICAZIONI CAM: no | ELETTRICI
TOS26_PR.P60.013.003 | Oggetto: Cavi per energia e segnalazione, tubazioni, canalizzazioni, cassette di derivazione, condotti/blindo sbarre (descrizione aggiornata nella pubblicazione del Prezzario 2024) ¦ Oggetto: Cavidotti corrugati a doppio strato Materiale: polietilene ad alta densità Comnforme: - norme CEI EN 61386-2 | Material | General | m | 3.32 | 3.32 | 3.32 | 3.32 | 1 | EUR | 35.37 | 10.66 | 5 | 5 | IMPIANTI - ELETTRICI / SPECIALI / PER LE COMUNICAZIONI CAM: no | Prezzario dei Lavori Pubblici della Toscana (edizione 2026) | IMPIANTI - ELETTRICI / SPECIALI / PER LE COMUNICAZIONI CAM: no | ELETTRICI
TOS26_PR.P60.033.001 | Oggetto: Cavi per energia e segnalazione, tubazioni, canalizzazioni, cassette di derivazione, condotti/blindo sbarre (descrizione aggiornata nella pubblicazione del Prezzario 2024) ¦ Oggetto: Cassette isolanti Materiale: PVC Caratteristiche: - stagne IP 55; - corpo in polimero colore grigio; - paret | Material | General | cad | 4.44 | 4.44 | 4.44 | 4.44 | 1 | EUR | 7.98 | 1.8 | 5 | 5 | IMPIANTI - ELETTRICI / SPECIALI / PER LE COMUNICAZIONI CAM: no | Prezzario dei Lavori Pubblici della Toscana (edizione 2026) | IMPIANTI - ELETTRICI / SPECIALI / PER LE COMUNICAZIONI CAM: no | ELETTRICI
TOS26_PR.P63.007.002 | Oggetto: apparecchiature per impianti di terra e protezione contro le fulminazioni, accessori per derivazioni ¦ Oggetto: Morsetti componibili passanti Uso: conduttori di terra ¦ Specifiche: sezione 2.5 mmq. | Material | General | cad | 1.21 | 1.21 | 1.21 | 1.21 | 1 | EUR | 11.66 | 9.6 | 5 | 5 | IMPIANTI - ELETTRICI / SPECIALI / PER LE COMUNICAZIONI CAM: no | Prezzario dei Lavori Pubblici della Toscana (edizione 2026) | IMPIANTI - ELETTRICI / SPECIALI / PER LE COMUNICAZIONI CAM: no | ELETTRICI
TOS26_PR.P60.016.002 | Oggetto: Cavi per energia e segnalazione, tubazioni, canalizzazioni, cassette di derivazione, condotti/blindo sbarre (descrizione aggiornata nella pubblicazione del Prezzario 2024) ¦ Oggetto: Guaina flessibile spiralata Materiale: base di pvc plastificato rigido Caratteristiche: autoestinguente Conf | Material | General | m | 2.02 | 2.02 | 2.02 | 2.02 | 1 | EUR | 9.54 | 4.715 | 5 | 5 | IMPIANTI - ELETTRICI / SPECIALI / PER LE COMUNICAZIONI CAM: no | Prezzario dei Lavori Pubblici della Toscana (edizione 2026) | IMPIANTI - ELETTRICI / SPECIALI / PER LE COMUNICAZIONI CAM: no | ELETTRICI
TOS26_PRCAM.P18.PIR04.007 | Oggetto: ISOLANTI TERMICI ED ACUSTICI Conforme: - UNI 13172:2012; - UNI13501:2009; - D.M. 15/03/2005. - marcatura CE; - Dichiarazione di Prestazione (DoP) ¦ DI ORIGINE SINTETICA. PANNELLI SANDWICH IN SCHIUMA POLIURETANICA ESPANSA RIGIDA - PIR. RIVESTITI SU ENTRAMBE LE FACCE CON VELO DI VETRO SATURAT | Material | Aggregates | m² | 27.29 | 27.29 | 27.29 | 27.29 | 1 | EUR | 29.2 | 1.07 | 5 | 5 | EDILIZIA CIVILE | Prezzario dei Lavori Pubblici della Toscana (edizione 2026) | EDILIZIA CIVILE | PANNELLI
TOS26_PR.P09.020.001 | Oggetto: MALTE / STUCCHI Compreso: accessori e reti. ¦ MALTA PER RASATURA PREMISCELATA Conforme alle: - UNI EN 1504-2:2005 secondo i principi MC e IR; - UNI EN 998-1 - categoria CS IV Certificata CE. ¦ A BASE DI CEMENTO Tixotropica | Material | Concrete & Cement | kg | 0.87 | 0.87 | 0.87 | 0.87 | 1 | EUR | 16.9 | 19.36 | 5 | 5 | EDILIZIA CIVILE | Prezzario dei Lavori Pubblici della Toscana (edizione 2026) | EDILIZIA CIVILE | PAVIMENTO
TOS26_PR.P10.222.046 | Oggetto: CALCESTRUZZO PRECONFEZIONATO A PRESTAZIONE GARANTITA / PREMISCELATO / CONFEZIONATO IN CANTIERE. Conforme: - Linee Guida del Consiglio Superiore dei Lavori Pubblici, per la produzione, il trasporto ed il controllo del calcestruzzo preconfezionato; - UNI EN 12390:2021; - UNI EN 206:2021; - No | Material | General | m³ | 180.64 | 180.64 | 180.64 | 180.64 | 1 | EUR | 75.51 | 0.418 | 5 | 5 | EDILIZIA CIVILE | Prezzario dei Lavori Pubblici della Toscana (edizione 2026) | EDILIZIA CIVILE | GETTO
TOS26_PR.P22.034.001 | Oggetto: PRODOTTI PER PAVIMENTI E RIVESTIMENTI ¦ PRIMER. ¦ di collegamento sintetico in soluzione acquosa | Material | Paint & Coatings | kg | 8.01 | 8.01 | 8.01 | 8.01 | 1 | EUR | 1.2 | 0.15 | 5 | 5 | EDILIZIA CIVILE | Prezzario dei Lavori Pubblici della Toscana (edizione 2026) | EDILIZIA CIVILE | PAVIMENTO
TOS26_PR.P29.101.054 | Oggetto: TUBAZIONI, ACCESSORI ED APPARECCHIATURE Uso: PER IMPIANTI IDRICI ED ACQUEDOTTI ¦ Oggetto: Accessori per apparecchio sanitario Caratteristiche: materiale deve essere di ottima qualità, privo di difetti, slabbrature, ammaccature o altre deformazioni o imperfezioni e rispondente alle caratteri | Material | General | cad | 5.94 | 5.94 | 5.94 | 5.94 | 1 | EUR | 5.94 | 1 | 5 | 5 | IMPIANTI - MECCANICI CAM: no | Prezzario dei Lavori Pubblici della Toscana (edizione 2026) | IMPIANTI - MECCANICI CAM: no | APPARECCHI SANITARI
TOS26_PR.P40.020.002 | Oggetto: PRODOTTI PER RINFORZI STRUTTURALI ¦ RESINA CHIMICA BICOMPONENTE. A BASE EPOSSIDICA ED INERTE SILICEO IN GRANULI. ¦ cartuccia da 500 cm³ Coefficiente 1.43 | Material | General | kg | 46.61 | 46.61 | 46.61 | 46.61 | 1 | EUR | 1.83 | 0.0393 | 5 | 5 | EDILIZIA CIVILE | Prezzario dei Lavori Pubblici della Toscana (edizione 2026) | EDILIZIA CIVILE | di CONSOLIDAMENTI / RINFORZI STRUTTURALI
TOS26_PR.P66.011.025 | Oggetto: APPARECCHIATURE Uso: IMPIANTI DI AUTOMAZIONE ¦ Oggetto: Componenti ad accessori vari Uso: impianti automazione, cancelli e similari. ¦ Oggetto: Contenitore termoplastico I855 Uso: schede elettroniche. | Material | General | cad | 22.47 | 22.47 | 22.47 | 22.47 | 1 | EUR | 22.47 | 1 | 5 | 5 | IMPIANTI - ELETTRICI / SPECIALI / PER LE COMUNICAZIONI CAM: no | Prezzario dei Lavori Pubblici della Toscana (edizione 2026) | IMPIANTI - ELETTRICI / SPECIALI / PER LE COMUNICAZIONI CAM: no | ELETTRICI
TOS26_PR.P66.011.042 | Oggetto: APPARECCHIATURE Uso: IMPIANTI DI AUTOMAZIONE ¦ Oggetto: Componenti ad accessori vari Uso: impianti automazione, cancelli e similari. ¦ Oggetto: Pulsante a chiave Specifiche: incasso colonnetta Compreso: un micro interruttore scambio. | Material | General | cad | 47.93 | 47.93 | 47.93 | 47.93 | 1 | EUR | 47.93 | 1 | 5 | 5 | IMPIANTI - ELETTRICI / SPECIALI / PER LE COMUNICAZIONI CAM: no | Prezzario dei Lavori Pubblici della Toscana (edizione 2026) | IMPIANTI - ELETTRICI / SPECIALI / PER LE COMUNICAZIONI CAM: no | ELETTRICI
TOS26_PR.P66.011.011 | Oggetto: APPARECCHIATURE Uso: IMPIANTI DI AUTOMAZIONE ¦ Oggetto: Componenti ad accessori vari Uso: impianti automazione, cancelli e similari. ¦ Oggetto: Ricevente 1 canale Specifiche: codice fisso 433/868 MHz. | Material | General | cad | 38.94 | 38.94 | 38.94 | 38.94 | 1 | EUR | 38.94 | 1 | 5 | 5 | IMPIANTI - ELETTRICI / SPECIALI / PER LE COMUNICAZIONI CAM: no | Prezzario dei Lavori Pubblici della Toscana (edizione 2026) | IMPIANTI - ELETTRICI / SPECIALI / PER LE COMUNICAZIONI CAM: no | ELETTRICI
TOS26_PR.P26.114.002 | Oggetto: MATERIALI DI RIVESTIMENTO - PITTURE, VERNICI, SMALTI E STRUMENTI PER LA LORO POSA Conforme: UNI EN ISO 4618:2023. ¦ PITTURA DI FONDO PER FERRO ¦ A BASE DI RESINE SINTETICHE CON FOSFATO DI ZINCO Densità: 1,50 g/cm³ | Material | General | l | 11.07 | 11.07 | 11.07 | 11.07 | 1 | EUR | 7.59 | 0.686 | 5 | 5 | EDILIZIA CIVILE | Prezzario dei Lavori Pubblici della Toscana (edizione 2026) | EDILIZIA CIVILE | TINTEGGIATURE / VERNICIATURE
TOS26_PR.P26.113.001 | Oggetto: MATERIALI DI RIVESTIMENTO - PITTURE, VERNICI, SMALTI E STRUMENTI PER LA LORO POSA Conforme: UNI EN ISO 4618:2023. ¦ PITTURA OPACA BIANCA PER LEGNO, METALLO E MURATURA ¦ tipo cementite. Densità: 1,50 g/cm³ | Material | Concrete & Cement | l | 11.11 | 11.11 | 11.11 | 11.11 | 1 | EUR | 4.96 | 0.446 | 5 | 5 | EDILIZIA CIVILE | Prezzario dei Lavori Pubblici della Toscana (edizione 2026) | EDILIZIA CIVILE | TINTEGGIATURE / VERNICIATURE
TOS26_PR.P18.MWR05.004 | Oggetto: ISOLANTI TERMICI ED ACUSTICI Conforme: - UNI 13172:2012; - UNI 13501:2009; - D.M. 15/03/2005. - marcatura CE; - Dichiarazione di Prestazione (DoP) ¦ DI ORIGINE MINERALE PANNELLI RIGIDI IN LANA DI ROCCIA - MW. SENZA RIVESTIMENTO Densità (kg/m³): 40-60 Conforme: - UNI EN 13162:2015 - UNI EN 1 | Material | General | m² | 18.76 | 18.76 | 18.76 | 18.76 | 1 | EUR | 26.27 | 1.4 | 5 | 5 | STRUTTURE IN LEGNO CAM: no | Prezzario dei Lavori Pubblici della Toscana (edizione 2026) | STRUTTURE IN LEGNO CAM: no | PARETI
TOS26_PR.P26.100.001 | Oggetto: MATERIALI DI RIVESTIMENTO - PITTURE, VERNICI, SMALTI E STRUMENTI PER LA LORO POSA Conforme: UNI EN ISO 4618:2023. ¦ SOLVENTI - DILUENTI. ¦ ACQUARAGIA VEGETALE - ESSENZA DI TREMENTINA Ottenuta dalla distillazione della trementina. Densità: 0,80 g/cm³ | Material | Fasteners | l | 11.2 | 11.2 | 11.2 | 11.2 | 1 | EUR | 1.37 | 0.1226 | 5 | 5 | EDILIZIA SU BENI VINCOLATI DAL D. Lgs. 42/2004 e s.m.i E/O DI INTERESSE STORICO- ARTISTICO | Prezzario dei Lavori Pubblici della Toscana (edizione 2026) | EDILIZIA SU BENI VINCOLATI DAL D. Lgs. 42/2004 e s.m.i E/O DI INTERESSE STORICO- | TRATTAMENTI / FINITURE
TOS26_PR.P20.001.012 | Oggetto: ELEMENTI PER COPERTURE. Conforme: - UNI EN 1304:2013 – per ELEMENTI IN LATERIZIO; - UNI EN 490:2017- per ELEMENTI IN CALCESTRUZZO; - UNI EN 1013:2015 – per LASTRE E ROTOLI IN VETRORESINA; - UNI EN 14782 Appendice A e UNI EN 508-1 Appendice B – per LASTRE IN LAMIERA DI ACCIAIO ZINCATO - MARC | Material | General | cad | 57.4 | 57.4 | 57.4 | 57.4 | 1 | EUR | 3.58 | 0.0624 | 5 | 5 | EDILIZIA CIVILE | Prezzario dei Lavori Pubblici della Toscana (edizione 2026) | EDILIZIA CIVILE | COPERTURA
TOS26_PR.P20.001.009 | Oggetto: ELEMENTI PER COPERTURE. Conforme: - UNI EN 1304:2013 – per ELEMENTI IN LATERIZIO; - UNI EN 490:2017- per ELEMENTI IN CALCESTRUZZO; - UNI EN 1013:2015 – per LASTRE E ROTOLI IN VETRORESINA; - UNI EN 14782 Appendice A e UNI EN 508-1 Appendice B – per LASTRE IN LAMIERA DI ACCIAIO ZINCATO - MARC | Material | General | cad | 0.78 | 0.78 | 0.78 | 0.78 | 1 | EUR | 6.36 | 8.16 | 5 | 5 | EDILIZIA CIVILE | Prezzario dei Lavori Pubblici della Toscana (edizione 2026) | EDILIZIA CIVILE | COPERTURA
TOS26_PR.P60.012.003 | Oggetto: Cavi per energia e segnalazione, tubazioni, canalizzazioni, cassette di derivazione, condotti/blindo sbarre (descrizione aggiornata nella pubblicazione del Prezzario 2024) ¦ Oggetto: Tubazioni rigide Materiale: a base di pvc Caratteristiche: autoestinguente Conforme: - marchio IMQ; - norme | Material | General | m | 1.62 | 1.62 | 1.62 | 1.62 | 1 | EUR | 5.86 | 3.612 | 5 | 5 | IMPIANTI - ELETTRICI / SPECIALI / PER LE COMUNICAZIONI CAM: no | Prezzario dei Lavori Pubblici della Toscana (edizione 2026) | IMPIANTI - ELETTRICI / SPECIALI / PER LE COMUNICAZIONI CAM: no | ELETTRICI
TOS26_PR.P66.011.021 | Oggetto: APPARECCHIATURE Uso: IMPIANTI DI AUTOMAZIONE ¦ Oggetto: Componenti ad accessori vari Uso: impianti automazione, cancelli e similari. ¦ Oggetto: Scheda elettronica Compreso: - 230 - 50 Hz max 800 W per max 2 attuatori; - varie programmazioni. | Material | General | cad | 162.51 | 162.51 | 162.51 | 162.51 | 1 | EUR | 162.51 | 1 | 5 | 5 | IMPIANTI - ELETTRICI / SPECIALI / PER LE COMUNICAZIONI CAM: no | Prezzario dei Lavori Pubblici della Toscana (edizione 2026) | IMPIANTI - ELETTRICI / SPECIALI / PER LE COMUNICAZIONI CAM: no | ELETTRICI
TOS26_PR.P20.001.010 | Oggetto: ELEMENTI PER COPERTURE. Conforme: - UNI EN 1304:2013 – per ELEMENTI IN LATERIZIO; - UNI EN 490:2017- per ELEMENTI IN CALCESTRUZZO; - UNI EN 1013:2015 – per LASTRE E ROTOLI IN VETRORESINA; - UNI EN 14782 Appendice A e UNI EN 508-1 Appendice B – per LASTRE IN LAMIERA DI ACCIAIO ZINCATO - MARC | Material | General | cad | 6.02 | 6.02 | 6.02 | 6.02 | 1 | EUR | 0.78 | 0.13 | 5 | 5 | EDILIZIA CIVILE | Prezzario dei Lavori Pubblici della Toscana (edizione 2026) | EDILIZIA CIVILE | COPERTURA
TOS26_PR.P26.201.007 | Oggetto: MATERIALI DI RIVESTIMENTO - PITTURE, VERNICI, SMALTI E STRUMENTI PER LA LORO POSA Conforme: UNI EN ISO 4618:2023. ¦ PRODOTTI E TRATTAMENTI PER LA PULIZIA DELLE SUPERFICI - RESTAURO. ¦ ACQUA OSSIGENATA 33% PURA Confezione: 5 litri | Material | General | l | 1.84 | 1.84 | 1.84 | 1.84 | 1 | EUR | 0.67 | 0.362 | 5 | 5 | EDILIZIA SU BENI VINCOLATI DAL D. Lgs. 42/2004 e s.m.i E/O DI INTERESSE STORICO- ARTISTICO | Prezzario dei Lavori Pubblici della Toscana (edizione 2026) | EDILIZIA SU BENI VINCOLATI DAL D. Lgs. 42/2004 e s.m.i E/O DI INTERESSE STORICO- | TRATTAMENTI / FINITURE
TOS26_PRCAM.P18.ICB06.019 | Oggetto: ISOLANTI TERMICI ED ACUSTICI Conforme: - UNI 13172:2012; - UNI13501:2009; - D.M. 15/03/2005. - marcatura CE; - Dichiarazione di Prestazione (DoP) ¦ DI ORIGINE VEGETALE. PANNELLI IN SUGHERO NATURALE - ICB SUPER COMPRESSO. Realizzati dalla macinatura di sughero granulato e legato con il suo l | Material | General | m² | 64.33 | 64.33 | 64.33 | 64.33 | 1 | EUR | 73.98 | 1.15 | 4 | 4 | EDILIZIA CIVILE | Prezzario dei Lavori Pubblici della Toscana (edizione 2026) | EDILIZIA CIVILE | PANNELLI
TOS26_PRCAM.P18.ICB10.001 | Oggetto: ISOLANTI TERMICI ED ACUSTICI Conforme: - UNI 13172:2012; - UNI13501:2009; - D.M. 15/03/2005. - marcatura CE; - Dichiarazione di Prestazione (DoP) ¦ DI ORIGINE VEGETALE. PANNELLI IN SUGHERO NATURALE - ICB SUPER COMPRESSO. Realizzati dalla macinatura di sughero granulato e legato con il suo l | Material | General | m² | 9.7 | 9.7 | 9.7 | 9.7 | 1 | EUR | 10.67 | 1.1 | 4 | 4 | EDILIZIA CIVILE | Prezzario dei Lavori Pubblici della Toscana (edizione 2026) | EDILIZIA CIVILE | PANNELLI
TOS26_PR.P08.024.106 | Tipo: TECNOLOGIA XLAM Oggetto: PANNELLI Materiale: Compensato XLAM Compreso: - Disegni costruttivi di cantiere e le istruzioni per il montaggio a cura di personale specializzato - Oneri per anelli di sollevamento - Tagli - Sfridi - Fori per le porte e le finestre - Viti, angolari e staffe per il mo | Material | General | % | 724.84 | 724.84 | 724.84 | 724.84 | 1 | EUR | 12.18 | 0.0168 | 4 | 4 | STRUTTURE IN LEGNO CAM: no | Prezzario dei Lavori Pubblici della Toscana (edizione 2026) | STRUTTURE IN LEGNO CAM: no | PARETI
TOS26_PR.P26.100.006 | Oggetto: MATERIALI DI RIVESTIMENTO - PITTURE, VERNICI, SMALTI E STRUMENTI PER LA LORO POSA Conforme: UNI EN ISO 4618:2023. ¦ SOLVENTI - DILUENTI. ¦ ACETONE PURO Confezione: 5 litri (TRANSCODIFICATO DA PR.P26.201.004 - Prezzario 2025) | Material | General | l | 3.95 | 3.95 | 3.95 | 3.95 | 1 | EUR | 0.45 | 0.1138 | 4 | 4 | EDILIZIA SU BENI VINCOLATI DAL D. Lgs. 42/2004 e s.m.i E/O DI INTERESSE STORICO- ARTISTICO | Prezzario dei Lavori Pubblici della Toscana (edizione 2026) | EDILIZIA SU BENI VINCOLATI DAL D. Lgs. 42/2004 e s.m.i E/O DI INTERESSE STORICO- | TRATTAMENTI / FINITURE
TOS26_PR.P26.201.013 | Oggetto: MATERIALI DI RIVESTIMENTO - PITTURE, VERNICI, SMALTI E STRUMENTI PER LA LORO POSA Conforme: UNI EN ISO 4618:2023. ¦ PRODOTTI E TRATTAMENTI PER LA PULIZIA DELLE SUPERFICI - RESTAURO. ¦ AMMONIO CARBONATO PURO Confezione: 5 kg | Material | General | kg | 7.17 | 7.17 | 7.17 | 7.17 | 1 | EUR | 2.15 | 0.3 | 4 | 4 | EDILIZIA SU BENI VINCOLATI DAL D. Lgs. 42/2004 e s.m.i E/O DI INTERESSE STORICO- ARTISTICO | Prezzario dei Lavori Pubblici della Toscana (edizione 2026) | EDILIZIA SU BENI VINCOLATI DAL D. Lgs. 42/2004 e s.m.i E/O DI INTERESSE STORICO- | TRATTAMENTI / FINITURE
TOS26_PR.P22.044.004 | Oggetto: PRODOTTI PER PAVIMENTI E RIVESTIMENTI ¦ PIASTRELLE / ZOCCOLINO IN COTTO Certificati CE Conforme: UNI EN 1344:2013 ¦ STILE RUSTICO ARROTATO FATTE A MANO Dimensioni: 15x30 cm | Material | General | m² | 37.95 | 37.95 | 37.95 | 37.95 | 1 | EUR | 31.02 | 0.8175 | 4 | 4 | EDILIZIA SU BENI VINCOLATI DAL D. Lgs. 42/2004 e s.m.i E/O DI INTERESSE STORICO- ARTISTICO | Prezzario dei Lavori Pubblici della Toscana (edizione 2026) | EDILIZIA SU BENI VINCOLATI DAL D. Lgs. 42/2004 e s.m.i E/O DI INTERESSE STORICO- | PAVIMENTI
TOS26_PR.P09.004.003 | Oggetto: MALTE / STUCCHI Compreso: accessori e reti. ¦ Oggetto: MALTA Tipo: bastarda Formato: confezionata in cantiere ¦ Uso: PER SOTTOFONDO Legante: 50 kg di calce eminentemente idraulica + 200 kg di cemento R32,5 | Material | Concrete & Cement | m³ | 95.03 | 95.03 | 95.03 | 95.03 | 1 | EUR | 26.28 | 0.2765 | 4 | 4 | EDILIZIA SU BENI VINCOLATI DAL D. Lgs. 42/2004 e s.m.i E/O DI INTERESSE STORICO- ARTISTICO | Prezzario dei Lavori Pubblici della Toscana (edizione 2026) | EDILIZIA SU BENI VINCOLATI DAL D. Lgs. 42/2004 e s.m.i E/O DI INTERESSE STORICO- | PAVIMENTI
TOS26_PRCAM.P18.PF02.001 | Oggetto: ISOLANTI TERMICI ED ACUSTICI Conforme: - UNI 13172:2012; - UNI13501:2009; - D.M. 15/03/2005. - marcatura CE; - Dichiarazione di Prestazione (DoP) ¦ DI ORIGINE SINTETICA PANNELLI IN SCHIUMA DI RESINA FENOLICA ESPANSA - PF RIVESTITI AMBO LATI CON VELOVETRO SATURATO. Densità ρ ~ (kg/m³): 35 Co | Material | General | m² | 14.48 | 14.48 | 14.48 | 14.48 | 1 | EUR | 16.65 | 1.15 | 4 | 4 | EDILIZIA CIVILE | Prezzario dei Lavori Pubblici della Toscana (edizione 2026) | EDILIZIA CIVILE | PANNELLI
TOS26_PR.P04.012.010 | Oggetto: ELEMENTI PER MURATURE E SOLAI Conforme: - marcatura CE; - UNI EN 15037-3:2011 - per uso solai; - UNI EN 771-1:2015 - per laterizio; - UNI EN 771-3:2015 - per calcestruzzo vibrocompresso. - certificato prestazionale (DoP), Regolamento U.E. 305/2011 ¦ Tipo: pignatta Materiale: laterizio Uso: | Material | General | cad | 3 | 3 | 3 | 3 | 1 | EUR | 26.96 | 9 | 4 | 4 | EDILIZIA CIVILE | Prezzario dei Lavori Pubblici della Toscana (edizione 2026) | EDILIZIA CIVILE | SOLAI
TOS26_PRCAM.P18.PF02.002 | Oggetto: ISOLANTI TERMICI ED ACUSTICI Conforme: - UNI 13172:2012; - UNI13501:2009; - D.M. 15/03/2005. - marcatura CE; - Dichiarazione di Prestazione (DoP) ¦ DI ORIGINE SINTETICA PANNELLI IN SCHIUMA DI RESINA FENOLICA ESPANSA - PF RIVESTITI AMBO LATI CON VELOVETRO SATURATO. Densità ρ ~ (kg/m³): 35 Co | Material | General | m² | 19.58 | 19.58 | 19.58 | 19.58 | 1 | EUR | 22.52 | 1.15 | 4 | 4 | EDILIZIA CIVILE | Prezzario dei Lavori Pubblici della Toscana (edizione 2026) | EDILIZIA CIVILE | PANNELLI
TOS26_PRCAM.P36.012.007 | CONGLOMERATI BITUMINOSI ¦ Oggetto: CONGLOMERATI BITUMINOSI Caratteristiche: - Riduzione dell’impatto ambientale nelle fasi di produzione; - Tecnologie a bassa temperatura (asfalti tiepidi) per diminuire le emissioni di CO₂ e migliorare la sostenibilità della pavimentazione. Compreso: - fresato d’asf | Material | General | t | 217.06 | 217.06 | 217.06 | 217.06 | 1 | EUR | 112.22 | 0.517 | 4 | 4 | INFRASTRUTTURE STRADALI | Prezzario dei Lavori Pubblici della Toscana (edizione 2026) | INFRASTRUTTURE STRADALI | PAVIMENTAZIONE BITUMINOSA
TOS26_PR.P07.021.014 | Oggetto: MATERIALI METALLICI Conforme: UNI EN 10204:2005 ¦ Complementi metallici ¦ Filo zincato in rotoli Ø 4 mm | Material | Steel & Metal | m | 0.19 | 0.19 | 0.19 | 0.19 | 1 | EUR | 0.67 | 3.5 | 4 | 4 | OPERE PER VERDE URBANO | Prezzario dei Lavori Pubblici della Toscana (edizione 2026) | OPERE PER VERDE URBANO | ARREDO DEL VERDE
TOS26_PR.P04.010.001 | Oggetto: ELEMENTI PER MURATURE E SOLAI Conforme: - marcatura CE; - UNI EN 15037-3:2011 - per uso solai; - UNI EN 771-1:2015 - per laterizio; - UNI EN 771-3:2015 - per calcestruzzo vibrocompresso. - certificato prestazionale (DoP), Regolamento U.E. 305/2011 ¦ Tipo: tavelle, tavelloni e pianelle Mater | Material | General | cad | 1.72 | 1.72 | 1.72 | 1.72 | 1 | EUR | 17.58 | 10.25 | 4 | 4 | EDILIZIA CIVILE | Prezzario dei Lavori Pubblici della Toscana (edizione 2026) | EDILIZIA CIVILE | SOLAI
TOS26_PRCAM.P18.EPS07.007 | Oggetto: ISOLANTI TERMICI ED ACUSTICI Conforme: - UNI 13172:2012; - UNI13501:2009; - D.M. 15/03/2005. - marcatura CE; - Dichiarazione di Prestazione (DoP) ¦ DI ORIGINE SINTETICA PANNELLI IN POLISTIRENE ESPANSO SINTERIZZATO A CELLULE CHIUSE - EPS. Esenti da CFC, HCF e HCFC. Densità ρ ~ (kg/m³): 32-35 | Material | General | m² | 25.62 | 25.62 | 25.62 | 25.62 | 1 | EUR | 29.46 | 1.15 | 4 | 4 | EDILIZIA CIVILE | Prezzario dei Lavori Pubblici della Toscana (edizione 2026) | EDILIZIA CIVILE | PANNELLI
TOS26_PRCAM.P18.EPS07.006 | Oggetto: ISOLANTI TERMICI ED ACUSTICI Conforme: - UNI 13172:2012; - UNI13501:2009; - D.M. 15/03/2005. - marcatura CE; - Dichiarazione di Prestazione (DoP) ¦ DI ORIGINE SINTETICA PANNELLI IN POLISTIRENE ESPANSO SINTERIZZATO A CELLULE CHIUSE - EPS. Esenti da CFC, HCF e HCFC. Densità ρ ~ (kg/m³): 32-35 | Material | General | m² | 20.49 | 20.49 | 20.49 | 20.49 | 1 | EUR | 23.57 | 1.15 | 4 | 4 | EDILIZIA CIVILE | Prezzario dei Lavori Pubblici della Toscana (edizione 2026) | EDILIZIA CIVILE | PANNELLI
TOS26_PRCAM.P18.PF02.004 | Oggetto: ISOLANTI TERMICI ED ACUSTICI Conforme: - UNI 13172:2012; - UNI13501:2009; - D.M. 15/03/2005. - marcatura CE; - Dichiarazione di Prestazione (DoP) ¦ DI ORIGINE SINTETICA PANNELLI IN SCHIUMA DI RESINA FENOLICA ESPANSA - PF RIVESTITI AMBO LATI CON VELOVETRO SATURATO. Densità ρ ~ (kg/m³): 35 Co | Material | General | m² | 31.46 | 31.46 | 31.46 | 31.46 | 1 | EUR | 36.18 | 1.15 | 4 | 4 | EDILIZIA CIVILE | Prezzario dei Lavori Pubblici della Toscana (edizione 2026) | EDILIZIA CIVILE | PANNELLI
TOS26_PR.P31.058.001 | Oggetto: Tubazioni, accessori e apparecchiature Uso: Impianti di climatizzazione e ventilazione ¦ Oggetto: Unità interne Uso: condizionatori autonomi multisplit solo raffreddamento o a pompa di calore. ¦ Specifiche: - a parete alta; - pressione sonora 38-25-22. Portata aria (mc/h): 550 Potenza termi | Material | General | cad | 350 | 350 | 350 | 350 | 1 | EUR | 962.5 | 2.75 | 4 | 4 | IMPIANTI - MECCANICI CAM: no | Prezzario dei Lavori Pubblici della Toscana (edizione 2026) | IMPIANTI - MECCANICI CAM: no | DI CLIMATIZZAZIONE AD ESPANSIONE DIRETTA
TOS26_PR.P63.010.004 | Oggetto: apparecchiature per impianti di terra e protezione contro le fulminazioni, accessori per derivazioni ¦ Oggetto: Morsetto Materiale: policarbonato trasparente autoestinguente ad elevata resistenza meccanica ed agli urti anche alle basse temperature Caratteristiche: - resistenza alla fiamma e | Material | General | cad | 0.2 | 0.2 | 0.2 | 0.2 | 1 | EUR | 0.71 | 3.5 | 4 | 4 | IMPIANTI - ELETTRICI / SPECIALI / PER LE COMUNICAZIONI CAM: no | Prezzario dei Lavori Pubblici della Toscana (edizione 2026) | IMPIANTI - ELETTRICI / SPECIALI / PER LE COMUNICAZIONI CAM: no | ELETTRICI
TOS26_PRCAM.P08.020.001 | LEGNAME – CAM. ¦ PER EDILIZIA. ABETE MASSICCIO. Certificato CE secondo la: - UNI EN 14081-1:2019 per il legno strutturale con sezione rettangolare; - UNI EN 15497:2014 per il legno strutturale KVH. Proveniente da boschi/foreste gestiti in maniera sostenibile/responsabile. Conforme ai CAM di cui al p | Material | General | m³ | 389.87 | 389.87 | 389.87 | 389.87 | 1 | EUR | 2.05 | 0.0052 | 4 | 4 | EDILIZIA CIVILE | Prezzario dei Lavori Pubblici della Toscana (edizione 2026) | EDILIZIA CIVILE | SOLAI
TOS26_PRCAM.P08.020.002 | LEGNAME – CAM. ¦ PER EDILIZIA. ABETE MASSICCIO. Certificato CE secondo la: - UNI EN 14081-1:2019 per il legno strutturale con sezione rettangolare; - UNI EN 15497:2014 per il legno strutturale KVH. Proveniente da boschi/foreste gestiti in maniera sostenibile/responsabile. Conforme ai CAM di cui al p | Material | General | m³ | 286.4 | 286.4 | 286.4 | 286.4 | 1 | EUR | 3.51 | 0.0122 | 4 | 4 | EDILIZIA CIVILE | Prezzario dei Lavori Pubblici della Toscana (edizione 2026) | EDILIZIA CIVILE | SOLAI
TOS26_PR.P19.018.014 | Oggetto: IMPERMEABILIZZANTI / MEMBRANE / SCHERMI Conforme: - Regolamento U.E. 305/2011; - marcatura CE; - UNI 8818:2016 ¦ MEMBRANA IMPERMEABILIZZANTE ELASTOPLASTOMERICA AD ALTA CONCENTRAZIONE DI BITUME E POLIMERI. ARMATA Con TNT a filo continuo poliestere stabilizzato con fibra di vetro imputrescibi | Material | Waterproofing | m² | 7.57 | 7.57 | 7.57 | 7.57 | 1 | EUR | 7.13 | 0.9425 | 4 | 4 | EDILIZIA CIVILE | Prezzario dei Lavori Pubblici della Toscana (edizione 2026) | EDILIZIA CIVILE | IMPERMEABILIZZAZIONE
TOS26_PR.P06.001.002 | Oggetto: ACCIAIO Uso: PER STRUTTURE IN CEMENTO ARMATO E CEMENTO PRECOMPRESSO. Tipo: B450C per cemento armato ordinario controllato in stabilimento. Conforme: Norme Tecniche per le Costruzioni, D.M. 17/01/2018 ¦ Oggetto: BARRA AD ADERENZA MIGLIORATA Uso: PER CEMENTO ARMATO Forma: Non sagomata Conform | Material | Concrete & Cement | kg | 0.98 | 0.98 | 0.98 | 0.98 | 1 | EUR | 0.25 | 0.26 | 4 | 4 | EDILIZIA CIVILE | Prezzario dei Lavori Pubblici della Toscana (edizione 2026) | EDILIZIA CIVILE | SOLAI
TOS26_PR.P62.005.002 | Oggetto: Apparecchi modulari di comando, segnalazione e regolazione, scatole modulari e finiture, prese e spine industriali, apparecchi di illuminazione ¦ Oggetto: Apparecchi modulari per il prelievo di energia Uso: serie civile Compreso: finitura standard ¦ Oggetto: Presa bipasso N° Poli: 2+T Speci | Material | General | cad | 8.16 | 8.16 | 8.16 | 8.16 | 1 | EUR | 8.16 | 1 | 4 | 4 | IMPIANTI - ELETTRICI / SPECIALI / PER LE COMUNICAZIONI CAM: no | Prezzario dei Lavori Pubblici della Toscana (edizione 2026) | IMPIANTI - ELETTRICI / SPECIALI / PER LE COMUNICAZIONI CAM: no | ELETTRICI
TOS26_PR.P90.093.040 | Oggetto: PRODOTTI PER IMPIANTI DI ESTINZIONE E CONTROLLO ANTINCENDIO ¦ Oggetto: Accessori Uso: idranti soprasuolo e sottosuolo ¦ Oggetto: Piede per idrante Materiale: ghisa Caratteristiche: flangiato Pressione nominale (bar): 16 Diametro nominale (mm): 80 Conforme: UNI EN 1092-2 | Material | General | cad | 63.45 | 63.45 | 63.45 | 63.45 | 1 | EUR | 63.45 | 1 | 4 | 4 | IMPIANTI - MECCANICI CAM: no | Prezzario dei Lavori Pubblici della Toscana (edizione 2026) | IMPIANTI - MECCANICI CAM: no | ANTINCENDIO
TOS26_PRCAM.P18.ICB06.018 | Oggetto: ISOLANTI TERMICI ED ACUSTICI Conforme: - UNI 13172:2012; - UNI13501:2009; - D.M. 15/03/2005. - marcatura CE; - Dichiarazione di Prestazione (DoP) ¦ DI ORIGINE VEGETALE. PANNELLI IN SUGHERO NATURALE - ICB SUPER COMPRESSO. Realizzati dalla macinatura di sughero granulato e legato con il suo l | Material | General | m² | 58.41 | 58.41 | 58.41 | 58.41 | 1 | EUR | 67.17 | 1.15 | 4 | 4 | EDILIZIA CIVILE | Prezzario dei Lavori Pubblici della Toscana (edizione 2026) | EDILIZIA CIVILE | PANNELLI
TOS26_PR.P29.101.022 | Oggetto: TUBAZIONI, ACCESSORI ED APPARECCHIATURE Uso: PER IMPIANTI IDRICI ED ACQUEDOTTI ¦ Oggetto: Accessori per apparecchio sanitario Caratteristiche: materiale deve essere di ottima qualità, privo di difetti, slabbrature, ammaccature o altre deformazioni o imperfezioni e rispondente alle caratteri | Material | General | cad | 18.55 | 18.55 | 18.55 | 18.55 | 1 | EUR | 18.55 | 1 | 4 | 4 | IMPIANTI - MECCANICI CAM: no | Prezzario dei Lavori Pubblici della Toscana (edizione 2026) | IMPIANTI - MECCANICI CAM: no | APPARECCHI SANITARI
TOS26_PR.P29.084.001 | Oggetto: TUBAZIONI, ACCESSORI ED APPARECCHIATURE Uso: PER IMPIANTI IDRICI ED ACQUEDOTTI ¦ Oggetto: Tubi Materiale: polipropilene (PP-R SDR6) Uso: acqua potabile ¦ Diametro interno (mm): 16 Spessore (mm): 2,7 | Material | General | m | 1.08 | 1.08 | 1.08 | 1.08 | 1 | EUR | 4.06 | 3.75 | 4 | 4 | IMPIANTI - MECCANICI CAM: no | Prezzario dei Lavori Pubblici della Toscana (edizione 2026) | IMPIANTI - MECCANICI CAM: no | ADDUZIONE DELL'ACQUA
TOS26_PR.P29.036.001 | Oggetto: TUBAZIONI, ACCESSORI ED APPARECCHIATURE Uso: PER IMPIANTI IDRICI ED ACQUEDOTTI ¦ Oggetto: Tubi Materiale: multistrato Caratteristiche: - strato esterno in polietilene; - strato intermedio in alluminio; - strato interno in polietilene reticolato PE-X. Conforme: - DM 174/2004; - UNI EN ISO 21 | Material | General | m | 2.1 | 2.1 | 2.1 | 2.1 | 1 | EUR | 7.87 | 3.75 | 4 | 4 | IMPIANTI - MECCANICI CAM: no | Prezzario dei Lavori Pubblici della Toscana (edizione 2026) | IMPIANTI - MECCANICI CAM: no | ADDUZIONE DELL'ACQUA
TOS26_PR.P45.001.002 | PRODOTTI PER VERDE ED ARREDO URBANO ¦ Terre, terricciati e ammendanti ¦ Torba bionda tedesca pH4,5-6,5 pressata in sacchi da 250 litri. | Material | General | m³ | 68.82 | 68.82 | 68.82 | 68.82 | 1 | EUR | 0.95 | 0.0138 | 4 | 4 | OPERE PER VERDE URBANO | Prezzario dei Lavori Pubblici della Toscana (edizione 2026) | OPERE PER VERDE URBANO | LAVORAZIONE E SISTEMAZIONI DEL TERRENO
TOS26_PR.P68.150.006 | Oggetto: Prodotti per impianti fotovoltaici ¦ Oggetto: Sistemi di ancoraggio di pannelli fotovoltaici su coperture di edifici o strutture portanti autonome. Caratteristiche: - basamenti detti “zavorre” e/o da telai con profili imbullonati e collegate a piastre metalliche pre-forate idonei all’ancora | Material | Steel & Metal | cad | 48.58 | 48.58 | 48.58 | 48.58 | 1 | EUR | 680.06 | 14 | 4 | 4 | IMPIANTI - ELETTRICI / SPECIALI / PER LE COMUNICAZIONI CAM: no | Prezzario dei Lavori Pubblici della Toscana (edizione 2026) | IMPIANTI - ELETTRICI / SPECIALI / PER LE COMUNICAZIONI CAM: no | FOTOVOLTAICI
TOS26_PR.P08.021.021 | Oggetto: LEGNAME ¦ PER EDILIZIA. CASTAGNO MASSICCIO. Certificato CE secondo la: - UNI EN 14081-1:2016 per il legno strutturale con sezione rettangolare; - UNI EN 15497:2014 per il legno strutturale KVH. ¦ TRAVI USO TRIESTE 19x19 cm < sezione < 25x25 cm Lunghezza <7 m | Material | General | m³ | 586.96 | 586.96 | 586.96 | 586.96 | 1 | EUR | 17.61 | 0.03 | 4 | 4 | EDILIZIA CIVILE | Prezzario dei Lavori Pubblici della Toscana (edizione 2026) | EDILIZIA CIVILE | SOLAI
TOS26_PR.P08.024.107 | Tipo: TECNOLOGIA XLAM Oggetto: PANNELLI Materiale: Compensato XLAM Compreso: - Disegni costruttivi di cantiere e le istruzioni per il montaggio a cura di personale specializzato - Oneri per anelli di sollevamento - Tagli - Sfridi - Fori per le porte e le finestre - Viti, angolari e staffe per il mo | Material | General | % | 719.78 | 719.78 | 719.78 | 719.78 | 1 | EUR | 11.8 | 0.0164 | 4 | 4 | STRUTTURE IN LEGNO CAM: no | Prezzario dei Lavori Pubblici della Toscana (edizione 2026) | STRUTTURE IN LEGNO CAM: no | PARETI
TOS26_PR.P06.002.008 | Oggetto: ACCIAIO Uso: PER STRUTTURE IN CEMENTO ARMATO E CEMENTO PRECOMPRESSO. Tipo: B450C per cemento armato ordinario controllato in stabilimento. Conforme: Norme Tecniche per le Costruzioni, D.M. 17/01/2018 ¦ RETE ELEETTROSALDATA AD ADERENZA MIGLIORATA. Conforme alla UNI EN 10080:2005 Formato 2000 | Material | Concrete & Cement | kg | 1.06 | 1.06 | 1.06 | 1.06 | 1 | EUR | 6.38 | 6 | 4 | 4 | SOSTEGNO / CONTENIMENTO CAM: no | Prezzario dei Lavori Pubblici della Toscana (edizione 2026) | SOSTEGNO / CONTENIMENTO CAM: no | MURO
TOS26_PR.P08.080.026 | Oggetto: LEGNAME ¦ ACCESSORI PER ASSEMBLAGGIO LEGNAME PER INGEGNERIA NATURALISTICA ¦ Viti in acciaio con testa torx 8x16 cm | Material | General | cad | 1.55 | 1.55 | 1.55 | 1.55 | 1 | EUR | 6.22 | 4 | 4 | 4 | EDILIZIA CIVILE | Prezzario dei Lavori Pubblici della Toscana (edizione 2026) | EDILIZIA CIVILE | SISTEMI / DISPOSITIVI ANTICADUTA DALL'ALTO O LINEE VITA
TOS26_PR.P04.010.004 | Oggetto: ELEMENTI PER MURATURE E SOLAI Conforme: - marcatura CE; - UNI EN 15037-3:2011 - per uso solai; - UNI EN 771-1:2015 - per laterizio; - UNI EN 771-3:2015 - per calcestruzzo vibrocompresso. - certificato prestazionale (DoP), Regolamento U.E. 305/2011 ¦ Tipo: tavelle, tavelloni e pianelle Mater | Material | General | cad | 0.64 | 0.64 | 0.64 | 0.64 | 1 | EUR | 11.53 | 18 | 4 | 4 | EDILIZIA CIVILE | Prezzario dei Lavori Pubblici della Toscana (edizione 2026) | EDILIZIA CIVILE | SOLAI
TOS26_PRCAM.P18.ICB06.017 | Oggetto: ISOLANTI TERMICI ED ACUSTICI Conforme: - UNI 13172:2012; - UNI13501:2009; - D.M. 15/03/2005. - marcatura CE; - Dichiarazione di Prestazione (DoP) ¦ DI ORIGINE VEGETALE. PANNELLI IN SUGHERO NATURALE - ICB SUPER COMPRESSO. Realizzati dalla macinatura di sughero granulato e legato con il suo l | Material | General | m² | 51.46 | 51.46 | 51.46 | 51.46 | 1 | EUR | 59.18 | 1.15 | 4 | 4 | EDILIZIA CIVILE | Prezzario dei Lavori Pubblici della Toscana (edizione 2026) | EDILIZIA CIVILE | PANNELLI
TOS26_PR.P38.001.003 | MATERIALE GEOTECNICO. - i materiali composti con rete metallica a doppia torsione dovranno essere conformi alle “Linee Guida per la certificazione di idoneità tecnica all’impiego e l’utilizzo di prodotti in rete metallica a doppia torsione“ emesse dalla Presidenza del Consiglio Superiore LL.PP., con | Material | Steel & Metal | m² | 0.86 | 0.86 | 0.86 | 0.86 | 1 | EUR | 0.58 | 0.67 | 4 | 4 | SOSTEGNO / CONTENIMENTO CAM: no | Prezzario dei Lavori Pubblici della Toscana (edizione 2026) | SOSTEGNO / CONTENIMENTO CAM: no | MURO
TOS26_PR.P38.025.001 | MATERIALE GEOTECNICO. - i materiali composti con rete metallica a doppia torsione dovranno essere conformi alle “Linee Guida per la certificazione di idoneità tecnica all’impiego e l’utilizzo di prodotti in rete metallica a doppia torsione“ emesse dalla Presidenza del Consiglio Superiore LL.PP., con | Material | Steel & Metal | m² | 1.24 | 1.24 | 1.24 | 1.24 | 1 | EUR | 1.86 | 1.5 | 4 | 4 | SOSTEGNO / CONTENIMENTO CAM: no | Prezzario dei Lavori Pubblici della Toscana (edizione 2026) | SOSTEGNO / CONTENIMENTO CAM: no | MURO
TOS26_PRCAM.P18.PF02.014 | Oggetto: ISOLANTI TERMICI ED ACUSTICI Conforme: - UNI 13172:2012; - UNI13501:2009; - D.M. 15/03/2005. - marcatura CE; - Dichiarazione di Prestazione (DoP) ¦ DI ORIGINE SINTETICA PANNELLI IN SCHIUMA DI RESINA FENOLICA ESPANSA - PF RIVESTITI AMBO LATI CON VELOVETRO SATURATO. Densità ρ ~ (kg/m³): 35 Co | Material | General | m² | 100.48 | 100.48 | 100.48 | 100.48 | 1 | EUR | 115.56 | 1.15 | 4 | 4 | EDILIZIA CIVILE | Prezzario dei Lavori Pubblici della Toscana (edizione 2026) | EDILIZIA CIVILE | PANNELLI
TOS26_PR.P08.024.104 | Tipo: TECNOLOGIA XLAM Oggetto: PANNELLI Materiale: Compensato XLAM Compreso: - Disegni costruttivi di cantiere e le istruzioni per il montaggio a cura di personale specializzato - Oneri per anelli di sollevamento - Tagli - Sfridi - Fori per le porte e le finestre - Viti, angolari e staffe per il mo | Material | General | % | 734.96 | 734.96 | 734.96 | 734.96 | 1 | EUR | 14.12 | 0.0192 | 4 | 4 | STRUTTURE IN LEGNO CAM: no | Prezzario dei Lavori Pubblici della Toscana (edizione 2026) | STRUTTURE IN LEGNO CAM: no | PARETI
TOS26_PR.P08.024.105 | Tipo: TECNOLOGIA XLAM Oggetto: PANNELLI Materiale: Compensato XLAM Compreso: - Disegni costruttivi di cantiere e le istruzioni per il montaggio a cura di personale specializzato - Oneri per anelli di sollevamento - Tagli - Sfridi - Fori per le porte e le finestre - Viti, angolari e staffe per il mo | Material | General | % | 740.02 | 740.02 | 740.02 | 740.02 | 1 | EUR | 13.99 | 0.0189 | 4 | 4 | STRUTTURE IN LEGNO CAM: no | Prezzario dei Lavori Pubblici della Toscana (edizione 2026) | STRUTTURE IN LEGNO CAM: no | PARETI
TOS26_PRCAM.P18.PF02.008 | Oggetto: ISOLANTI TERMICI ED ACUSTICI Conforme: - UNI 13172:2012; - UNI13501:2009; - D.M. 15/03/2005. - marcatura CE; - Dichiarazione di Prestazione (DoP) ¦ DI ORIGINE SINTETICA PANNELLI IN SCHIUMA DI RESINA FENOLICA ESPANSA - PF RIVESTITI AMBO LATI CON VELOVETRO SATURATO. Densità ρ ~ (kg/m³): 35 Co | Material | General | m² | 53.62 | 53.62 | 53.62 | 53.62 | 1 | EUR | 61.67 | 1.15 | 4 | 4 | EDILIZIA CIVILE | Prezzario dei Lavori Pubblici della Toscana (edizione 2026) | EDILIZIA CIVILE | PANNELLI
TOS26_PRCAM.P18.PF02.009 | Oggetto: ISOLANTI TERMICI ED ACUSTICI Conforme: - UNI 13172:2012; - UNI13501:2009; - D.M. 15/03/2005. - marcatura CE; - Dichiarazione di Prestazione (DoP) ¦ DI ORIGINE SINTETICA PANNELLI IN SCHIUMA DI RESINA FENOLICA ESPANSA - PF RIVESTITI AMBO LATI CON VELOVETRO SATURATO. Densità ρ ~ (kg/m³): 35 Co | Material | General | m² | 58.95 | 58.95 | 58.95 | 58.95 | 1 | EUR | 67.8 | 1.15 | 4 | 4 | EDILIZIA CIVILE | Prezzario dei Lavori Pubblici della Toscana (edizione 2026) | EDILIZIA CIVILE | PANNELLI
TOS26_PRCAM.P18.PF02.010 | Oggetto: ISOLANTI TERMICI ED ACUSTICI Conforme: - UNI 13172:2012; - UNI13501:2009; - D.M. 15/03/2005. - marcatura CE; - Dichiarazione di Prestazione (DoP) ¦ DI ORIGINE SINTETICA PANNELLI IN SCHIUMA DI RESINA FENOLICA ESPANSA - PF RIVESTITI AMBO LATI CON VELOVETRO SATURATO. Densità ρ ~ (kg/m³): 35 Co | Material | General | m² | 70.25 | 70.25 | 70.25 | 70.25 | 1 | EUR | 80.79 | 1.15 | 4 | 4 | EDILIZIA CIVILE | Prezzario dei Lavori Pubblici della Toscana (edizione 2026) | EDILIZIA CIVILE | PANNELLI
TOS26_PR.P08.024.101 | Tipo: TECNOLOGIA XLAM Oggetto: PANNELLI Materiale: Compensato XLAM Compreso: - Disegni costruttivi di cantiere e le istruzioni per il montaggio a cura di personale specializzato - Oneri per anelli di sollevamento - Tagli - Sfridi - Fori per le porte e le finestre - Viti, angolari e staffe per il mo | Material | General | % | 775.44 | 775.44 | 775.44 | 775.44 | 1 | EUR | 13.34 | 0.0172 | 4 | 4 | STRUTTURE IN LEGNO CAM: no | Prezzario dei Lavori Pubblici della Toscana (edizione 2026) | STRUTTURE IN LEGNO CAM: no | PARETI
TOS26_PR.P08.024.102 | Tipo: TECNOLOGIA XLAM Oggetto: PANNELLI Materiale: Compensato XLAM Compreso: - Disegni costruttivi di cantiere e le istruzioni per il montaggio a cura di personale specializzato - Oneri per anelli di sollevamento - Tagli - Sfridi - Fori per le porte e le finestre - Viti, angolari e staffe per il mo | Material | General | % | 734.96 | 734.96 | 734.96 | 734.96 | 1 | EUR | 14.33 | 0.0195 | 4 | 4 | STRUTTURE IN LEGNO CAM: no | Prezzario dei Lavori Pubblici della Toscana (edizione 2026) | STRUTTURE IN LEGNO CAM: no | PARETI
TOS26_PR.P08.024.103 | Tipo: TECNOLOGIA XLAM Oggetto: PANNELLI Materiale: Compensato XLAM Compreso: - Disegni costruttivi di cantiere e le istruzioni per il montaggio a cura di personale specializzato - Oneri per anelli di sollevamento - Tagli - Sfridi - Fori per le porte e le finestre - Viti, angolari e staffe per il mo | Material | General | % | 724.84 | 724.84 | 724.84 | 724.84 | 1 | EUR | 14.35 | 0.0198 | 4 | 4 | STRUTTURE IN LEGNO CAM: no | Prezzario dei Lavori Pubblici della Toscana (edizione 2026) | STRUTTURE IN LEGNO CAM: no | PARETI
TOS26_PRCAM.P18.PF02.015 | Oggetto: ISOLANTI TERMICI ED ACUSTICI Conforme: - UNI 13172:2012; - UNI13501:2009; - D.M. 15/03/2005. - marcatura CE; - Dichiarazione di Prestazione (DoP) ¦ DI ORIGINE SINTETICA PANNELLI IN SCHIUMA DI RESINA FENOLICA ESPANSA - PF RIVESTITI AMBO LATI CON VELOVETRO SATURATO. Densità ρ ~ (kg/m³): 35 Co | Material | General | m² | 98.4 | 98.4 | 98.4 | 98.4 | 1 | EUR | 113.16 | 1.15 | 4 | 4 | EDILIZIA CIVILE | Prezzario dei Lavori Pubblici della Toscana (edizione 2026) | EDILIZIA CIVILE | PANNELLI
TOS26_PR.P20.001.001 | Oggetto: ELEMENTI PER COPERTURE. Conforme: - UNI EN 1304:2013 – per ELEMENTI IN LATERIZIO; - UNI EN 490:2017- per ELEMENTI IN CALCESTRUZZO; - UNI EN 1013:2015 – per LASTRE E ROTOLI IN VETRORESINA; - UNI EN 14782 Appendice A e UNI EN 508-1 Appendice B – per LASTRE IN LAMIERA DI ACCIAIO ZINCATO - MARC | Material | General | cad | 0.67 | 0.67 | 0.67 | 0.67 | 1 | EUR | 4.05 | 6 | 4 | 4 | EDILIZIA CIVILE | Prezzario dei Lavori Pubblici della Toscana (edizione 2026) | EDILIZIA CIVILE | COPERTURA
TOS26_PR.P20.001.002 | Oggetto: ELEMENTI PER COPERTURE. Conforme: - UNI EN 1304:2013 – per ELEMENTI IN LATERIZIO; - UNI EN 490:2017- per ELEMENTI IN CALCESTRUZZO; - UNI EN 1013:2015 – per LASTRE E ROTOLI IN VETRORESINA; - UNI EN 14782 Appendice A e UNI EN 508-1 Appendice B – per LASTRE IN LAMIERA DI ACCIAIO ZINCATO - MARC | Material | General | cad | 3 | 3 | 3 | 3 | 1 | EUR | 0.3 | 0.1 | 4 | 4 | EDILIZIA CIVILE | Prezzario dei Lavori Pubblici della Toscana (edizione 2026) | EDILIZIA CIVILE | COPERTURA
TOS26_PR.P61.035.036 | PRODOTTI PER IMPIANTI ELETTRICI: QUADRI ELETTRICI (CARPENTERIE ED APPARECCHIATURE) (descrizione aggiornata nella pubblicazione del Prezzario 2024) ¦ Oggetto: Sistemi di cablaggio Caratteristiche: - rigide o flessibili; - sagomate o lisce; - forate e filettate. Materiale: barre in rame nudo o isolate | Material | General | cad | 38.05 | 38.05 | 38.05 | 38.05 | 1 | EUR | 38.05 | 1 | 4 | 4 | IMPIANTI - ELETTRICI / SPECIALI / PER LE COMUNICAZIONI CAM: no | Prezzario dei Lavori Pubblici della Toscana (edizione 2026) | IMPIANTI - ELETTRICI / SPECIALI / PER LE COMUNICAZIONI CAM: no | ELETTRICI
TOS26_PR.P61.035.003 | PRODOTTI PER IMPIANTI ELETTRICI: QUADRI ELETTRICI (CARPENTERIE ED APPARECCHIATURE) (descrizione aggiornata nella pubblicazione del Prezzario 2024) ¦ Oggetto: Sistemi di cablaggio Caratteristiche: - rigide o flessibili; - sagomate o lisce; - forate e filettate. Materiale: barre in rame nudo o isolate | Material | General | cad | 30.17 | 30.17 | 30.17 | 30.17 | 1 | EUR | 30.17 | 1 | 4 | 4 | IMPIANTI - ELETTRICI / SPECIALI / PER LE COMUNICAZIONI CAM: no | Prezzario dei Lavori Pubblici della Toscana (edizione 2026) | IMPIANTI - ELETTRICI / SPECIALI / PER LE COMUNICAZIONI CAM: no | ELETTRICI
TOS26_PR.P08.025.032 | Oggetto: LEGNAME ¦ VARIO ¦ Paleria di CASTAGNO per corrimano recinzioni. Sezione mezza tonda. Diametro 8-10 cm | Material | General | m | 5.06 | 5.06 | 5.06 | 5.06 | 1 | EUR | 2789.32 | 551.25 | 4 | 4 | OPERE FORESTALI CAM: no | Prezzario dei Lavori Pubblici della Toscana (edizione 2026) | OPERE FORESTALI CAM: no | INFRASTRUTTURE
TOS26_PR.P61.009.013 | PRODOTTI PER IMPIANTI ELETTRICI: QUADRI ELETTRICI (CARPENTERIE ED APPARECCHIATURE) (descrizione aggiornata nella pubblicazione del Prezzario 2024) ¦ Oggetto: Struttura autoportante componibile Materiale: lamiera di acciaio Uso: esecuzione da pavimento. Profondità (mm): 400 ¦ Oggetto: Vano esterno La | Material | General | cad | 957.86 | 957.86 | 957.86 | 957.86 | 1 | EUR | 957.86 | 1 | 4 | 4 | IMPIANTI - ELETTRICI / SPECIALI / PER LE COMUNICAZIONI CAM: no | Prezzario dei Lavori Pubblici della Toscana (edizione 2026) | IMPIANTI - ELETTRICI / SPECIALI / PER LE COMUNICAZIONI CAM: no | ELETTRICI
TOS26_PR.P61.022.001 | PRODOTTI PER IMPIANTI ELETTRICI: QUADRI ELETTRICI (CARPENTERIE ED APPARECCHIATURE) (descrizione aggiornata nella pubblicazione del Prezzario 2024) ¦ Oggetto: Zoccolo per struttura autoportante componibile Materiale: lamiera di acciaio Uso: esecuzione da pavimento. Profondità (mm): 400 Altezza (mm): | Material | General | cad | 182.45 | 182.45 | 182.45 | 182.45 | 1 | EUR | 182.45 | 1 | 4 | 4 | IMPIANTI - ELETTRICI / SPECIALI / PER LE COMUNICAZIONI CAM: no | Prezzario dei Lavori Pubblici della Toscana (edizione 2026) | IMPIANTI - ELETTRICI / SPECIALI / PER LE COMUNICAZIONI CAM: no | ELETTRICI
TOS26_PR.P06.003.009 | Oggetto: ACCIAIO Uso: PER STRUTTURE IN CEMENTO ARMATO E CEMENTO PRECOMPRESSO. Tipo: B450C per cemento armato ordinario controllato in stabilimento. Conforme: Norme Tecniche per le Costruzioni, D.M. 17/01/2018 ¦ RETE ELEETTROSALDATA AD ADERENZA MIGLIORATA. Conforme alla UNI EN 10080:2005. Formato 225 | Material | Concrete & Cement | kg | 1.07 | 1.07 | 1.07 | 1.07 | 1 | EUR | 4.37 | 4.08 | 4 | 4 | SOSTEGNO / CONTENIMENTO CAM: no | Prezzario dei Lavori Pubblici della Toscana (edizione 2026) | SOSTEGNO / CONTENIMENTO CAM: no | MURO
TOS26_PR.P20.001.003 | Oggetto: ELEMENTI PER COPERTURE. Conforme: - UNI EN 1304:2013 – per ELEMENTI IN LATERIZIO; - UNI EN 490:2017- per ELEMENTI IN CALCESTRUZZO; - UNI EN 1013:2015 – per LASTRE E ROTOLI IN VETRORESINA; - UNI EN 14782 Appendice A e UNI EN 508-1 Appendice B – per LASTRE IN LAMIERA DI ACCIAIO ZINCATO - MARC | Material | General | cad | 19.95 | 19.95 | 19.95 | 19.95 | 1 | EUR | 0.96 | 0.048 | 4 | 4 | EDILIZIA CIVILE | Prezzario dei Lavori Pubblici della Toscana (edizione 2026) | EDILIZIA CIVILE | COPERTURA
TOS26_PRCAM.P18.PF02.006 | Oggetto: ISOLANTI TERMICI ED ACUSTICI Conforme: - UNI 13172:2012; - UNI13501:2009; - D.M. 15/03/2005. - marcatura CE; - Dichiarazione di Prestazione (DoP) ¦ DI ORIGINE SINTETICA PANNELLI IN SCHIUMA DI RESINA FENOLICA ESPANSA - PF RIVESTITI AMBO LATI CON VELOVETRO SATURATO. Densità ρ ~ (kg/m³): 35 Co | Material | General | m² | 42.54 | 42.54 | 42.54 | 42.54 | 1 | EUR | 48.92 | 1.15 | 4 | 4 | EDILIZIA CIVILE | Prezzario dei Lavori Pubblici della Toscana (edizione 2026) | EDILIZIA CIVILE | PANNELLI
TOS26_PR.P26.201.005 | Oggetto: MATERIALI DI RIVESTIMENTO - PITTURE, VERNICI, SMALTI E STRUMENTI PER LA LORO POSA Conforme: UNI EN ISO 4618:2023. ¦ PRODOTTI E TRATTAMENTI PER LA PULIZIA DELLE SUPERFICI - RESTAURO. ¦ ACIDO OSSALICO Confezione: 1 Kg | Material | Chemicals | kg | 7.08 | 7.08 | 7.08 | 7.08 | 1 | EUR | 0.55 | 0.0775 | 4 | 4 | EDILIZIA SU BENI VINCOLATI DAL D. Lgs. 42/2004 e s.m.i E/O DI INTERESSE STORICO- ARTISTICO | Prezzario dei Lavori Pubblici della Toscana (edizione 2026) | EDILIZIA SU BENI VINCOLATI DAL D. Lgs. 42/2004 e s.m.i E/O DI INTERESSE STORICO- | TRATTAMENTI / FINITURE
TOS26_PR.P40.070.025 | Oggetto: PRODOTTI PER RINFORZI STRUTTURALI ¦ BARRE PER LA REALIZZAZIONE DI CONNESSIONI PASSANTI SU STRUTTURE IN MURATURA O CEMENTO ARMATO. Con Certificato di Valutazione Tecnica Europea ETA o Certificato di Valutazione Tecnica CVT in corso di validità, in conformità al punto 4.3 Linea Guida CSLP 12/ | Material | Concrete & Cement | m | 5.06 | 5.06 | 5.06 | 5.06 | 1 | EUR | 7.84 | 1.55 | 4 | 4 | EDILIZIA SU BENI VINCOLATI DAL D. Lgs. 42/2004 e s.m.i E/O DI INTERESSE STORICO- ARTISTICO | Prezzario dei Lavori Pubblici della Toscana (edizione 2026) | EDILIZIA SU BENI VINCOLATI DAL D. Lgs. 42/2004 e s.m.i E/O DI INTERESSE STORICO- | TRATTAMENTI / FINITURE
TOS26_PR.P01.002.071 | Oggetto: INERTI Caratteristiche: - privi di elementi gelivi; - privi di parti friabili e polverulente o scistose; - privi di quantità rilevanti di gesso e solfati. ¦ Tipo: - sabbie - ghiaie, - pietrisco - sassi - polveri ¦ Oggetto: polvere di marmo Diametro minimo (mm): 0,70 Diametro massimo (mm): 1 | Material | General | kg | 0.16 | 0.16 | 0.16 | 0.16 | 1 | EUR | 0.04 | 0.23 | 4 | 4 | EDILIZIA SU BENI VINCOLATI DAL D. Lgs. 42/2004 e s.m.i E/O DI INTERESSE STORICO- ARTISTICO | Prezzario dei Lavori Pubblici della Toscana (edizione 2026) | EDILIZIA SU BENI VINCOLATI DAL D. Lgs. 42/2004 e s.m.i E/O DI INTERESSE STORICO- | TRATTAMENTI / FINITURE
TOS26_PR.P04.001.001 | Oggetto: ELEMENTI PER MURATURE E SOLAI Conforme: - marcatura CE; - UNI EN 15037-3:2011 - per uso solai; - UNI EN 771-1:2015 - per laterizio; - UNI EN 771-3:2015 - per calcestruzzo vibrocompresso. - certificato prestazionale (DoP), Regolamento U.E. 305/2011 ¦ Tipo: mattone Materiale: laterizio ¦ Tipo | Material | General | cad | 0.81 | 0.81 | 0.81 | 0.81 | 1 | EUR | 40.1 | 49.5 | 4 | 4 | EDILIZIA CIVILE | Prezzario dei Lavori Pubblici della Toscana (edizione 2026) | EDILIZIA CIVILE | MURO / PARETE
TOS26_PRCAM.P18.XPS03.014 | Oggetto: ISOLANTI TERMICI ED ACUSTICI Conforme: - UNI 13172:2012; - UNI13501:2009; - D.M. 15/03/2005. - marcatura CE; - Dichiarazione di Prestazione (DoP) ¦ DI ORIGINE SINTETICA. PANNELLI IN POLISTIRENE ESPANSO ESTRUSO A CELLULE CHIUSE - XPS CON BORDO LISCIO Esenti da CFC, HCF e HCFC. Densità ρ ~ (k | Material | General | m² | 63.28 | 63.28 | 63.28 | 63.28 | 1 | EUR | 72.77 | 1.15 | 4 | 4 | EDILIZIA CIVILE | Prezzario dei Lavori Pubblici della Toscana (edizione 2026) | EDILIZIA CIVILE | PANNELLI
TOS26_PR.P20.001.008 | Oggetto: ELEMENTI PER COPERTURE. Conforme: - UNI EN 1304:2013 – per ELEMENTI IN LATERIZIO; - UNI EN 490:2017- per ELEMENTI IN CALCESTRUZZO; - UNI EN 1013:2015 – per LASTRE E ROTOLI IN VETRORESINA; - UNI EN 14782 Appendice A e UNI EN 508-1 Appendice B – per LASTRE IN LAMIERA DI ACCIAIO ZINCATO - MARC | Material | General | cad | 2.15 | 2.15 | 2.15 | 2.15 | 1 | EUR | 5.27 | 2.45 | 4 | 4 | EDILIZIA CIVILE | Prezzario dei Lavori Pubblici della Toscana (edizione 2026) | EDILIZIA CIVILE | COPERTURA
TOS26_PR.P08.020.011 | Oggetto: LEGNAME ¦ Uso: PER EDILIZIA Materiale: ABETE MASSICCIO Conforme: - certificato CE secondo la UNI EN 14081-1:2016 per il legno strutturale con sezione rettangolare; - certificato CE secondo la UNI EN 15497:2014 per il legno strutturale KVH. ¦ TRAVI A SPIGOLO VIVO Sezione: qualsiasi Lunghezza | Material | General | m³ | 571.78 | 571.78 | 571.78 | 571.78 | 1 | EUR | 225.85 | 0.395 | 4 | 4 | EDILIZIA CIVILE | Prezzario dei Lavori Pubblici della Toscana (edizione 2026) | EDILIZIA CIVILE | COPERTURA
TOS26_PRCAM.P18.SIL04.009 | Oggetto: ISOLANTI TERMICI ED ACUSTICI Conforme: - UNI 13172:2012; - UNI13501:2009; - D.M. 15/03/2005. - marcatura CE; - Dichiarazione di Prestazione (DoP) ¦ DI ORIGINE MINERALE. PANNELLI IN IDRATI DI SILICATO DI CALCIO. PER INTERNO ED ESTERNO Densità ρ ~ (kg/m³): 11 -115. Conforme: - UNI EN 10456:20 | Material | General | m² | 63.49 | 63.49 | 63.49 | 63.49 | 1 | EUR | 73.01 | 1.15 | 4 | 4 | EDILIZIA CIVILE | Prezzario dei Lavori Pubblici della Toscana (edizione 2026) | EDILIZIA CIVILE | PANNELLI
TOS26_PRCAM.P18.SIL04.008 | Oggetto: ISOLANTI TERMICI ED ACUSTICI Conforme: - UNI 13172:2012; - UNI13501:2009; - D.M. 15/03/2005. - marcatura CE; - Dichiarazione di Prestazione (DoP) ¦ DI ORIGINE MINERALE. PANNELLI IN IDRATI DI SILICATO DI CALCIO. PER INTERNO ED ESTERNO Densità ρ ~ (kg/m³): 11 -115. Conforme: - UNI EN 10456:20 | Material | General | m² | 65.63 | 65.63 | 65.63 | 65.63 | 1 | EUR | 75.47 | 1.15 | 4 | 4 | EDILIZIA CIVILE | Prezzario dei Lavori Pubblici della Toscana (edizione 2026) | EDILIZIA CIVILE | PANNELLI
TOS26_PRCAM.P18.SIL04.007 | Oggetto: ISOLANTI TERMICI ED ACUSTICI Conforme: - UNI 13172:2012; - UNI13501:2009; - D.M. 15/03/2005. - marcatura CE; - Dichiarazione di Prestazione (DoP) ¦ DI ORIGINE MINERALE. PANNELLI IN IDRATI DI SILICATO DI CALCIO. PER INTERNO ED ESTERNO Densità ρ ~ (kg/m³): 11 -115. Conforme: - UNI EN 10456:20 | Material | General | m² | 56.26 | 56.26 | 56.26 | 56.26 | 1 | EUR | 64.7 | 1.15 | 4 | 4 | EDILIZIA CIVILE | Prezzario dei Lavori Pubblici della Toscana (edizione 2026) | EDILIZIA CIVILE | PANNELLI
TOS26_PRCAM.P18.PIR06.010 | Oggetto: ISOLANTI TERMICI ED ACUSTICI Conforme: - UNI 13172:2012; - UNI13501:2009; - D.M. 15/03/2005. - marcatura CE; - Dichiarazione di Prestazione (DoP) ¦ DI ORIGINE SINTETICA. PANNELLI SANDWICH IN SCHIUMA POLIURETANICA ESPANSA RIGIDA - PIR. RIVESTITI SU ENTRAMBE LE FACCE CON VELO DI VETRO SATURAT | Material | Aggregates | m² | 36.9 | 36.9 | 36.9 | 36.9 | 1 | EUR | 42.43 | 1.15 | 4 | 4 | EDILIZIA CIVILE | Prezzario dei Lavori Pubblici della Toscana (edizione 2026) | EDILIZIA CIVILE | PANNELLI
TOS26_PRCAM.P18.PIR06.008 | Oggetto: ISOLANTI TERMICI ED ACUSTICI Conforme: - UNI 13172:2012; - UNI13501:2009; - D.M. 15/03/2005. - marcatura CE; - Dichiarazione di Prestazione (DoP) ¦ DI ORIGINE SINTETICA. PANNELLI SANDWICH IN SCHIUMA POLIURETANICA ESPANSA RIGIDA - PIR. RIVESTITI SU ENTRAMBE LE FACCE CON VELO DI VETRO SATURAT | Material | Aggregates | m² | 28.53 | 28.53 | 28.53 | 28.53 | 1 | EUR | 32.81 | 1.15 | 4 | 4 | EDILIZIA CIVILE | Prezzario dei Lavori Pubblici della Toscana (edizione 2026) | EDILIZIA CIVILE | PANNELLI
TOS26_PRCAM.P18.PIR06.006 | Oggetto: ISOLANTI TERMICI ED ACUSTICI Conforme: - UNI 13172:2012; - UNI13501:2009; - D.M. 15/03/2005. - marcatura CE; - Dichiarazione di Prestazione (DoP) ¦ DI ORIGINE SINTETICA. PANNELLI SANDWICH IN SCHIUMA POLIURETANICA ESPANSA RIGIDA - PIR. RIVESTITI SU ENTRAMBE LE FACCE CON VELO DI VETRO SATURAT | Material | Aggregates | m² | 22.96 | 22.96 | 22.96 | 22.96 | 1 | EUR | 26.41 | 1.15 | 4 | 4 | EDILIZIA CIVILE | Prezzario dei Lavori Pubblici della Toscana (edizione 2026) | EDILIZIA CIVILE | PANNELLI
TOS26_PR.P26.115.002 | Oggetto: MATERIALI DI RIVESTIMENTO - PITTURE, VERNICI, SMALTI E STRUMENTI PER LA LORO POSA Conforme: UNI EN ISO 4618:2023. ¦ SMALTO SINTETICO A BASE DI RESINE ACRILICHE ¦ COLORATO Densità: 1,30 g/cm³ | Material | General | l | 22.55 | 22.55 | 22.55 | 22.55 | 1 | EUR | 1.78 | 0.079 | 4 | 4 | EDILIZIA CIVILE | Prezzario dei Lavori Pubblici della Toscana (edizione 2026) | EDILIZIA CIVILE | TINTEGGIATURE / VERNICIATURE
TOS26_PR.P26.202.110 | Oggetto: MATERIALI DI RIVESTIMENTO - PITTURE, VERNICI, SMALTI E STRUMENTI PER LA LORO POSA Conforme: UNI EN ISO 4618:2023. ¦ CONSOLIDANTI, ADESIVI E PROTETTIVI - RESTAURO. ¦ CONSOLIDANTE PER MATERIALI LAPIDEI, MATTONI, INTONACI DEGRADATI AL SILICATO D'ETILE A base di esteri etilici dell'acido silici | Material | Chemicals | l | 19.53 | 19.53 | 19.53 | 19.53 | 1 | EUR | 25.63 | 1.3125 | 4 | 4 | EDILIZIA SU BENI VINCOLATI DAL D. Lgs. 42/2004 e s.m.i E/O DI INTERESSE STORICO- ARTISTICO | Prezzario dei Lavori Pubblici della Toscana (edizione 2026) | EDILIZIA SU BENI VINCOLATI DAL D. Lgs. 42/2004 e s.m.i E/O DI INTERESSE STORICO- | TRATTAMENTI / FINITURE
TOS26_PR.P26.117.001 | Oggetto: MATERIALI DI RIVESTIMENTO - PITTURE, VERNICI, SMALTI E STRUMENTI PER LA LORO POSA Conforme: UNI EN ISO 4618:2023. ¦ PITTURE OLEOFENOLICHE PER LEGNO E FERRO ¦ ALL'OLIO DI LINO | Material | General | l | 10.76 | 10.76 | 10.76 | 10.76 | 1 | EUR | 4.2 | 0.39 | 4 | 4 | EDILIZIA CIVILE | Prezzario dei Lavori Pubblici della Toscana (edizione 2026) | EDILIZIA CIVILE | TINTEGGIATURE / VERNICIATURE
TOS26_PR.P08.025.014 | Oggetto: LEGNAME ¦ VARIO ¦ Palo di PINO APPUNTITO trattato con impregnante in autoclave Diametro (cm): 6 | Material | General | m | 2.48 | 2.48 | 2.48 | 2.48 | 1 | EUR | 11.16 | 4.5 | 4 | 4 | OPERE PER VERDE URBANO | Prezzario dei Lavori Pubblici della Toscana (edizione 2026) | OPERE PER VERDE URBANO | OPERAZIONI
TOS26_PRCAM.P18.PF02.013 | Oggetto: ISOLANTI TERMICI ED ACUSTICI Conforme: - UNI 13172:2012; - UNI13501:2009; - D.M. 15/03/2005. - marcatura CE; - Dichiarazione di Prestazione (DoP) ¦ DI ORIGINE SINTETICA PANNELLI IN SCHIUMA DI RESINA FENOLICA ESPANSA - PF RIVESTITI AMBO LATI CON VELOVETRO SATURATO. Densità ρ ~ (kg/m³): 35 Co | Material | General | m² | 82 | 82 | 82 | 82 | 1 | EUR | 94.3 | 1.15 | 4 | 4 | EDILIZIA CIVILE | Prezzario dei Lavori Pubblici della Toscana (edizione 2026) | EDILIZIA CIVILE | PANNELLI
TOS26_PRCAM.P18.PF02.012 | Oggetto: ISOLANTI TERMICI ED ACUSTICI Conforme: - UNI 13172:2012; - UNI13501:2009; - D.M. 15/03/2005. - marcatura CE; - Dichiarazione di Prestazione (DoP) ¦ DI ORIGINE SINTETICA PANNELLI IN SCHIUMA DI RESINA FENOLICA ESPANSA - PF RIVESTITI AMBO LATI CON VELOVETRO SATURATO. Densità ρ ~ (kg/m³): 35 Co | Material | General | m² | 83.33 | 83.33 | 83.33 | 83.33 | 1 | EUR | 95.83 | 1.15 | 4 | 4 | EDILIZIA CIVILE | Prezzario dei Lavori Pubblici della Toscana (edizione 2026) | EDILIZIA CIVILE | PANNELLI
TOS26_PRCAM.P18.PF02.011 | Oggetto: ISOLANTI TERMICI ED ACUSTICI Conforme: - UNI 13172:2012; - UNI13501:2009; - D.M. 15/03/2005. - marcatura CE; - Dichiarazione di Prestazione (DoP) ¦ DI ORIGINE SINTETICA PANNELLI IN SCHIUMA DI RESINA FENOLICA ESPANSA - PF RIVESTITI AMBO LATI CON VELOVETRO SATURATO. Densità ρ ~ (kg/m³): 35 Co | Material | General | m² | 73.25 | 73.25 | 73.25 | 73.25 | 1 | EUR | 84.24 | 1.15 | 4 | 4 | EDILIZIA CIVILE | Prezzario dei Lavori Pubblici della Toscana (edizione 2026) | EDILIZIA CIVILE | PANNELLI
TOS26_PRCAM.P18.SIL04.010 | Oggetto: ISOLANTI TERMICI ED ACUSTICI Conforme: - UNI 13172:2012; - UNI13501:2009; - D.M. 15/03/2005. - marcatura CE; - Dichiarazione di Prestazione (DoP) ¦ DI ORIGINE MINERALE. PANNELLI IN IDRATI DI SILICATO DI CALCIO. PER INTERNO ED ESTERNO Densità ρ ~ (kg/m³): 11 -115. Conforme: - UNI EN 10456:20 | Material | General | m² | 71.5 | 71.5 | 71.5 | 71.5 | 1 | EUR | 82.23 | 1.15 | 4 | 4 | EDILIZIA CIVILE | Prezzario dei Lavori Pubblici della Toscana (edizione 2026) | EDILIZIA CIVILE | PANNELLI
TOS26_PR.P62.012.007 | Oggetto: Apparecchi modulari di comando, segnalazione e regolazione, scatole modulari e finiture, prese e spine industriali, apparecchi di illuminazione ¦ Oggetto: Colonne e Minicolonne porta apparecchi ¦ Oggetto: Separatore lineare Uso: suddivisione dei servizi nella colonna | Material | General | cad | 42 | 42 | 42 | 42 | 1 | EUR | 42 | 1 | 4 | 4 | IMPIANTI - ELETTRICI / SPECIALI / PER LE COMUNICAZIONI CAM: no | Prezzario dei Lavori Pubblici della Toscana (edizione 2026) | IMPIANTI - ELETTRICI / SPECIALI / PER LE COMUNICAZIONI CAM: no | ELETTRICI
TOS26_PR.P08.080.001 | Oggetto: LEGNAME ¦ ACCESSORI PER ASSEMBLAGGIO LEGNAME PER INGEGNERIA NATURALISTICA ¦ Barra filettata diametro 10 mm Compresa di dadi rondelle e piastrina in acciaio sagomata di ripartizione carico | Material | General | m | 4.18 | 4.18 | 4.18 | 4.18 | 1 | EUR | 3.55 | 0.85 | 4 | 4 | EDILIZIA CIVILE | Prezzario dei Lavori Pubblici della Toscana (edizione 2026) | EDILIZIA CIVILE | SISTEMI / DISPOSITIVI ANTICADUTA DALL'ALTO O LINEE VITA
TOS26_PRCAM.P18.SIL04.011 | Oggetto: ISOLANTI TERMICI ED ACUSTICI Conforme: - UNI 13172:2012; - UNI13501:2009; - D.M. 15/03/2005. - marcatura CE; - Dichiarazione di Prestazione (DoP) ¦ DI ORIGINE MINERALE. PANNELLI IN IDRATI DI SILICATO DI CALCIO. PER INTERNO ED ESTERNO Densità ρ ~ (kg/m³): 11 -115. Conforme: - UNI EN 10456:20 | Material | General | m² | 93.72 | 93.72 | 93.72 | 93.72 | 1 | EUR | 107.78 | 1.15 | 4 | 4 | EDILIZIA CIVILE | Prezzario dei Lavori Pubblici della Toscana (edizione 2026) | EDILIZIA CIVILE | PANNELLI
TOS26_PRCAM.P18.PIR04.004 | Oggetto: ISOLANTI TERMICI ED ACUSTICI Conforme: - UNI 13172:2012; - UNI13501:2009; - D.M. 15/03/2005. - marcatura CE; - Dichiarazione di Prestazione (DoP) ¦ DI ORIGINE SINTETICA. PANNELLI SANDWICH IN SCHIUMA POLIURETANICA ESPANSA RIGIDA - PIR. RIVESTITI SU ENTRAMBE LE FACCE CON VELO DI VETRO SATURAT | Material | Aggregates | m² | 15.16 | 15.16 | 15.16 | 15.16 | 1 | EUR | 16.68 | 1.1 | 4 | 4 | EDILIZIA CIVILE | Prezzario dei Lavori Pubblici della Toscana (edizione 2026) | EDILIZIA CIVILE | PANNELLI
TOS26_PRCAM.P18.MWR08.002 | Oggetto: ISOLANTI TERMICI ED ACUSTICI Conforme: - UNI 13172:2012; - UNI13501:2009; - D.M. 15/03/2005. - marcatura CE; - Dichiarazione di Prestazione (DoP) ¦ DI ORIGINE MINERALE. PANNELLI RIGIDI IN LANA DI ROCCIA - MW. SENZA RIVESTIMENTO Densità ρ ~ (kg/m³): 80-90 Conformi a: - UNI EN 10456:2008 - UN | Material | General | m² | 9.96 | 9.96 | 9.96 | 9.96 | 1 | EUR | 11.45 | 1.15 | 4 | 4 | EDILIZIA CIVILE | Prezzario dei Lavori Pubblici della Toscana (edizione 2026) | EDILIZIA CIVILE | PANNELLI
TOS26_PRCAM.P18.MWR08.011 | Oggetto: ISOLANTI TERMICI ED ACUSTICI Conforme: - UNI 13172:2012; - UNI13501:2009; - D.M. 15/03/2005. - marcatura CE; - Dichiarazione di Prestazione (DoP) ¦ DI ORIGINE MINERALE. PANNELLI RIGIDI IN LANA DI ROCCIA - MW. SENZA RIVESTIMENTO Densità ρ ~ (kg/m³): 80-90 Conformi a: - UNI EN 10456:2008 - UN | Material | General | m² | 43.83 | 43.83 | 43.83 | 43.83 | 1 | EUR | 48.21 | 1.1 | 4 | 4 | EDILIZIA CIVILE | Prezzario dei Lavori Pubblici della Toscana (edizione 2026) | EDILIZIA CIVILE | PANNELLI
TOS26_PRCAM.P18.MWR08.012 | Oggetto: ISOLANTI TERMICI ED ACUSTICI Conforme: - UNI 13172:2012; - UNI13501:2009; - D.M. 15/03/2005. - marcatura CE; - Dichiarazione di Prestazione (DoP) ¦ DI ORIGINE MINERALE. PANNELLI RIGIDI IN LANA DI ROCCIA - MW. SENZA RIVESTIMENTO Densità ρ ~ (kg/m³): 80-90 Conformi a: - UNI EN 10456:2008 - UN | Material | General | m² | 47.81 | 47.81 | 47.81 | 47.81 | 1 | EUR | 52.59 | 1.1 | 4 | 4 | EDILIZIA CIVILE | Prezzario dei Lavori Pubblici della Toscana (edizione 2026) | EDILIZIA CIVILE | PANNELLI
TOS26_PR.200.001.003 | Oggetto: accessori ¦ Oggetto: materiale da carpenteria ¦ PARASPIGOLI PER INTONACO IN PVC SENZA RETE | Material | General | m | 0.81 | 0.81 | 0.81 | 0.81 | 1 | EUR | 0.24 | 0.3 | 4 | 4 | EDILIZIA CIVILE | Prezzario dei Lavori Pubblici della Toscana (edizione 2026) | EDILIZIA CIVILE | INTONACO
TOS26_PR.P36.011.007 | BITUMI, EMULSIONI E CONGLOMERATI BITUMINOSI ¦ CONGLOMERATI BITUMINOSI A CALDO Con miscela di aggregati e filler rispondenti alla norma UNI EN 13043:2004 ''privo di componenti provenienti dal ciclo recupero'', bitume distillato tipo 50-70 o 70-100 rispondente alla norma UNI EN 12591:2009; % dei vuoti | Material | General | t | 158.81 | 158.81 | 158.81 | 158.81 | 1 | EUR | 82.1 | 0.517 | 4 | 4 | INFRASTRUTTURE STRADALI | Prezzario dei Lavori Pubblici della Toscana (edizione 2026) | INFRASTRUTTURE STRADALI | PAVIMENTAZIONE BITUMINOSA
TOS26_PRCAM.P18.WF20.009 | Oggetto: ISOLANTI TERMICI ED ACUSTICI Conforme: - UNI 13172:2012; - UNI13501:2009; - D.M. 15/03/2005. - marcatura CE; - Dichiarazione di Prestazione (DoP) ¦ DI ORIGINE VEGETALE: PANNELLI IN FIBRE DI LEGNO - WF. PRODOTTI CON CICLO AD UMIDO Densità ρ ~ (kg/m³): 160 Conformi a: - UNI EN 13171:2015; - U | Material | General | m² | 37.19 | 37.19 | 37.19 | 37.19 | 1 | EUR | 42.76 | 1.15 | 4 | 4 | EDILIZIA CIVILE | Prezzario dei Lavori Pubblici della Toscana (edizione 2026) | EDILIZIA CIVILE | PANNELLI
TOS26_PRCAM.P18.WF20.008 | Oggetto: ISOLANTI TERMICI ED ACUSTICI Conforme: - UNI 13172:2012; - UNI13501:2009; - D.M. 15/03/2005. - marcatura CE; - Dichiarazione di Prestazione (DoP) ¦ DI ORIGINE VEGETALE: PANNELLI IN FIBRE DI LEGNO - WF. PRODOTTI CON CICLO AD UMIDO Densità ρ ~ (kg/m³): 160 Conformi a: - UNI EN 13171:2015; - U | Material | General | m² | 44.72 | 44.72 | 44.72 | 44.72 | 1 | EUR | 49.19 | 1.1 | 4 | 4 | EDILIZIA CIVILE | Prezzario dei Lavori Pubblici della Toscana (edizione 2026) | EDILIZIA CIVILE | PANNELLI
TOS26_PRCAM.P18.WF20.007 | Oggetto: ISOLANTI TERMICI ED ACUSTICI Conforme: - UNI 13172:2012; - UNI13501:2009; - D.M. 15/03/2005. - marcatura CE; - Dichiarazione di Prestazione (DoP) ¦ DI ORIGINE VEGETALE: PANNELLI IN FIBRE DI LEGNO - WF. PRODOTTI CON CICLO AD UMIDO Densità ρ ~ (kg/m³): 160 Conformi a: - UNI EN 13171:2015; - U | Material | General | m² | 39.12 | 39.12 | 39.12 | 39.12 | 1 | EUR | 43.03 | 1.1 | 4 | 4 | EDILIZIA CIVILE | Prezzario dei Lavori Pubblici della Toscana (edizione 2026) | EDILIZIA CIVILE | PANNELLI
TOS26_PRCAM.P18.XPS05.004 | Oggetto: ISOLANTI TERMICI ED ACUSTICI Conforme: - UNI 13172:2012; - UNI13501:2009; - D.M. 15/03/2005. - marcatura CE; - Dichiarazione di Prestazione (DoP) ¦ DI ORIGINE SINTETICA. PANNELLI IN POLISTIRENE ESPANSO ESTRUSO A CELLULE CHIUSE - XPS CON BORDO BATTENTATO o INCASTRO MASCHIO-FERMMINA. Esenti d | Material | General | m² | 14.4 | 14.4 | 14.4 | 14.4 | 1 | EUR | 15.12 | 1.05 | 4 | 4 | EDILIZIA CIVILE | Prezzario dei Lavori Pubblici della Toscana (edizione 2026) | EDILIZIA CIVILE | PANNELLI
TOS26_PRCAM.P18.PIR12.003 | Oggetto: ISOLANTI TERMICI ED ACUSTICI Conforme: - UNI 13172:2012; - UNI13501:2009; - D.M. 15/03/2005. - marcatura CE; - Dichiarazione di Prestazione (DoP) ¦ DI ORIGINE SINTETICA. PANNELLI SANDWICH IN POLIURETANO ESPANSO RIGIDO - PIR ACCOPPIATI A LASTRA DI CARTONGESSO SU LATO INTERNO Esenti da CFC, H | Material | Aggregates | m² | 27.54 | 27.54 | 27.54 | 27.54 | 1 | EUR | 31.67 | 1.15 | 4 | 4 | EDILIZIA CIVILE | Prezzario dei Lavori Pubblici della Toscana (edizione 2026) | EDILIZIA CIVILE | PANNELLI
TOS26_PRCAM.P18.PIR12.002 | Oggetto: ISOLANTI TERMICI ED ACUSTICI Conforme: - UNI 13172:2012; - UNI13501:2009; - D.M. 15/03/2005. - marcatura CE; - Dichiarazione di Prestazione (DoP) ¦ DI ORIGINE SINTETICA. PANNELLI SANDWICH IN POLIURETANO ESPANSO RIGIDO - PIR ACCOPPIATI A LASTRA DI CARTONGESSO SU LATO INTERNO Esenti da CFC, H | Material | Aggregates | m² | 23.75 | 23.75 | 23.75 | 23.75 | 1 | EUR | 27.31 | 1.15 | 4 | 4 | EDILIZIA CIVILE | Prezzario dei Lavori Pubblici della Toscana (edizione 2026) | EDILIZIA CIVILE | PANNELLI
TOS26_PRCAM.P18.PIR12.001 | Oggetto: ISOLANTI TERMICI ED ACUSTICI Conforme: - UNI 13172:2012; - UNI13501:2009; - D.M. 15/03/2005. - marcatura CE; - Dichiarazione di Prestazione (DoP) ¦ DI ORIGINE SINTETICA. PANNELLI SANDWICH IN POLIURETANO ESPANSO RIGIDO - PIR ACCOPPIATI A LASTRA DI CARTONGESSO SU LATO INTERNO Esenti da CFC, H | Material | Aggregates | m² | 21.07 | 21.07 | 21.07 | 21.07 | 1 | EUR | 24.24 | 1.15 | 4 | 4 | EDILIZIA CIVILE | Prezzario dei Lavori Pubblici della Toscana (edizione 2026) | EDILIZIA CIVILE | PANNELLI
TOS26_PRCAM.P18.PIR12.006 | Oggetto: ISOLANTI TERMICI ED ACUSTICI Conforme: - UNI 13172:2012; - UNI13501:2009; - D.M. 15/03/2005. - marcatura CE; - Dichiarazione di Prestazione (DoP) ¦ DI ORIGINE SINTETICA. PANNELLI SANDWICH IN POLIURETANO ESPANSO RIGIDO - PIR ACCOPPIATI A LASTRA DI CARTONGESSO SU LATO INTERNO Esenti da CFC, H | Material | Aggregates | m² | 43.92 | 43.92 | 43.92 | 43.92 | 1 | EUR | 50.51 | 1.15 | 4 | 4 | EDILIZIA CIVILE | Prezzario dei Lavori Pubblici della Toscana (edizione 2026) | EDILIZIA CIVILE | PANNELLI
TOS26_PRCAM.P18.PIR12.005 | Oggetto: ISOLANTI TERMICI ED ACUSTICI Conforme: - UNI 13172:2012; - UNI13501:2009; - D.M. 15/03/2005. - marcatura CE; - Dichiarazione di Prestazione (DoP) ¦ DI ORIGINE SINTETICA. PANNELLI SANDWICH IN POLIURETANO ESPANSO RIGIDO - PIR ACCOPPIATI A LASTRA DI CARTONGESSO SU LATO INTERNO Esenti da CFC, H | Material | Aggregates | m² | 37.25 | 37.25 | 37.25 | 37.25 | 1 | EUR | 42.84 | 1.15 | 4 | 4 | EDILIZIA CIVILE | Prezzario dei Lavori Pubblici della Toscana (edizione 2026) | EDILIZIA CIVILE | PANNELLI
TOS26_PRCAM.P18.XPS05.003 | Oggetto: ISOLANTI TERMICI ED ACUSTICI Conforme: - UNI 13172:2012; - UNI13501:2009; - D.M. 15/03/2005. - marcatura CE; - Dichiarazione di Prestazione (DoP) ¦ DI ORIGINE SINTETICA. PANNELLI IN POLISTIRENE ESPANSO ESTRUSO A CELLULE CHIUSE - XPS CON BORDO BATTENTATO o INCASTRO MASCHIO-FERMMINA. Esenti d | Material | General | m² | 12 | 12 | 12 | 12 | 1 | EUR | 12.6 | 1.05 | 4 | 4 | EDILIZIA CIVILE | Prezzario dei Lavori Pubblici della Toscana (edizione 2026) | EDILIZIA CIVILE | PANNELLI
TOS26_PRCAM.P18.PIR12.004 | Oggetto: ISOLANTI TERMICI ED ACUSTICI Conforme: - UNI 13172:2012; - UNI13501:2009; - D.M. 15/03/2005. - marcatura CE; - Dichiarazione di Prestazione (DoP) ¦ DI ORIGINE SINTETICA. PANNELLI SANDWICH IN POLIURETANO ESPANSO RIGIDO - PIR ACCOPPIATI A LASTRA DI CARTONGESSO SU LATO INTERNO Esenti da CFC, H | Material | Aggregates | m² | 30.26 | 30.26 | 30.26 | 30.26 | 1 | EUR | 34.8 | 1.15 | 4 | 4 | EDILIZIA CIVILE | Prezzario dei Lavori Pubblici della Toscana (edizione 2026) | EDILIZIA CIVILE | PANNELLI
TOS26_PR.P52.050.001 | PRODOTTI PER LA SEGNALETICA STRADALE COMPLEMENTARE ¦ Segnaletica per il distanziamento sociale e la regolazione del traffico pedonale, in elementi in M-PVC-P con rilievi fino a 3 mm per consentire l’individuazione del segnale a persone non vedenti ed ipovedenti, adatto per installazioni sia interne | Material | General | a coppia | 5.52 | 5.52 | 5.52 | 5.52 | 1 | EUR | 5.52 | 1 | 4 | 4 | EDILIZIA CIVILE | Prezzario dei Lavori Pubblici della Toscana (edizione 2026) | EDILIZIA CIVILE | PAVIMENTO
TOS26_PR.P26.107.001 | Oggetto: MATERIALI DI RIVESTIMENTO - PITTURE, VERNICI, SMALTI E STRUMENTI PER LA LORO POSA Conforme: UNI EN ISO 4618:2023. ¦ VERNICE ISOLANTE - PRIMER. ¦ PRIMER ACRILICO ALL'ACQUA PER INTERNO ED ESTERNO Densità: 1,00 g/cm³ | Material | Paint & Coatings | l | 6.41 | 6.41 | 6.41 | 6.41 | 1 | EUR | 0.96 | 0.15 | 4 | 4 | EDILIZIA CIVILE | Prezzario dei Lavori Pubblici della Toscana (edizione 2026) | EDILIZIA CIVILE | TINTEGGIATURE / VERNICIATURE
TOS26_PR.P18.ZZ02.050 | Oggetto: ISOLANTI TERMICI ED ACUSTICI Conforme: - UNI 13172:2012; - UNI 13501:2009; - D.M. 15/03/2005. - marcatura CE; - Dichiarazione di Prestazione (DoP) ¦ Oggetto: ACCESSORI DI POSA PER ISOLANTI ¦ Schiuma poliuretanica autoespandente per riempimento ed isolamento termo-acustico Bomboletta da 750 | Material | General | cad | 8.48 | 8.48 | 8.48 | 8.48 | 1 | EUR | 9.33 | 1.1 | 4 | 4 | EDILIZIA CIVILE | Prezzario dei Lavori Pubblici della Toscana (edizione 2026) | EDILIZIA CIVILE | ISTALLAZIONE INFISSO
TOS26_PR.P51.009.002 | PRODOTTI PER SEGNALETICA STRADALE VERTICALE E ORIZZONTALE. Con certificazione CE secondo la UNI EN 12899-1:2008. ¦ Sostegno tubolare in ferro zincato trattato con zincatura forte, completo di tappo di chiusura superiore in materiale plastico. ¦ del diametro esterno mm 60, del peso non inferiore a 4, | Material | General | m | 10.59 | 10.59 | 10.59 | 10.59 | 1 | EUR | 23.83 | 2.25 | 4 | 4 | INFRASTRUTTURE STRADALI | Prezzario dei Lavori Pubblici della Toscana (edizione 2026) | INFRASTRUTTURE STRADALI | SEGNALETICA
TOS26_PR.P15.162.002 | Oggetto: MATERIALI PLASTICI E COMPOSITI ¦ Tubo fessurato flessibile in PVC, corrugato, per drenaggio, con rivestimento in fibra di cocco. ¦ Diametro esterno 100-110 mm( U.M. aggiornata nella pubblicazione del Prezzario 2024) | Material | General | m | 5.82 | 5.82 | 5.82 | 5.82 | 1 | EUR | 5.82 | 1 | 4 | 4 | OPERE AGRICOLE CAM: no | Prezzario dei Lavori Pubblici della Toscana (edizione 2026) | OPERE AGRICOLE CAM: no | Preparazione e coltivazione dei terreni
TOS26_PR.P01.003.050 | Oggetto: INERTI Caratteristiche: - privi di elementi gelivi; - privi di parti friabili e polverulente o scistose; - privi di quantità rilevanti di gesso e solfati. ¦ Tipo: riciclati Caratteristiche: da impianti di recupero ¦ Oggetto: granulato Caratteristiche: conglomerato bituminoso da impianto di | Material | General | t | 13.83 | 13.83 | 13.83 | 13.83 | 1 | EUR | 1.59 | 0.115 | 4 | 4 | INFRASTRUTTURE STRADALI | Prezzario dei Lavori Pubblici della Toscana (edizione 2026) | INFRASTRUTTURE STRADALI | PAVIMENTAZIONE BITUMINOSA
TOS26_PR.P68.001.006 | Oggetto: Prodotti per impianti fotovoltaici ¦ Oggetto: Pannello fotovoltaico Caratteristiche: - moduli fotovoltaici, in grado di convertire l'energia solare in energia elettrica, a struttura rigida realizzati con celle di silicio PERC/PERT; - tensione massima di sistema 1000 V; - involucro in classe | Material | General | Wp | 0.7 | 0.7 | 0.7 | 0.7 | 1 | EUR | 2705.84 | 3875 | 4 | 4 | IMPIANTI - ELETTRICI / SPECIALI / PER LE COMUNICAZIONI CAM: no | Prezzario dei Lavori Pubblici della Toscana (edizione 2026) | IMPIANTI - ELETTRICI / SPECIALI / PER LE COMUNICAZIONI CAM: no | FOTOVOLTAICI
TOS26_PR.P68.005.022 | Oggetto: Prodotti per impianti fotovoltaici ¦ Oggetto: Inverter o sistema di conversione di energia da CC a CA Caratteristiche: - da 12V fino a 32 V - corrente alternata tensione 220/230V a frequenza costante (50 Hz), prodotta da pannelli fotovoltaici; - garanzia di efficienza superiore al 90%. Comp | Material | General | cad | 892.36 | 892.36 | 892.36 | 892.36 | 1 | EUR | 892.36 | 1 | 4 | 4 | IMPIANTI - ELETTRICI / SPECIALI / PER LE COMUNICAZIONI CAM: no | Prezzario dei Lavori Pubblici della Toscana (edizione 2026) | IMPIANTI - ELETTRICI / SPECIALI / PER LE COMUNICAZIONI CAM: no | FOTOVOLTAICI
TOS26_PR.P40.010.001 | Oggetto: PRODOTTI PER RINFORZI STRUTTURALI ¦ RESINA EPOSSIDICA BICOMPONENTE. PER L'APPLICAZIONE DI TESSUTI IN FIBRE DI VETRO O DI CARBONIO ¦ Peso specifico: 1,31 kg/l Resistenza a trazione: 30 N/mm² | Material | General | kg | 16.59 | 16.59 | 16.59 | 16.59 | 1 | EUR | 49.77 | 3 | 4 | 4 | EDILIZIA CIVILE | Prezzario dei Lavori Pubblici della Toscana (edizione 2026) | EDILIZIA CIVILE | di CONSOLIDAMENTI / RINFORZI STRUTTURALI
TOS26_PRCAM.P18.ICB06.015 | Oggetto: ISOLANTI TERMICI ED ACUSTICI Conforme: - UNI 13172:2012; - UNI13501:2009; - D.M. 15/03/2005. - marcatura CE; - Dichiarazione di Prestazione (DoP) ¦ DI ORIGINE VEGETALE. PANNELLI IN SUGHERO NATURALE - ICB SUPER COMPRESSO. Realizzati dalla macinatura di sughero granulato e legato con il suo l | Material | General | m² | 38.19 | 38.19 | 38.19 | 38.19 | 1 | EUR | 43.92 | 1.15 | 4 | 4 | EDILIZIA CIVILE | Prezzario dei Lavori Pubblici della Toscana (edizione 2026) | EDILIZIA CIVILE | PANNELLI
TOS26_PRCAM.P18.ICB06.016 | Oggetto: ISOLANTI TERMICI ED ACUSTICI Conforme: - UNI 13172:2012; - UNI13501:2009; - D.M. 15/03/2005. - marcatura CE; - Dichiarazione di Prestazione (DoP) ¦ DI ORIGINE VEGETALE. PANNELLI IN SUGHERO NATURALE - ICB SUPER COMPRESSO. Realizzati dalla macinatura di sughero granulato e legato con il suo l | Material | General | m² | 45.44 | 45.44 | 45.44 | 45.44 | 1 | EUR | 52.26 | 1.15 | 4 | 4 | EDILIZIA CIVILE | Prezzario dei Lavori Pubblici della Toscana (edizione 2026) | EDILIZIA CIVILE | PANNELLI
TOS26_PRCAM.P18.EPS07.005 | Oggetto: ISOLANTI TERMICI ED ACUSTICI Conforme: - UNI 13172:2012; - UNI13501:2009; - D.M. 15/03/2005. - marcatura CE; - Dichiarazione di Prestazione (DoP) ¦ DI ORIGINE SINTETICA PANNELLI IN POLISTIRENE ESPANSO SINTERIZZATO A CELLULE CHIUSE - EPS. Esenti da CFC, HCF e HCFC. Densità ρ ~ (kg/m³): 32-35 | Material | General | m² | 15.32 | 15.32 | 15.32 | 15.32 | 1 | EUR | 17.62 | 1.15 | 4 | 4 | EDILIZIA CIVILE | Prezzario dei Lavori Pubblici della Toscana (edizione 2026) | EDILIZIA CIVILE | PANNELLI
TOS26_PRCAM.P18.ICB06.012 | Oggetto: ISOLANTI TERMICI ED ACUSTICI Conforme: - UNI 13172:2012; - UNI13501:2009; - D.M. 15/03/2005. - marcatura CE; - Dichiarazione di Prestazione (DoP) ¦ DI ORIGINE VEGETALE. PANNELLI IN SUGHERO NATURALE - ICB SUPER COMPRESSO. Realizzati dalla macinatura di sughero granulato e legato con il suo l | Material | General | m² | 18.89 | 18.89 | 18.89 | 18.89 | 1 | EUR | 21.72 | 1.15 | 4 | 4 | EDILIZIA CIVILE | Prezzario dei Lavori Pubblici della Toscana (edizione 2026) | EDILIZIA CIVILE | PANNELLI
TOS26_PR.P01.002.009 | Oggetto: INERTI Caratteristiche: - privi di elementi gelivi; - privi di parti friabili e polverulente o scistose; - privi di quantità rilevanti di gesso e solfati. ¦ Tipo: - sabbie - ghiaie, - pietrisco - sassi - polveri ¦ Oggetto: sasso di cava Pezzatura minima (mm): 40 Pezzatura massima (mm): 70 | Material | General | t | 18.7 | 18.7 | 18.7 | 18.7 | 1 | EUR | 29.45 | 1.575 | 4 | 4 | EDILIZIA CIVILE | Prezzario dei Lavori Pubblici della Toscana (edizione 2026) | EDILIZIA CIVILE | RINTERRI / RIEMPIMENTI / RILEVATI
TOS26_PR.P06.002.006 | Oggetto: ACCIAIO Uso: PER STRUTTURE IN CEMENTO ARMATO E CEMENTO PRECOMPRESSO. Tipo: B450C per cemento armato ordinario controllato in stabilimento. Conforme: Norme Tecniche per le Costruzioni, D.M. 17/01/2018 ¦ RETE ELEETTROSALDATA AD ADERENZA MIGLIORATA. Conforme alla UNI EN 10080:2005 Formato 2000 | Material | Concrete & Cement | kg | 1.07 | 1.07 | 1.07 | 1.07 | 1 | EUR | 2.28 | 2.1375 | 4 | 4 | EDILIZIA CIVILE | Prezzario dei Lavori Pubblici della Toscana (edizione 2026) | EDILIZIA CIVILE | VESPAIO
TOS26_PRCAM.P18.WF20.001 | Oggetto: ISOLANTI TERMICI ED ACUSTICI Conforme: - UNI 13172:2012; - UNI13501:2009; - D.M. 15/03/2005. - marcatura CE; - Dichiarazione di Prestazione (DoP) ¦ DI ORIGINE VEGETALE: PANNELLI IN FIBRE DI LEGNO - WF. PRODOTTI CON CICLO AD UMIDO Densità ρ ~ (kg/m³): 160 Conformi a: - UNI EN 13171:2015; - U | Material | General | m² | 10.05 | 10.05 | 10.05 | 10.05 | 1 | EUR | 10.05 | 1 | 3 | 3 | STRUTTURE IN LEGNO CAM: sì | Prezzario dei Lavori Pubblici della Toscana (edizione 2026) | STRUTTURE IN LEGNO CAM: sì | PARETI
TOS26_PR.P75.003.021 | Oggetto: PRODOTTI PER LA PROTEZIONE CONTRO LE CADUTE DALL'ALTO E SISTEMI ''LINEE VITA'' ¦ Dispositivo di ancoraggio – TIPO C ( Norma UNI 11578:2015)- lineare che utilizza una linea di ancoraggio flessibile che devia dall’orizzontale di non più di 15° (descrizione aggiornata per anno 2023) ¦ GOLFARE | Material | General | cad | 16.19 | 16.19 | 16.19 | 16.19 | 1 | EUR | 16.19 | 1 | 3 | 3 | EDILIZIA CIVILE | Prezzario dei Lavori Pubblici della Toscana (edizione 2026) | EDILIZIA CIVILE | SISTEMI / DISPOSITIVI ANTICADUTA DALL'ALTO O LINEE VITA
TOS26_PR.P75.003.025 | Oggetto: PRODOTTI PER LA PROTEZIONE CONTRO LE CADUTE DALL'ALTO E SISTEMI ''LINEE VITA'' ¦ Dispositivo di ancoraggio – TIPO C ( Norma UNI 11578:2015)- lineare che utilizza una linea di ancoraggio flessibile che devia dall’orizzontale di non più di 15° (descrizione aggiornata per anno 2023) ¦ ELEMENTO | Material | General | cad | 17.72 | 17.72 | 17.72 | 17.72 | 1 | EUR | 17.72 | 1 | 3 | 3 | EDILIZIA CIVILE | Prezzario dei Lavori Pubblici della Toscana (edizione 2026) | EDILIZIA CIVILE | SISTEMI / DISPOSITIVI ANTICADUTA DALL'ALTO O LINEE VITA
TOS26_PR.P10.502.001 | Oggetto: CALCESTRUZZO PRECONFEZIONATO A PRESTAZIONE GARANTITA / PREMISCELATO / CONFEZIONATO IN CANTIERE. Conforme: - Linee Guida del Consiglio Superiore dei Lavori Pubblici, per la produzione, il trasporto ed il controllo del calcestruzzo preconfezionato; - UNI EN 12390:2021; - UNI EN 206:2021; - No | Material | General | m³ | 138.2 | 138.2 | 138.2 | 138.2 | 1 | EUR | 8.66 | 0.0627 | 3 | 3 | EDILIZIA CIVILE | Prezzario dei Lavori Pubblici della Toscana (edizione 2026) | EDILIZIA CIVILE | di CONSOLIDAMENTI / RINFORZI STRUTTURALI
TOS26_PR.P18.WF20.005 | Oggetto: ISOLANTI TERMICI ED ACUSTICI Conforme: - UNI 13172:2012; - UNI 13501:2009; - D.M. 15/03/2005. - marcatura CE; - Dichiarazione di Prestazione (DoP) ¦ DI ORIGINE VEGETALE PANNELLI IN FIBRE DI LEGNO - WF. Densità ρ ~ (kg/m³): 160 Resistenza a compressione ≥ 50 kPa Prodotti con ciclo in umido. | Material | General | m² | 13.13 | 13.13 | 13.13 | 13.13 | 1 | EUR | 13.13 | 1 | 3 | 3 | STRUTTURE IN LEGNO CAM: no | Prezzario dei Lavori Pubblici della Toscana (edizione 2026) | STRUTTURE IN LEGNO CAM: no | PARETI
TOS26_PR.P29.101.055 | Oggetto: TUBAZIONI, ACCESSORI ED APPARECCHIATURE Uso: PER IMPIANTI IDRICI ED ACQUEDOTTI ¦ Oggetto: Accessori per apparecchio sanitario Caratteristiche: materiale deve essere di ottima qualità, privo di difetti, slabbrature, ammaccature o altre deformazioni o imperfezioni e rispondente alle caratteri | Material | General | cad | 14.74 | 14.74 | 14.74 | 14.74 | 1 | EUR | 14.74 | 1 | 3 | 3 | IMPIANTI - MECCANICI CAM: no | Prezzario dei Lavori Pubblici della Toscana (edizione 2026) | IMPIANTI - MECCANICI CAM: no | APPARECCHI SANITARI
TOS26_PR.P29.083.018 | Oggetto: Attacco per lavatrice e/o lavastoviglie Compreso: - apparecchiatura con rubinetto portagomma; - attacco per scarico; - sifone; - piatto cromato, - rete di scarico (PEHD) (2 metri) - adduzione di acqua (2 metri). - Materiale: acciaio zincato Finitura: senza saldatura Diametro (inch): 1/2 | Material | General | m | 3.37 | 3.37 | 3.37 | 3.37 | 1 | EUR | 8.42 | 2.5 | 3 | 3 | IMPIANTI - MECCANICI CAM: no | Prezzario dei Lavori Pubblici della Toscana (edizione 2026) | IMPIANTI - MECCANICI CAM: no | APPARECCHI SANITARI
TOS26_PR.P29.101.045 | Oggetto: TUBAZIONI, ACCESSORI ED APPARECCHIATURE Uso: PER IMPIANTI IDRICI ED ACQUEDOTTI ¦ Oggetto: Accessori per apparecchio sanitario Caratteristiche: materiale deve essere di ottima qualità, privo di difetti, slabbrature, ammaccature o altre deformazioni o imperfezioni e rispondente alle caratteri | Material | General | cad | 4.4 | 4.4 | 4.4 | 4.4 | 1 | EUR | 4.4 | 1 | 3 | 3 | IMPIANTI - MECCANICI CAM: no | Prezzario dei Lavori Pubblici della Toscana (edizione 2026) | IMPIANTI - MECCANICI CAM: no | APPARECCHI SANITARI
TOS26_PR.P29.101.046 | Oggetto: TUBAZIONI, ACCESSORI ED APPARECCHIATURE Uso: PER IMPIANTI IDRICI ED ACQUEDOTTI ¦ Oggetto: Accessori per apparecchio sanitario Caratteristiche: materiale deve essere di ottima qualità, privo di difetti, slabbrature, ammaccature o altre deformazioni o imperfezioni e rispondente alle caratteri | Material | General | cad | 35.48 | 35.48 | 35.48 | 35.48 | 1 | EUR | 35.48 | 1 | 3 | 3 | IMPIANTI - MECCANICI CAM: no | Prezzario dei Lavori Pubblici della Toscana (edizione 2026) | IMPIANTI - MECCANICI CAM: no | APPARECCHI SANITARI
TOS26_PR.P22.047.003 | Oggetto: PRODOTTI PER PAVIMENTI E RIVESTIMENTI ¦ PAVIMENTAZIONE IN MATERIALI RESILIENTI Linoleum composto da olio di lino ossidato, resine naturali, farina di legno, pigmenti e riempitivi inerti, con un supporto in tela di juta, con superficie liscia e con strato di usura Certificati CE Conforme: - | Material | General | m² | 14.5 | 14.5 | 14.5 | 14.5 | 1 | EUR | 6.77 | 0.4667 | 3 | 3 | EDILIZIA CIVILE | Prezzario dei Lavori Pubblici della Toscana (edizione 2026) | EDILIZIA CIVILE | RIVESTIMENTO
TOS26_PR.P64.020.001 | Oggetto: Prodotti per impianti elettrici e speciali, apparecchiature per impianti telefonici e trasmissione dati, impianti citofoni, videofonici, TV e TVCC ¦ Oggetto: Impianti TV ¦ Oggetto: presa coassiale diretta Uso: impianti di antenna e via satellite per serie civile Specifiche: finitura standar | Material | General | cad | 17.49 | 17.49 | 17.49 | 17.49 | 1 | EUR | 17.49 | 1 | 3 | 3 | IMPIANTI - ELETTRICI / SPECIALI / PER LE COMUNICAZIONI CAM: no | Prezzario dei Lavori Pubblici della Toscana (edizione 2026) | IMPIANTI - ELETTRICI / SPECIALI / PER LE COMUNICAZIONI CAM: no | ELETTRICI
TOS26_PR.P36.011.004 | BITUMI, EMULSIONI E CONGLOMERATI BITUMINOSI ¦ CONGLOMERATI BITUMINOSI A CALDO Con miscela di aggregati e filler rispondenti alla norma UNI EN 13043:2004 ''privo di componenti provenienti dal ciclo recupero'', bitume distillato tipo 50-70 o 70-100 rispondente alla norma UNI EN 12591:2009; % dei vuoti | Material | General | t | 134.79 | 134.79 | 134.79 | 134.79 | 1 | EUR | 51.85 | 0.3847 | 3 | 3 | INFRASTRUTTURE STRADALI | Prezzario dei Lavori Pubblici della Toscana (edizione 2026) | INFRASTRUTTURE STRADALI | PAVIMENTAZIONE BITUMINOSA
TOS26_PR.P36.011.008 | BITUMI, EMULSIONI E CONGLOMERATI BITUMINOSI ¦ CONGLOMERATI BITUMINOSI A CALDO Con miscela di aggregati e filler rispondenti alla norma UNI EN 13043:2004 ''privo di componenti provenienti dal ciclo recupero'', bitume distillato tipo 50-70 o 70-100 rispondente alla norma UNI EN 12591:2009; % dei vuoti | Material | General | t | 151.63 | 151.63 | 151.63 | 151.63 | 1 | EUR | 55.27 | 0.3645 | 3 | 3 | INFRASTRUTTURE STRADALI | Prezzario dei Lavori Pubblici della Toscana (edizione 2026) | INFRASTRUTTURE STRADALI | PAVIMENTAZIONE BITUMINOSA
TOS26_PRCAM.P08.020.011 | LEGNAME – CAM. ¦ PER EDILIZIA. ABETE MASSICCIO. Certificato CE secondo la: - UNI EN 14081-1:2019 per il legno strutturale con sezione rettangolare; - UNI EN 15497:2014 per il legno strutturale KVH. Proveniente da boschi/foreste gestiti in maniera sostenibile/responsabile. Conforme ai CAM di cui al p | Material | General | m³ | 628.07 | 628.07 | 628.07 | 628.07 | 1 | EUR | 267.98 | 0.4267 | 3 | 3 | STRUTTURE IN LEGNO CAM: sì | Prezzario dei Lavori Pubblici della Toscana (edizione 2026) | STRUTTURE IN LEGNO CAM: sì | PARETI
TOS26_PRCAM.P18.MWV14.001 | Oggetto: ISOLANTI TERMICI ED ACUSTICI Conforme: - UNI 13172:2012; - UNI13501:2009; - D.M. 15/03/2005. - marcatura CE; - Dichiarazione di Prestazione (DoP) ¦ DI ORIGINE MINERALE. PANNELLI IN LANA DI VETRO - MW. Densità ρ ~ (kg/m³): 55 Conformi a: - UNI EN 10456:2008 - UNI EN 13162:2015 - UNI EN 13501 | Material | General | m² | 11.33 | 11.33 | 11.33 | 11.33 | 1 | EUR | 12.47 | 1.1 | 3 | 3 | EDILIZIA CIVILE | Prezzario dei Lavori Pubblici della Toscana (edizione 2026) | EDILIZIA CIVILE | PANNELLI
TOS26_PR.P02.009.001 | Oggetto: LEGANTI MINERALI IDRAULICI ED AEREI. ¦ Oggetto: CALCE AEREA Conforme: UNI EN 459-1:2015 ¦ Tipo: viva - ossido di calcio Formato: - in polvere; - macinata; - sfusa | Material | General | t | 196.82 | 196.82 | 196.82 | 196.82 | 1 | EUR | 6.38 | 0.0324 | 3 | 3 | INFRASTRUTTURE STRADALI | Prezzario dei Lavori Pubblici della Toscana (edizione 2026) | INFRASTRUTTURE STRADALI | CORPI STRADALI
TOS26_PR.P62.002.011 | Oggetto: Apparecchi modulari di comando, segnalazione e regolazione, scatole modulari e finiture, prese e spine industriali, apparecchi di illuminazione ¦ Oggetto: Apparecchi modulari di segnalazione Uso: serie civile Compreso: finitura standard. ¦ Oggetto: Suoneria Alimentazione elettrica (V): 230 | Material | General | cad | 28.21 | 28.21 | 28.21 | 28.21 | 1 | EUR | 28.21 | 1 | 3 | 3 | IMPIANTI - ELETTRICI / SPECIALI / PER LE COMUNICAZIONI CAM: no | Prezzario dei Lavori Pubblici della Toscana (edizione 2026) | IMPIANTI - ELETTRICI / SPECIALI / PER LE COMUNICAZIONI CAM: no | ELETTRICI
TOS26_PR.P60.101.004 | Oggetto: Cavi per energia e segnalazione, tubazioni, canalizzazioni, cassette di derivazione, condotti/blindo sbarre (descrizione aggiornata nella pubblicazione del Prezzario 2024) ¦ Oggetto: Conduttore unipolare Materiale: rame rosso ricotto isolato in PVC di qualità S17 Caratteristiche: - particol | Material | General | m | 1.01 | 1.01 | 1.01 | 1.01 | 1 | EUR | 1.41 | 1.4 | 3 | 3 | IMPIANTI - ELETTRICI / SPECIALI / PER LE COMUNICAZIONI CAM: no | Prezzario dei Lavori Pubblici della Toscana (edizione 2026) | IMPIANTI - ELETTRICI / SPECIALI / PER LE COMUNICAZIONI CAM: no | ELETTRICI
TOS26_PR.P23.012.005 | Oggetto: MATERIALI PER CONTROSOFFITTI, PARETI E CONTROPARETI ¦ ACCESSORI PER IL FISSAGGIO DI CONTROSOFFITTI E CONTROPARETI NASTRI E RETI ¦ nastro in fibra di vetro | Material | General | m | 0.06 | 0.06 | 0.06 | 0.06 | 1 | EUR | 0.07 | 1.2 | 3 | 3 | EDILIZIA CIVILE | Prezzario dei Lavori Pubblici della Toscana (edizione 2026) | EDILIZIA CIVILE | STRUTTURE
TOS26_PR.P60.104.027 | Oggetto: Cavi per energia e segnalazione, tubazioni, canalizzazioni, cassette di derivazione, condotti/blindo sbarre (descrizione aggiornata nella pubblicazione del Prezzario 2024) ¦ Oggetto: Conduttore unipolare o multipolare flessibile Materiale: rame rosso ricotto isolato in gomma HEPR di qualità | Material | General | m | 1.13 | 1.13 | 1.13 | 1.13 | 1 | EUR | 8.29 | 7.35 | 3 | 3 | IMPIANTI - ELETTRICI / SPECIALI / PER LE COMUNICAZIONI CAM: no | Prezzario dei Lavori Pubblici della Toscana (edizione 2026) | IMPIANTI - ELETTRICI / SPECIALI / PER LE COMUNICAZIONI CAM: no | ELETTRICI
TOS26_PR.P62.022.011 | Oggetto: Apparecchi modulari di comando, segnalazione e regolazione, scatole modulari e finiture, prese e spine industriali, apparecchi di illuminazione ¦ Oggetto: Spine e prese fisse interbloccate Compreso: fusibili Caratteristiche: tipo industriale ¦ Oggetto: Presa da parete Specifiche: 230V N° po | Material | General | cad | 95.67 | 95.67 | 95.67 | 95.67 | 1 | EUR | 95.67 | 1 | 3 | 3 | IMPIANTI - ELETTRICI / SPECIALI / PER LE COMUNICAZIONI CAM: no | Prezzario dei Lavori Pubblici della Toscana (edizione 2026) | IMPIANTI - ELETTRICI / SPECIALI / PER LE COMUNICAZIONI CAM: no | ELETTRICI
TOS26_PR.P45.002.001 | PRODOTTI PER VERDE ED ARREDO URBANO ¦ Semi e tappeti erbosi ¦ Miscela di sementi per prato rustico | Material | General | kg | 6.68 | 6.68 | 6.68 | 6.68 | 1 | EUR | 0.2 | 0.03 | 3 | 3 | INFRASTRUTTURE STRADALI | Prezzario dei Lavori Pubblici della Toscana (edizione 2026) | INFRASTRUTTURE STRADALI | SISTEMAZIONI SUPERFICIALI DEL TERRENO
TOS26_PRCAM.P18.WW10.0060 | Oggetto: ISOLANTI TERMICI ED ACUSTICI Conforme: - UNI 13172:2012; - UNI13501:2009; - D.M. 15/03/2005. - marcatura CE; - Dichiarazione di Prestazione (DoP) ¦ DI ORIGINE VEGETALE. PANNELLI IN LANA DI LEGNO DI ABETE ROSSO MINERALIZZATA E CEMENTO PORTLAND GRIGIO - WW Densità ρ ~ (kg/m³): 350-530 Conform | Material | Concrete & Cement | m² | 23.11 | 23.11 | 23.11 | 23.11 | 1 | EUR | 26.58 | 1.15 | 3 | 3 | EDILIZIA CIVILE | Prezzario dei Lavori Pubblici della Toscana (edizione 2026) | EDILIZIA CIVILE | PANNELLI
TOS26_PR.P02.006.002 | Oggetto: LEGANTI MINERALI IDRAULICI ED AEREI. ¦ Oggetto: GESSO - SOLFATO DI CALCIO IDRATO Conforme: UNI EN 13279-1:2008 ¦ Tipo: scagliola Formato: sacchi da 25 Kg | Material | General | t | 265.62 | 265.62 | 265.62 | 265.62 | 1 | EUR | 1.11 | 0.0042 | 3 | 3 | EDILIZIA CIVILE | Prezzario dei Lavori Pubblici della Toscana (edizione 2026) | EDILIZIA CIVILE | INTONACO
TOS26_PR.P09.013.010 | Oggetto: MALTE / STUCCHI Compreso: accessori e reti. ¦ MALTA PER INTONACO PREMISCELATA Conforme alla UNI EN 998-1:2016. Certificata CE ¦ A BASE DI FIBRE MINERALI FONOASSORBENTE | Material | General | kg | 4.28 | 4.28 | 4.28 | 4.28 | 1 | EUR | 17.11 | 4 | 3 | 3 | EDILIZIA CIVILE | Prezzario dei Lavori Pubblici della Toscana (edizione 2026) | EDILIZIA CIVILE | INTONACO
TOS26_PR.P60.105.015 | Oggetto: Cavi per energia e segnalazione, tubazioni, canalizzazioni, cassette di derivazione, condotti/blindo sbarre (descrizione aggiornata nella pubblicazione del Prezzario 2024) ¦ Oggetto: Conduttore unipolare o multipolare flessibile Materiale: rame rosso ricotto isolato in gomma HEPR di qualità | Material | General | m | 2.02 | 2.02 | 2.02 | 2.02 | 1 | EUR | 20.9 | 10.35 | 3 | 3 | IMPIANTI - ELETTRICI / SPECIALI / PER LE COMUNICAZIONI CAM: no | Prezzario dei Lavori Pubblici della Toscana (edizione 2026) | IMPIANTI - ELETTRICI / SPECIALI / PER LE COMUNICAZIONI CAM: no | ELETTRICI
TOS26_PR.P23.010.015 | Oggetto: MATERIALI PER CONTROSOFFITTI, PARETI E CONTROPARETI ¦ Oggetto: ACCESSORI Uso: PER FISSAGGIO DI CONTROSOFFITTI E CONTROPARETI Materiale: acciaio zincato Conforme: - marchio CE; - UNI EN 10346:2015; – UNI EN 10143:2006; - DIN 18182 - prima parte; - UNI EN 14195:2015 ¦ Oggetto: profilo portant | Material | General | m | 2.69 | 2.69 | 2.69 | 2.69 | 1 | EUR | 2.29 | 0.85 | 3 | 3 | EDILIZIA CIVILE | Prezzario dei Lavori Pubblici della Toscana (edizione 2026) | EDILIZIA CIVILE | STRUTTURE
TOS26_PR.P23.001.012 | Oggetto: MATERIALI PER CONTROSOFFITTI, PARETI E CONTROPARETI ¦ Oggetto: LASTRA Materiale: CARTONGESSO Conforme: UNI EN 520:2009 ¦ Caratteristiche: ignifuga Classe: A1 Spessore (mm): 12,50 Conforme: UNI EN 13501-1:2009 | Material | General | m² | 14.8 | 14.8 | 14.8 | 14.8 | 1 | EUR | 59.21 | 4 | 3 | 3 | EDILIZIA CIVILE | Prezzario dei Lavori Pubblici della Toscana (edizione 2026) | EDILIZIA CIVILE | STRUTTURE
TOS26_PR.P23.010.026 | Oggetto: MATERIALI PER CONTROSOFFITTI, PARETI E CONTROPARETI ¦ Oggetto: ACCESSORI Uso: PER FISSAGGIO DI CONTROSOFFITTI E CONTROPARETI Materiale: acciaio zincato Conforme: - marchio CE; - UNI EN 10346:2015; – UNI EN 10143:2006; - DIN 18182 - prima parte; - UNI EN 14195:2015 ¦ profilo guida U 150x40x0 | Material | General | m | 3.36 | 3.36 | 3.36 | 3.36 | 1 | EUR | 2.35 | 0.7 | 3 | 3 | EDILIZIA CIVILE | Prezzario dei Lavori Pubblici della Toscana (edizione 2026) | EDILIZIA CIVILE | STRUTTURE
TOS26_PR.P23.010.036 | Oggetto: MATERIALI PER CONTROSOFFITTI, PARETI E CONTROPARETI ¦ Oggetto: ACCESSORI Uso: PER FISSAGGIO DI CONTROSOFFITTI E CONTROPARETI Materiale: acciaio zincato Conforme: - marchio CE; - UNI EN 10346:2015; – UNI EN 10143:2006; - DIN 18182 - prima parte; - UNI EN 14195:2015 ¦ Profilo montante a C 149 | Material | General | m | 3.72 | 3.72 | 3.72 | 3.72 | 1 | EUR | 7.44 | 2 | 3 | 3 | EDILIZIA CIVILE | Prezzario dei Lavori Pubblici della Toscana (edizione 2026) | EDILIZIA CIVILE | STRUTTURE
TOS26_PR.P23.010.024 | Oggetto: MATERIALI PER CONTROSOFFITTI, PARETI E CONTROPARETI ¦ Oggetto: ACCESSORI Uso: PER FISSAGGIO DI CONTROSOFFITTI E CONTROPARETI Materiale: acciaio zincato Conforme: - marchio CE; - UNI EN 10346:2015; – UNI EN 10143:2006; - DIN 18182 - prima parte; - UNI EN 14195:2015 ¦ profilo guida U 50x40x0, | Material | General | m | 1.46 | 1.46 | 1.46 | 1.46 | 1 | EUR | 1.02 | 0.7 | 3 | 3 | EDILIZIA CIVILE | Prezzario dei Lavori Pubblici della Toscana (edizione 2026) | EDILIZIA CIVILE | STRUTTURE
TOS26_PR.P23.010.033 | Oggetto: MATERIALI PER CONTROSOFFITTI, PARETI E CONTROPARETI ¦ Oggetto: ACCESSORI Uso: PER FISSAGGIO DI CONTROSOFFITTI E CONTROPARETI Materiale: acciaio zincato Conforme: - marchio CE; - UNI EN 10346:2015; – UNI EN 10143:2006; - DIN 18182 - prima parte; - UNI EN 14195:2015 ¦ Profilo montante a C 49- | Material | General | m | 2.07 | 2.07 | 2.07 | 2.07 | 1 | EUR | 4.14 | 2 | 3 | 3 | EDILIZIA CIVILE | Prezzario dei Lavori Pubblici della Toscana (edizione 2026) | EDILIZIA CIVILE | STRUTTURE
TOS26_PRCAM.P22.050.010 | PRODOTTI PER PAVIMENTI E RIVESTIMENTI - CAM. Conforme: CAM di cui al DM 23 giugno 2022 n. 256 ¦ PAVIMENTO IN MATERIALI SINTETICI. PVC di tipo omogeneo (anche detto a tutto strato), flessibile. Conforme a: - UNI EN 10581; - UNI EN 14041 ¦ Telo in rotoli a superficie liscia, spessore 2 mm con decoro n | Material | General | m² | 27.32 | 27.32 | 27.32 | 27.32 | 1 | EUR | 20.95 | 0.7667 | 3 | 3 | EDILIZIA CIVILE | Prezzario dei Lavori Pubblici della Toscana (edizione 2026) | EDILIZIA CIVILE | PAVIMENTO
TOS26_PR.P26.301.013 | Oggetto: MATERIALI DI RIVESTIMENTO - PITTURE, VERNICI, SMALTI E STRUMENTI PER LA LORO POSA Conforme: UNI EN ISO 4618:2023. ¦ STRUMENTI, ATTREZZATURE, NASTRI ADESIVI PER LA POSA DI TRATTAMENTI E PITTURE. ¦ Siringa in plastica da 30 cc (TRANSCODIFICATO DA PR.P26.201.050 - Prezzario 2025) | Material | General | cad | 0.55 | 0.55 | 0.55 | 0.55 | 1 | EUR | 0.1 | 0.1833 | 3 | 3 | EDILIZIA SU BENI VINCOLATI DAL D. Lgs. 42/2004 e s.m.i E/O DI INTERESSE STORICO- ARTISTICO | Prezzario dei Lavori Pubblici della Toscana (edizione 2026) | EDILIZIA SU BENI VINCOLATI DAL D. Lgs. 42/2004 e s.m.i E/O DI INTERESSE STORICO- | TRATTAMENTI / FINITURE
TOS26_PR.P26.301.008 | Oggetto: MATERIALI DI RIVESTIMENTO - PITTURE, VERNICI, SMALTI E STRUMENTI PER LA LORO POSA Conforme: UNI EN ISO 4618:2023. ¦ STRUMENTI, ATTREZZATURE, NASTRI ADESIVI PER LA POSA DI TRATTAMENTI E PITTURE. ¦ Spugna abrasiva WISHAB per pulitura | Material | General | cad | 7.1 | 7.1 | 7.1 | 7.1 | 1 | EUR | 0.35 | 0.05 | 3 | 3 | EDILIZIA SU BENI VINCOLATI DAL D. Lgs. 42/2004 e s.m.i E/O DI INTERESSE STORICO- ARTISTICO | Prezzario dei Lavori Pubblici della Toscana (edizione 2026) | EDILIZIA SU BENI VINCOLATI DAL D. Lgs. 42/2004 e s.m.i E/O DI INTERESSE STORICO- | TRATTAMENTI / FINITURE
TOS26_PRCAM.P09.018.003 | MALTE E STUCCHI - CAM PREMISCELATI / PRECONFEZIONATI oppure PREPARATI IN CANTIERE CON IMPASTATRICI. Per intonaci, massetti, murature rivestimenti e riempitivi. Predilezione per impianti di produzione a basso consumo energetico e processi ottimizzati per ridurre rifiuti e scarti. Per i prodotti preco | Material | General | kg | 0.69 | 0.69 | 0.69 | 0.69 | 1 | EUR | 44.66 | 64.3333 | 3 | 3 | EDILIZIA CIVILE | Prezzario dei Lavori Pubblici della Toscana (edizione 2026) | EDILIZIA CIVILE | di MASSETTI / SOTTOFONDI
TOS26_PR.P61.091.011 | PRODOTTI PER IMPIANTI ELETTRICI: QUADRI ELETTRICI (CARPENTERIE ED APPARECCHIATURE) (descrizione aggiornata nella pubblicazione del Prezzario 2024) ¦ Oggetto: Interruttori non automatici sezionatori modulari Uso: installazione su guida DIN Conforme: - norme CEI EN 60947-2; - CEI EN 60669-1. ¦ Specifi | Material | General | cad | 20.39 | 20.39 | 20.39 | 20.39 | 1 | EUR | 20.39 | 1 | 3 | 3 | IMPIANTI - ELETTRICI / SPECIALI / PER LE COMUNICAZIONI CAM: no | Prezzario dei Lavori Pubblici della Toscana (edizione 2026) | IMPIANTI - ELETTRICI / SPECIALI / PER LE COMUNICAZIONI CAM: no | ELETTRICI
TOS26_PR.P64.032.001 | Oggetto: Prodotti per impianti elettrici e speciali, apparecchiature per impianti telefonici e trasmissione dati, impianti citofoni, videofonici, TV e TVCC ¦ Oggetto: Dispositivi ed accessori ¦ Oggetto: Alimentatore Uso: impianti audio e video 230Vac/27Vdc Specifiche: protetto elettronicamente contr | Material | General | cad | 119.7 | 119.7 | 119.7 | 119.7 | 1 | EUR | 119.7 | 1 | 3 | 3 | IMPIANTI - ELETTRICI / SPECIALI / PER LE COMUNICAZIONI CAM: no | Prezzario dei Lavori Pubblici della Toscana (edizione 2026) | IMPIANTI - ELETTRICI / SPECIALI / PER LE COMUNICAZIONI CAM: no | ELETTRICI
TOS26_PR.P64.032.020 | Oggetto: Prodotti per impianti elettrici e speciali, apparecchiature per impianti telefonici e trasmissione dati, impianti citofoni, videofonici, TV e TVCC ¦ Oggetto: Dispositivi ed accessori ¦ Oggetto: cavo Uso: applicazioni videocitofoniche a 2 conduttori twistati Specifiche: interrabile in tubazi | Material | General | m | 2.72 | 2.72 | 2.72 | 2.72 | 1 | EUR | 63.79 | 23.45 | 3 | 3 | IMPIANTI - ELETTRICI / SPECIALI / PER LE COMUNICAZIONI CAM: no | Prezzario dei Lavori Pubblici della Toscana (edizione 2026) | IMPIANTI - ELETTRICI / SPECIALI / PER LE COMUNICAZIONI CAM: no | ELETTRICI
TOS26_PR.P60.032.002 | Oggetto: Cavi per energia e segnalazione, tubazioni, canalizzazioni, cassette di derivazione, condotti/blindo sbarre (descrizione aggiornata nella pubblicazione del Prezzario 2024) ¦ Oggetto: Cassette isolanti Materiale: PVC Caratteristiche: - stagne IP 56; - corpo in polimero colore grigio; - con p | Material | General | cad | 4.39 | 4.39 | 4.39 | 4.39 | 1 | EUR | 5.85 | 1.3333 | 3 | 3 | IMPIANTI - ELETTRICI / SPECIALI / PER LE COMUNICAZIONI CAM: no | Prezzario dei Lavori Pubblici della Toscana (edizione 2026) | IMPIANTI - ELETTRICI / SPECIALI / PER LE COMUNICAZIONI CAM: no | ELETTRICI
TOS26_PR.P65.005.002 | Oggetto: PRODOTTI PER IMPIANTI ELETTRICI E SPECIALI - APPARECCHIATURE PER IMPIANTI D'ALLARME INCENDI, EVAC, DIFFUSIONE SONORA, ANTINTRUSIONE. ¦ Oggetto: Cavo BUS Uso: applicazioni in sistemi fissi automatici di rivelazione e di segnalazione allarme incendio Caratteristiche: - resistenti al fuoco; - | Material | General | m | 0.86 | 0.86 | 0.86 | 0.86 | 1 | EUR | 12.7 | 14.7 | 3 | 3 | IMPIANTI - ELETTRICI / SPECIALI / PER LE COMUNICAZIONI CAM: no | Prezzario dei Lavori Pubblici della Toscana (edizione 2026) | IMPIANTI - ELETTRICI / SPECIALI / PER LE COMUNICAZIONI CAM: no | ELETTRICI
TOS26_PR.P66.011.033 | Oggetto: APPARECCHIATURE Uso: IMPIANTI DI AUTOMAZIONE ¦ Oggetto: Componenti ad accessori vari Uso: impianti automazione, cancelli e similari. ¦ Oggetto: Coppia di fotocellule Grado di protezione: IP54 Specifiche: - da parete autoallineate; - portata 20 m; - 24vdc/ac. | Material | General | cad | 50.92 | 50.92 | 50.92 | 50.92 | 1 | EUR | 101.85 | 2 | 3 | 3 | IMPIANTI - ELETTRICI / SPECIALI / PER LE COMUNICAZIONI CAM: no | Prezzario dei Lavori Pubblici della Toscana (edizione 2026) | IMPIANTI - ELETTRICI / SPECIALI / PER LE COMUNICAZIONI CAM: no | ELETTRICI
TOS26_PRCAM.P18.PIR06.012 | Oggetto: ISOLANTI TERMICI ED ACUSTICI Conforme: - UNI 13172:2012; - UNI13501:2009; - D.M. 15/03/2005. - marcatura CE; - Dichiarazione di Prestazione (DoP) ¦ DI ORIGINE SINTETICA. PANNELLI SANDWICH IN SCHIUMA POLIURETANICA ESPANSA RIGIDA - PIR. RIVESTITI SU ENTRAMBE LE FACCE CON VELO DI VETRO SATURAT | Material | Aggregates | m² | 27.79 | 27.79 | 27.79 | 27.79 | 1 | EUR | 31.03 | 1.1167 | 3 | 3 | EDILIZIA CIVILE | Prezzario dei Lavori Pubblici della Toscana (edizione 2026) | EDILIZIA CIVILE | PANNELLI
TOS26_PRCAM.P18.PIR06.013 | Oggetto: ISOLANTI TERMICI ED ACUSTICI Conforme: - UNI 13172:2012; - UNI13501:2009; - D.M. 15/03/2005. - marcatura CE; - Dichiarazione di Prestazione (DoP) ¦ DI ORIGINE SINTETICA. PANNELLI SANDWICH IN SCHIUMA POLIURETANICA ESPANSA RIGIDA - PIR. RIVESTITI SU ENTRAMBE LE FACCE CON VELO DI VETRO SATURAT | Material | Aggregates | m² | 29.38 | 29.38 | 29.38 | 29.38 | 1 | EUR | 32.81 | 1.1167 | 3 | 3 | EDILIZIA CIVILE | Prezzario dei Lavori Pubblici della Toscana (edizione 2026) | EDILIZIA CIVILE | PANNELLI
TOS26_PRCAM.P18.PIR06.014 | Oggetto: ISOLANTI TERMICI ED ACUSTICI Conforme: - UNI 13172:2012; - UNI13501:2009; - D.M. 15/03/2005. - marcatura CE; - Dichiarazione di Prestazione (DoP) ¦ DI ORIGINE SINTETICA. PANNELLI SANDWICH IN SCHIUMA POLIURETANICA ESPANSA RIGIDA - PIR. RIVESTITI SU ENTRAMBE LE FACCE CON VELO DI VETRO SATURAT | Material | Aggregates | m² | 34.41 | 34.41 | 34.41 | 34.41 | 1 | EUR | 38.43 | 1.1167 | 3 | 3 | EDILIZIA CIVILE | Prezzario dei Lavori Pubblici della Toscana (edizione 2026) | EDILIZIA CIVILE | PANNELLI
TOS26_PR.P23.010.016 | Oggetto: MATERIALI PER CONTROSOFFITTI, PARETI E CONTROPARETI ¦ Oggetto: ACCESSORI Uso: PER FISSAGGIO DI CONTROSOFFITTI E CONTROPARETI Materiale: acciaio zincato Conforme: - marchio CE; - UNI EN 10346:2015; – UNI EN 10143:2006; - DIN 18182 - prima parte; - UNI EN 14195:2015 ¦ Oggetto: profilo trasver | Material | General | m | 1.53 | 1.53 | 1.53 | 1.53 | 1 | EUR | 2.59 | 1.7 | 3 | 3 | EDILIZIA CIVILE | Prezzario dei Lavori Pubblici della Toscana (edizione 2026) | EDILIZIA CIVILE | STRUTTURE
TOS26_PR.P23.010.017 | Oggetto: MATERIALI PER CONTROSOFFITTI, PARETI E CONTROPARETI ¦ Oggetto: ACCESSORI Uso: PER FISSAGGIO DI CONTROSOFFITTI E CONTROPARETI Materiale: acciaio zincato Conforme: - marchio CE; - UNI EN 10346:2015; – UNI EN 10143:2006; - DIN 18182 - prima parte; - UNI EN 14195:2015 ¦ Oggetto: profilo trasver | Material | General | m | 1.53 | 1.53 | 1.53 | 1.53 | 1 | EUR | 1.3 | 0.85 | 3 | 3 | EDILIZIA CIVILE | Prezzario dei Lavori Pubblici della Toscana (edizione 2026) | EDILIZIA CIVILE | STRUTTURE
TOS26_PR.P23.010.020 | Oggetto: MATERIALI PER CONTROSOFFITTI, PARETI E CONTROPARETI ¦ Oggetto: ACCESSORI Uso: PER FISSAGGIO DI CONTROSOFFITTI E CONTROPARETI Materiale: acciaio zincato Conforme: - marchio CE; - UNI EN 10346:2015; – UNI EN 10143:2006; - DIN 18182 - prima parte; - UNI EN 14195:2015 ¦ Oggetto: profilo perimet | Material | General | m | 5.6 | 5.6 | 5.6 | 5.6 | 1 | EUR | 3.92 | 0.7 | 3 | 3 | EDILIZIA CIVILE | Prezzario dei Lavori Pubblici della Toscana (edizione 2026) | EDILIZIA CIVILE | STRUTTURE
TOS26_PR.P35.003.023 | PRODOTTI PER LATTONERIA ¦ Materiale per posa. ¦ Filo di lamiera zincata | Material | General | kg | 5.07 | 5.07 | 5.07 | 5.07 | 1 | EUR | 0.46 | 0.09 | 3 | 3 | EDILIZIA CIVILE | Prezzario dei Lavori Pubblici della Toscana (edizione 2026) | EDILIZIA CIVILE | OPERE - DA LATTONIERE
TOS26_PR.P23.010.009 | Oggetto: MATERIALI PER CONTROSOFFITTI, PARETI E CONTROPARETI ¦ Oggetto: ACCESSORI Uso: PER FISSAGGIO DI CONTROSOFFITTI E CONTROPARETI Materiale: acciaio zincato Conforme: - marchio CE; - UNI EN 10346:2015; – UNI EN 10143:2006; - DIN 18182 - prima parte; - UNI EN 14195:2015 ¦ Oggetto: clip Uso: antis | Material | General | cad | 1.29 | 1.29 | 1.29 | 1.29 | 1 | EUR | 7.22 | 5.6 | 3 | 3 | EDILIZIA CIVILE | Prezzario dei Lavori Pubblici della Toscana (edizione 2026) | EDILIZIA CIVILE | STRUTTURE
TOS26_PR.P26.122.006 | Oggetto: MATERIALI DI RIVESTIMENTO - PITTURE, VERNICI, SMALTI E STRUMENTI PER LA LORO POSA Conforme: UNI EN ISO 4618:2023. ¦ IMPREGNANTE - PROTETTIVO PER LEGNO ¦ TURAPORI COLOR NOCE | Material | General | l | 18.99 | 18.99 | 18.99 | 18.99 | 1 | EUR | 0.57 | 0.03 | 3 | 3 | EDILIZIA SU BENI VINCOLATI DAL D. Lgs. 42/2004 e s.m.i E/O DI INTERESSE STORICO- ARTISTICO | Prezzario dei Lavori Pubblici della Toscana (edizione 2026) | EDILIZIA SU BENI VINCOLATI DAL D. Lgs. 42/2004 e s.m.i E/O DI INTERESSE STORICO- | TRATTAMENTI / FINITURE
TOS26_PR.P45.010.007 | PRODOTTI PER VERDE ED ARREDO URBANO ¦ Materiali accessori ¦ Telo pacciamante in fibra di cocco 400-500 g/mq | Material | General | m² | 2.33 | 2.33 | 2.33 | 2.33 | 1 | EUR | 8.39 | 3.6 | 3 | 3 | OPERE PER VERDE URBANO | Prezzario dei Lavori Pubblici della Toscana (edizione 2026) | OPERE PER VERDE URBANO | OPERAZIONI
TOS26_PR.P08.025.013 | Oggetto: LEGNAME ¦ VARIO ¦ Palo di CASTAGNO APPUNTITO. 16 cm < Diametro < 18 cm | Material | General | m | 8.09 | 8.09 | 8.09 | 8.09 | 1 | EUR | 14.37 | 1.7767 | 3 | 3 | DIFESA DEL SUOLO / IDRAULICHE / DI CONSOLIDAMENTO CAM: no | Prezzario dei Lavori Pubblici della Toscana (edizione 2026) | DIFESA DEL SUOLO / IDRAULICHE / DI CONSOLIDAMENTO CAM: no | RECINZIONI
TOS26_PR.P61.029.002 | PRODOTTI PER IMPIANTI ELETTRICI: QUADRI ELETTRICI (CARPENTERIE ED APPARECCHIATURE) (descrizione aggiornata nella pubblicazione del Prezzario 2024) ¦ Oggetto: Guida DIN portaapparecchi per struttura autoportante Materiale: lamiera di acciaio Uso: esecuzione da pavimento. ¦ Specifiche: 36 mdouli | Material | General | cad | 34.6 | 34.6 | 34.6 | 34.6 | 1 | EUR | 242.2 | 7 | 3 | 3 | IMPIANTI - ELETTRICI / SPECIALI / PER LE COMUNICAZIONI CAM: no | Prezzario dei Lavori Pubblici della Toscana (edizione 2026) | IMPIANTI - ELETTRICI / SPECIALI / PER LE COMUNICAZIONI CAM: no | ELETTRICI
TOS26_PR.P46.101.001 | PRODOTTI PER LE OPERE AGRICOLE E FORESTALI. I prezzi sono riferiti a consegne presso il centro aziendale o in luoghi accessibili dai normali mezzi di trasporto. ¦ Materiali accessori ¦ Mastice disinfettante/cicatrizzante per potature | Material | General | kg | 11.71 | 11.71 | 11.71 | 11.71 | 1 | EUR | 6.99 | 0.5967 | 3 | 3 | OPERE FORESTALI CAM: no | Prezzario dei Lavori Pubblici della Toscana (edizione 2026) | OPERE FORESTALI CAM: no | MIGLIORAMENTO DEI BOSCHI ESISTENTI CON FINALITÀ SPECIFICHE
TOS26_PR.P61.022.002 | PRODOTTI PER IMPIANTI ELETTRICI: QUADRI ELETTRICI (CARPENTERIE ED APPARECCHIATURE) (descrizione aggiornata nella pubblicazione del Prezzario 2024) ¦ Oggetto: Zoccolo per struttura autoportante componibile Materiale: lamiera di acciaio Uso: esecuzione da pavimento. Profondità (mm): 400 Altezza (mm): | Material | General | cad | 200.89 | 200.89 | 200.89 | 200.89 | 1 | EUR | 200.89 | 1 | 3 | 3 | IMPIANTI - ELETTRICI / SPECIALI / PER LE COMUNICAZIONI CAM: no | Prezzario dei Lavori Pubblici della Toscana (edizione 2026) | IMPIANTI - ELETTRICI / SPECIALI / PER LE COMUNICAZIONI CAM: no | ELETTRICI
TOS26_PR.P01.004.003 | Oggetto: INERTI Caratteristiche: - privi di elementi gelivi; - privi di parti friabili e polverulente o scistose; - privi di quantità rilevanti di gesso e solfati. ¦ Uso: per calcestruzzi leggeri Conforme: - UNI EN 13055-1:2016 - Certificati CE ¦ Oggetto: verminiculite espansa Granulometria minima ( | Material | General | m³ | 262.27 | 262.27 | 262.27 | 262.27 | 1 | EUR | 9.62 | 0.0367 | 3 | 3 | EDILIZIA CIVILE | Prezzario dei Lavori Pubblici della Toscana (edizione 2026) | EDILIZIA CIVILE | di MASSETTI / SOTTOFONDI
TOS26_PR.P26.123.004 | Oggetto: MATERIALI DI RIVESTIMENTO - PITTURE, VERNICI, SMALTI E STRUMENTI PER LA LORO POSA Conforme: UNI EN ISO 4618:2023. ¦ VERNICI PER LEGNO TRASPIRANTI A SOLVENTE SINTETICO O NATURALE ¦ A BASE DI RESINA NATURALE - COPPALE | Material | General | l | 13.82 | 13.82 | 13.82 | 13.82 | 1 | EUR | 5.07 | 0.3667 | 3 | 3 | EDILIZIA SU BENI VINCOLATI DAL D. Lgs. 42/2004 e s.m.i E/O DI INTERESSE STORICO- ARTISTICO | Prezzario dei Lavori Pubblici della Toscana (edizione 2026) | EDILIZIA SU BENI VINCOLATI DAL D. Lgs. 42/2004 e s.m.i E/O DI INTERESSE STORICO- | TRATTAMENTI / FINITURE
TOS26_PR.P72.010.020 | COMPONENTI, ACCESSORI E FERRAMENTA PER INFISSI E SERRAMENTI ¦ ACCESSORI VARI. ¦ viteria varia per falegnameria. Scatola da 200 pezzi | Material | General | cad | 0.86 | 0.86 | 0.86 | 0.86 | 1 | EUR | 0.69 | 0.8 | 3 | 3 | EDILIZIA SU BENI VINCOLATI DAL D. Lgs. 42/2004 e s.m.i E/O DI INTERESSE STORICO- ARTISTICO | Prezzario dei Lavori Pubblici della Toscana (edizione 2026) | EDILIZIA SU BENI VINCOLATI DAL D. Lgs. 42/2004 e s.m.i E/O DI INTERESSE STORICO- | OPERE DA FALEGNAME
TOS26_PR.P26.204.006 | Oggetto: MATERIALI DI RIVESTIMENTO - PITTURE, VERNICI, SMALTI E STRUMENTI PER LA LORO POSA Conforme: UNI EN ISO 4618:2023. ¦ Prodotti per il restauro pittorico e dorature ¦ bianco di calce puro | Material | General | kg | 4.27 | 4.27 | 4.27 | 4.27 | 1 | EUR | 0.78 | 0.1833 | 3 | 3 | EDILIZIA SU BENI VINCOLATI DAL D. Lgs. 42/2004 e s.m.i E/O DI INTERESSE STORICO- ARTISTICO | Prezzario dei Lavori Pubblici della Toscana (edizione 2026) | EDILIZIA SU BENI VINCOLATI DAL D. Lgs. 42/2004 e s.m.i E/O DI INTERESSE STORICO- | TRATTAMENTI / FINITURE
TOS26_PR.P23.011.027 | Oggetto: MATERIALI PER CONTROSOFFITTI, PARETI E CONTROPARETI ¦ ACCESSORI PER IL FISSAGGIO DI CONTROSOFFITTI E CONTROPARETI VITI E TASSELLI Certificati CE Conforme: UNI EN 14566:2009 ¦ viti 3,5-3,9x35 punta a chiodo | Material | General | cad | 0.01 | 0.01 | 0.01 | 0.01 | 1 | EUR | 0.16 | 15.3333 | 3 | 3 | EDILIZIA CIVILE | Prezzario dei Lavori Pubblici della Toscana (edizione 2026) | EDILIZIA CIVILE | STRUTTURE
TOS26_PR.P04.009.002 | Oggetto: ELEMENTI PER MURATURE E SOLAI Conforme: - marcatura CE; - UNI EN 15037-3:2011 - per uso solai; - UNI EN 771-1:2015 - per laterizio; - UNI EN 771-3:2015 - per calcestruzzo vibrocompresso. - certificato prestazionale (DoP), Regolamento U.E. 305/2011 ¦ Tipo: blocco Materiale: laterizio Uso: - | Material | General | m³ | 178.87 | 178.87 | 178.87 | 178.87 | 1 | EUR | 15.74 | 0.088 | 3 | 3 | EDILIZIA CIVILE | Prezzario dei Lavori Pubblici della Toscana (edizione 2026) | EDILIZIA CIVILE | MURO / PARETE
TOS26_PR.P07.004.001 | Oggetto: MATERIALI METALLICI Conforme: UNI EN 10204:2005 ¦ Lamiera in acciaio grecata zincata per solai spessori da 6/10 a 12/10 ¦ larghezza lastra = mm 570, altezza greche = mm 75, interasse nervature = mm 190 – kg/m² da 8,26 a 16,53 | Material | Steel & Metal | kg | 2.7 | 2.7 | 2.7 | 2.7 | 1 | EUR | 33.74 | 12.5 | 3 | 3 | EDILIZIA CIVILE | Prezzario dei Lavori Pubblici della Toscana (edizione 2026) | EDILIZIA CIVILE | SOLAI
TOS26_PR.P39.001.011 | MATERIALE GEOTECNICO PER INDAGINI GEOGNOSTICHE. Carotieri, campionatori, corone, aste e tubi per sondaggi geologici. ¦ Cassette catalogatrici e pozzetti di sicurezza per sondaggi geologici ¦ Cassette catalogatrici, con separatori per i campioni, resistenti agli urti complete di etichette, idonee al | Material | General | cad | 14.42 | 14.42 | 14.42 | 14.42 | 1 | EUR | 21.63 | 1.5 | 3 | 3 | ARCHEOLOGIA CAM: no | Prezzario dei Lavori Pubblici della Toscana (edizione 2026) | ARCHEOLOGIA CAM: no | OPERAZIONI DI ARCHEOLOGIA
TOS26_PR.P26.130.001 | Oggetto: MATERIALI DI RIVESTIMENTO - PITTURE, VERNICI, SMALTI E STRUMENTI PER LA LORO POSA Conforme: UNI EN ISO 4618:2023. ¦ COLLANTI. ¦ ALL'ACQUA VINILICA BIANCA | Material | General | kg | 8.11 | 8.11 | 8.11 | 8.11 | 1 | EUR | 4.05 | 0.5 | 3 | 3 | EDILIZIA SU BENI VINCOLATI DAL D. Lgs. 42/2004 e s.m.i E/O DI INTERESSE STORICO- ARTISTICO | Prezzario dei Lavori Pubblici della Toscana (edizione 2026) | EDILIZIA SU BENI VINCOLATI DAL D. Lgs. 42/2004 e s.m.i E/O DI INTERESSE STORICO- | OPERE DA FALEGNAME
TOS26_PR.P26.301.003 | Oggetto: MATERIALI DI RIVESTIMENTO - PITTURE, VERNICI, SMALTI E STRUMENTI PER LA LORO POSA Conforme: UNI EN ISO 4618:2023. ¦ STRUMENTI, ATTREZZATURE, NASTRI ADESIVI PER LA POSA DI TRATTAMENTI E PITTURE. ¦ carta abrasiva 800 gr Rotoli da 5 metri | Material | General | m | 1.09 | 1.09 | 1.09 | 1.09 | 1 | EUR | 3.45 | 3.1667 | 3 | 3 | EDILIZIA SU BENI VINCOLATI DAL D. Lgs. 42/2004 e s.m.i E/O DI INTERESSE STORICO- ARTISTICO | Prezzario dei Lavori Pubblici della Toscana (edizione 2026) | EDILIZIA SU BENI VINCOLATI DAL D. Lgs. 42/2004 e s.m.i E/O DI INTERESSE STORICO- | OPERE DA FALEGNAME
TOS26_PR.P72.003.070 | COMPONENTI, ACCESSORI E FERRAMENTA PER INFISSI E SERRAMENTI ¦ FERRAMENTA Per infissi in legno ¦ ferratura d’epoca di tipo pesante per porta ad una anta: n.2 cerniere complete di cardini a muro | Material | General | cad | 32.68 | 32.68 | 32.68 | 32.68 | 1 | EUR | 32.68 | 1 | 3 | 3 | EDILIZIA SU BENI VINCOLATI DAL D. Lgs. 42/2004 e s.m.i E/O DI INTERESSE STORICO- ARTISTICO | Prezzario dei Lavori Pubblici della Toscana (edizione 2026) | EDILIZIA SU BENI VINCOLATI DAL D. Lgs. 42/2004 e s.m.i E/O DI INTERESSE STORICO- | OPERE DA FALEGNAME
TOS26_PR.P72.003.071 | COMPONENTI, ACCESSORI E FERRAMENTA PER INFISSI E SERRAMENTI ¦ FERRAMENTA Per infissi in legno ¦ ferratura d’epoca di tipo pesante per porta ad una anta: un paletto orizzontale completo di occhiello | Material | General | cad | 35.74 | 35.74 | 35.74 | 35.74 | 1 | EUR | 35.74 | 1 | 3 | 3 | EDILIZIA SU BENI VINCOLATI DAL D. Lgs. 42/2004 e s.m.i E/O DI INTERESSE STORICO- ARTISTICO | Prezzario dei Lavori Pubblici della Toscana (edizione 2026) | EDILIZIA SU BENI VINCOLATI DAL D. Lgs. 42/2004 e s.m.i E/O DI INTERESSE STORICO- | OPERE DA FALEGNAME
TOS26_PR.P72.003.072 | COMPONENTI, ACCESSORI E FERRAMENTA PER INFISSI E SERRAMENTI ¦ FERRAMENTA Per infissi in legno ¦ Ferratura d’epoca di tipo pesante per porta: maniglia | Material | General | cad | 31.35 | 31.35 | 31.35 | 31.35 | 1 | EUR | 31.35 | 1 | 3 | 3 | EDILIZIA SU BENI VINCOLATI DAL D. Lgs. 42/2004 e s.m.i E/O DI INTERESSE STORICO- ARTISTICO | Prezzario dei Lavori Pubblici della Toscana (edizione 2026) | EDILIZIA SU BENI VINCOLATI DAL D. Lgs. 42/2004 e s.m.i E/O DI INTERESSE STORICO- | OPERE DA FALEGNAME
TOS26_PR.P62.002.008 | Oggetto: Apparecchi modulari di comando, segnalazione e regolazione, scatole modulari e finiture, prese e spine industriali, apparecchi di illuminazione ¦ Oggetto: Apparecchi modulari di segnalazione Uso: serie civile Compreso: finitura standard. ¦ Oggetto: Lampada a led Uso: retroilluminazione coma | Material | General | cad | 5.49 | 5.49 | 5.49 | 5.49 | 1 | EUR | 5.49 | 1 | 3 | 3 | IMPIANTI - ELETTRICI / SPECIALI / PER LE COMUNICAZIONI CAM: no | Prezzario dei Lavori Pubblici della Toscana (edizione 2026) | IMPIANTI - ELETTRICI / SPECIALI / PER LE COMUNICAZIONI CAM: no | ELETTRICI
TOS26_PR.P13.006.001 | Oggetto: ACCIAIO. Uso: PER STRUTTURE IN CARPENTERIA METALLICA. Compreso: profili laminati, componenti strutturali e kits. Conforme: - normative europee armonizzate; - Norme Tecniche per le Costruzioni di cui al D.M. 17/01/2018. ¦ BARRE DI ACCIAIO QUADRE LAMINATE A CALDO AD USO STRUTTURALE Conforme: | Material | Steel & Metal | kg | 1.42 | 1.42 | 1.42 | 1.42 | 1 | EUR | 2.74 | 1.9333 | 3 | 3 | EDILIZIA CIVILE | Prezzario dei Lavori Pubblici della Toscana (edizione 2026) | EDILIZIA CIVILE | SOLAI
TOS26_PR.P10.501.002 | Oggetto: CALCESTRUZZO PRECONFEZIONATO A PRESTAZIONE GARANTITA / PREMISCELATO / CONFEZIONATO IN CANTIERE. Conforme: - Linee Guida del Consiglio Superiore dei Lavori Pubblici, per la produzione, il trasporto ed il controllo del calcestruzzo preconfezionato; - UNI EN 12390:2021; - UNI EN 206:2021; - No | Material | General | m³ | 136.56 | 136.56 | 136.56 | 136.56 | 1 | EUR | 13.66 | 0.1 | 3 | 3 | EDILIZIA CIVILE | Prezzario dei Lavori Pubblici della Toscana (edizione 2026) | EDILIZIA CIVILE | di CONSOLIDAMENTI / RINFORZI STRUTTURALI
TOS26_PR.P01.002.014 | Oggetto: INERTI Caratteristiche: - privi di elementi gelivi; - privi di parti friabili e polverulente o scistose; - privi di quantità rilevanti di gesso e solfati. ¦ Tipo: - sabbie - ghiaie, - pietrisco - sassi - polveri ¦ Oggetto: pietrisco Granulometria minima (mm): 50 Granulometria massima (mm): | Material | General | t | 18.57 | 18.57 | 18.57 | 18.57 | 1 | EUR | 5.57 | 0.3 | 3 | 3 | DIFESA DEL SUOLO / IDRAULICHE / DI CONSOLIDAMENTO CAM: no | Prezzario dei Lavori Pubblici della Toscana (edizione 2026) | DIFESA DEL SUOLO / IDRAULICHE / DI CONSOLIDAMENTO CAM: no | OPERE DI SOSTEGNO E CONTENIMENTO
TOS26_PRCAM.P09.003.002 | MALTE E STUCCHI - CAM PREMISCELATI / PRECONFEZIONATI oppure PREPARATI IN CANTIERE CON IMPASTATRICI. Per intonaci, massetti, murature rivestimenti e riempitivi. Predilezione per impianti di produzione a basso consumo energetico e processi ottimizzati per ridurre rifiuti e scarti. Per i prodotti preco | Material | General | m³ | 121.33 | 121.33 | 121.33 | 121.33 | 1 | EUR | 0.21 | 0.0017 | 3 | 3 | INFRASTRUTTURE STRADALI | Prezzario dei Lavori Pubblici della Toscana (edizione 2026) | INFRASTRUTTURE STRADALI | FINITURE
TOS26_PRCAM.P10.005.004 | CALCESTRUZZO PRECONFEZIONATO A PRESTAZIONE GARANTITA / PREMISCELATO / CONFEZIONATO IN CANTIERE - CAM. Conforme alle: - Linee Guida del Consiglio Superiore dei Lavori Pubblici, per la produzione, il trasporto ed il controllo del calcestruzzo preconfezionato; - UNI EN 12390:2021; - UNI EN 206:2021; - | Material | General | m³ | 141.68 | 141.68 | 141.68 | 141.68 | 1 | EUR | 3.64 | 0.0257 | 3 | 3 | INFRASTRUTTURE STRADALI | Prezzario dei Lavori Pubblici della Toscana (edizione 2026) | INFRASTRUTTURE STRADALI | FINITURE
TOS26_PRCAM.P36.012.004 | CONGLOMERATI BITUMINOSI ¦ Oggetto: CONGLOMERATI BITUMINOSI Caratteristiche: - Riduzione dell’impatto ambientale nelle fasi di produzione; - Tecnologie a bassa temperatura (asfalti tiepidi) per diminuire le emissioni di CO₂ e migliorare la sostenibilità della pavimentazione. Compreso: - fresato d’asf | Material | General | t | 175.42 | 175.42 | 175.42 | 175.42 | 1 | EUR | 67.48 | 0.3847 | 3 | 3 | INFRASTRUTTURE STRADALI | Prezzario dei Lavori Pubblici della Toscana (edizione 2026) | INFRASTRUTTURE STRADALI | PAVIMENTAZIONE BITUMINOSA
TOS26_PRCAM.P36.012.008 | CONGLOMERATI BITUMINOSI ¦ Oggetto: CONGLOMERATI BITUMINOSI Caratteristiche: - Riduzione dell’impatto ambientale nelle fasi di produzione; - Tecnologie a bassa temperatura (asfalti tiepidi) per diminuire le emissioni di CO₂ e migliorare la sostenibilità della pavimentazione. Compreso: - fresato d’asf | Material | General | t | 199.61 | 199.61 | 199.61 | 199.61 | 1 | EUR | 72.75 | 0.3645 | 3 | 3 | INFRASTRUTTURE STRADALI | Prezzario dei Lavori Pubblici della Toscana (edizione 2026) | INFRASTRUTTURE STRADALI | PAVIMENTAZIONE BITUMINOSA
TOS26_PR.P08.025.020 | Oggetto: LEGNAME ¦ VARIO ¦ Palo di CASTAGNO SBUCCIATO. Diametro 10-14 cm | Material | General | m | 4.61 | 4.61 | 4.61 | 4.61 | 1 | EUR | 7.74 | 1.6767 | 3 | 3 | OPERE PER VERDE URBANO | Prezzario dei Lavori Pubblici della Toscana (edizione 2026) | OPERE PER VERDE URBANO | ARREDO DEL VERDE
TOS26_PR.P63.007.005 | Oggetto: apparecchiature per impianti di terra e protezione contro le fulminazioni, accessori per derivazioni ¦ Oggetto: Morsetti componibili passanti Uso: conduttori di terra ¦ Specifiche: sezione 10 mmq. | Material | General | cad | 3.02 | 3.02 | 3.02 | 3.02 | 1 | EUR | 9.05 | 3 | 3 | 3 | IMPIANTI - ELETTRICI / SPECIALI / PER LE COMUNICAZIONI CAM: no | Prezzario dei Lavori Pubblici della Toscana (edizione 2026) | IMPIANTI - ELETTRICI / SPECIALI / PER LE COMUNICAZIONI CAM: no | ELETTRICI
TOS26_PR.P15.051.001 | Oggetto: MATERIALI PLASTICI E COMPOSITI ¦ Tubo in PVC termoresistente fino a 95° per scarichi discontinui Conforme: UNI-EN 1329-1:2014 tubo a bicchiere e anello elastomerico di tenuta ¦ diam. esterno mm. 32 spess. mm. 3 | Material | Fasteners | m | 1.78 | 1.78 | 1.78 | 1.78 | 1 | EUR | 1.86 | 1.05 | 3 | 3 | EDILIZIA CIVILE | Prezzario dei Lavori Pubblici della Toscana (edizione 2026) | EDILIZIA CIVILE | SCARICHI / FOGNATURE
TOS26_PR.P15.051.002 | Oggetto: MATERIALI PLASTICI E COMPOSITI ¦ Tubo in PVC termoresistente fino a 95° per scarichi discontinui Conforme: UNI-EN 1329-1:2014 tubo a bicchiere e anello elastomerico di tenuta ¦ diam. esterno mm. 40 spess. mm. 3 | Material | Fasteners | m | 2.27 | 2.27 | 2.27 | 2.27 | 1 | EUR | 2.38 | 1.05 | 3 | 3 | EDILIZIA CIVILE | Prezzario dei Lavori Pubblici della Toscana (edizione 2026) | EDILIZIA CIVILE | SCARICHI / FOGNATURE
TOS26_PR.P15.051.003 | Oggetto: MATERIALI PLASTICI E COMPOSITI ¦ Tubo in PVC termoresistente fino a 95° per scarichi discontinui Conforme: UNI-EN 1329-1:2014 tubo a bicchiere e anello elastomerico di tenuta ¦ diam. esterno mm. 50 spess. mm. 3 | Material | Fasteners | m | 2.95 | 2.95 | 2.95 | 2.95 | 1 | EUR | 3.09 | 1.05 | 3 | 3 | EDILIZIA CIVILE | Prezzario dei Lavori Pubblici della Toscana (edizione 2026) | EDILIZIA CIVILE | SCARICHI / FOGNATURE
TOS26_PR.P15.051.004 | Oggetto: MATERIALI PLASTICI E COMPOSITI ¦ Tubo in PVC termoresistente fino a 95° per scarichi discontinui Conforme: UNI-EN 1329-1:2014 tubo a bicchiere e anello elastomerico di tenuta ¦ diam. esterno mm. 63 spess. mm. 3 | Material | Fasteners | m | 3.73 | 3.73 | 3.73 | 3.73 | 1 | EUR | 3.91 | 1.05 | 3 | 3 | EDILIZIA CIVILE | Prezzario dei Lavori Pubblici della Toscana (edizione 2026) | EDILIZIA CIVILE | SCARICHI / FOGNATURE
TOS26_PR.P15.051.005 | Oggetto: MATERIALI PLASTICI E COMPOSITI ¦ Tubo in PVC termoresistente fino a 95° per scarichi discontinui Conforme: UNI-EN 1329-1:2014 tubo a bicchiere e anello elastomerico di tenuta ¦ diam. esterno mm. 80 spess. mm. 3 | Material | Fasteners | m | 4.11 | 4.11 | 4.11 | 4.11 | 1 | EUR | 4.31 | 1.05 | 3 | 3 | EDILIZIA CIVILE | Prezzario dei Lavori Pubblici della Toscana (edizione 2026) | EDILIZIA CIVILE | SCARICHI / FOGNATURE
TOS26_PR.P15.051.006 | Oggetto: MATERIALI PLASTICI E COMPOSITI ¦ Tubo in PVC termoresistente fino a 95° per scarichi discontinui Conforme: UNI-EN 1329-1:2014 tubo a bicchiere e anello elastomerico di tenuta ¦ diam. esterno mm. 100 spess. mm. 3 | Material | Fasteners | m | 5.14 | 5.14 | 5.14 | 5.14 | 1 | EUR | 5.4 | 1.05 | 3 | 3 | EDILIZIA CIVILE | Prezzario dei Lavori Pubblici della Toscana (edizione 2026) | EDILIZIA CIVILE | SCARICHI / FOGNATURE
TOS26_PR.P15.051.007 | Oggetto: MATERIALI PLASTICI E COMPOSITI ¦ Tubo in PVC termoresistente fino a 95° per scarichi discontinui Conforme: UNI-EN 1329-1:2014 tubo a bicchiere e anello elastomerico di tenuta ¦ diam. esterno mm. 125 spess. mm. 3,2 | Material | Fasteners | m | 7.08 | 7.08 | 7.08 | 7.08 | 1 | EUR | 7.44 | 1.05 | 3 | 3 | EDILIZIA CIVILE | Prezzario dei Lavori Pubblici della Toscana (edizione 2026) | EDILIZIA CIVILE | SCARICHI / FOGNATURE
TOS26_PR.P15.051.008 | Oggetto: MATERIALI PLASTICI E COMPOSITI ¦ Tubo in PVC termoresistente fino a 95° per scarichi discontinui Conforme: UNI-EN 1329-1:2014 tubo a bicchiere e anello elastomerico di tenuta ¦ diam. esterno mm. 140 spess. mm. 3,2 | Material | Fasteners | m | 8.48 | 8.48 | 8.48 | 8.48 | 1 | EUR | 8.91 | 1.05 | 3 | 3 | EDILIZIA CIVILE | Prezzario dei Lavori Pubblici della Toscana (edizione 2026) | EDILIZIA CIVILE | SCARICHI / FOGNATURE
TOS26_PR.P75.003.173 | Oggetto: PRODOTTI PER LA PROTEZIONE CONTRO LE CADUTE DALL'ALTO E SISTEMI ''LINEE VITA'' ¦ Dispositivo di ancoraggio – TIPO C ( Norma UNI 11578:2015)- lineare che utilizza una linea di ancoraggio flessibile che devia dall’orizzontale di non più di 15° (descrizione aggiornata per anno 2023) ¦ SUPPORTO | Material | General | cad | 186.51 | 186.51 | 186.51 | 186.51 | 1 | EUR | 186.51 | 1 | 3 | 3 | EDILIZIA CIVILE | Prezzario dei Lavori Pubblici della Toscana (edizione 2026) | EDILIZIA CIVILE | SISTEMI / DISPOSITIVI ANTICADUTA DALL'ALTO O LINEE VITA
TOS26_PR.P30.041.010 | Oggetto: TUBAZIONI, ACCESSORI E APPARECCHIATURE Uso: RISCALDAMENTO E CLIMATIZZAZIONE ¦ Oggetto: Componenti accessori Uso: collettori complanari ¦ Oggetto: Cassetta Compreso: sportello per collettore da 12 a 14 attacchi | Material | General | cad | 267.3 | 267.3 | 267.3 | 267.3 | 1 | EUR | 267.3 | 1 | 3 | 3 | IMPIANTI - MECCANICI CAM: no | Prezzario dei Lavori Pubblici della Toscana (edizione 2026) | IMPIANTI - MECCANICI CAM: no | COLLETTORI ED ACCESSORI
TOS26_PR.P23.011.022 | Oggetto: MATERIALI PER CONTROSOFFITTI, PARETI E CONTROPARETI ¦ ACCESSORI PER IL FISSAGGIO DI CONTROSOFFITTI E CONTROPARETI VITI E TASSELLI Certificati CE Conforme: UNI EN 14566:2009 ¦ Viti autoperforanti 3,5x45mm | Material | General | cad | 0.02 | 0.02 | 0.02 | 0.02 | 1 | EUR | 0.07 | 4 | 3 | 3 | IMPIANTI - MECCANICI CAM: no | Prezzario dei Lavori Pubblici della Toscana (edizione 2026) | IMPIANTI - MECCANICI CAM: no | ANTINCENDIO
TOS26_PR.P29.082.010 | Oggetto: TUBAZIONI, ACCESSORI ED APPARECCHIATURE Uso: PER IMPIANTI IDRICI ED ACQUEDOTTI ¦ Oggetto: Controflangia a collarino Pressione nominale (bar): 16 Compreso: - bulloni; - controdadi; - guarnizioni. Conforme: norma UNI EN 1092. ¦ Diametro nominale (mm): 125 | Material | General | cad | 55.66 | 55.66 | 55.66 | 55.66 | 1 | EUR | 55.66 | 1 | 3 | 3 | IMPIANTI - MECCANICI CAM: no | Prezzario dei Lavori Pubblici della Toscana (edizione 2026) | IMPIANTI - MECCANICI CAM: no | ANTINCENDIO
TOS26_PR.P29.082.011 | Oggetto: TUBAZIONI, ACCESSORI ED APPARECCHIATURE Uso: PER IMPIANTI IDRICI ED ACQUEDOTTI ¦ Oggetto: Controflangia a collarino Pressione nominale (bar): 16 Compreso: - bulloni; - controdadi; - guarnizioni. Conforme: norma UNI EN 1092. ¦ Diametro nominale (mm): 150 | Material | General | cad | 71.85 | 71.85 | 71.85 | 71.85 | 1 | EUR | 71.85 | 1 | 3 | 3 | IMPIANTI - MECCANICI CAM: no | Prezzario dei Lavori Pubblici della Toscana (edizione 2026) | IMPIANTI - MECCANICI CAM: no | ANTINCENDIO
TOS26_PR.P61.001.012 | PRODOTTI PER IMPIANTI ELETTRICI: QUADRI ELETTRICI (CARPENTERIE ED APPARECCHIATURE) (descrizione aggiornata nella pubblicazione del Prezzario 2024) ¦ Oggetto: Centralino in contenitore termoplastico Compreso: - porta reversibile con chiusura a scatto; - barra DIN per il montaggio di apparecchiature m | Material | General | cad | 32.61 | 32.61 | 32.61 | 32.61 | 1 | EUR | 32.61 | 1 | 3 | 3 | IMPIANTI - ELETTRICI / SPECIALI / PER LE COMUNICAZIONI CAM: no | Prezzario dei Lavori Pubblici della Toscana (edizione 2026) | IMPIANTI - ELETTRICI / SPECIALI / PER LE COMUNICAZIONI CAM: no | ELETTRICI
TOS26_PR.P61.001.004 | PRODOTTI PER IMPIANTI ELETTRICI: QUADRI ELETTRICI (CARPENTERIE ED APPARECCHIATURE) (descrizione aggiornata nella pubblicazione del Prezzario 2024) ¦ Oggetto: Centralino in contenitore termoplastico Compreso: - porta reversibile con chiusura a scatto; - barra DIN per il montaggio di apparecchiature m | Material | General | cad | 28.98 | 28.98 | 28.98 | 28.98 | 1 | EUR | 28.98 | 1 | 3 | 3 | IMPIANTI - ELETTRICI / SPECIALI / PER LE COMUNICAZIONI CAM: no | Prezzario dei Lavori Pubblici della Toscana (edizione 2026) | IMPIANTI - ELETTRICI / SPECIALI / PER LE COMUNICAZIONI CAM: no | ELETTRICI
TOS26_PR.P01.002.045 | Oggetto: INERTI Caratteristiche: - privi di elementi gelivi; - privi di parti friabili e polverulente o scistose; - privi di quantità rilevanti di gesso e solfati. ¦ Tipo: - sabbie - ghiaie, - pietrisco - sassi - polveri ¦ Oggetto: terreni limo - argillosi Tipo: A4, A6 Conforme: classificazione AAST | Material | General | t | 10.12 | 10.12 | 10.12 | 10.12 | 1 | EUR | 19.23 | 1.9 | 3 | 3 | DIFESA DEL SUOLO / IDRAULICHE / DI CONSOLIDAMENTO CAM: no | Prezzario dei Lavori Pubblici della Toscana (edizione 2026) | DIFESA DEL SUOLO / IDRAULICHE / DI CONSOLIDAMENTO CAM: no | RINGROSSI / RILEVATI
TOS26_PR.P75.003.035 | Oggetto: PRODOTTI PER LA PROTEZIONE CONTRO LE CADUTE DALL'ALTO E SISTEMI ''LINEE VITA'' ¦ Dispositivo di ancoraggio – TIPO C ( Norma UNI 11578:2015)- lineare che utilizza una linea di ancoraggio flessibile che devia dall’orizzontale di non più di 15° (descrizione aggiornata per anno 2023) ¦ DISSIPAT | Material | General | cad | 77.45 | 77.45 | 77.45 | 77.45 | 1 | EUR | 77.45 | 1 | 3 | 3 | EDILIZIA CIVILE | Prezzario dei Lavori Pubblici della Toscana (edizione 2026) | EDILIZIA CIVILE | SISTEMI / DISPOSITIVI ANTICADUTA DALL'ALTO O LINEE VITA
TOS26_PR.P75.003.050 | Oggetto: PRODOTTI PER LA PROTEZIONE CONTRO LE CADUTE DALL'ALTO E SISTEMI ''LINEE VITA'' ¦ Dispositivo di ancoraggio – TIPO C ( Norma UNI 11578:2015)- lineare che utilizza una linea di ancoraggio flessibile che devia dall’orizzontale di non più di 15° (descrizione aggiornata per anno 2023) ¦ ELEMENTO | Material | General | cad | 109.57 | 109.57 | 109.57 | 109.57 | 1 | EUR | 109.57 | 1 | 3 | 3 | EDILIZIA CIVILE | Prezzario dei Lavori Pubblici della Toscana (edizione 2026) | EDILIZIA CIVILE | SISTEMI / DISPOSITIVI ANTICADUTA DALL'ALTO O LINEE VITA
TOS26_PR.P15.051.009 | Oggetto: MATERIALI PLASTICI E COMPOSITI ¦ Tubo in PVC termoresistente fino a 95° per scarichi discontinui Conforme: UNI-EN 1329-1:2014 tubo a bicchiere e anello elastomerico di tenuta ¦ diam. esterno mm. 160 spess. mm. 3,2 | Material | Fasteners | m | 9.68 | 9.68 | 9.68 | 9.68 | 1 | EUR | 10.16 | 1.05 | 3 | 3 | EDILIZIA CIVILE | Prezzario dei Lavori Pubblici della Toscana (edizione 2026) | EDILIZIA CIVILE | SCARICHI / FOGNATURE
TOS26_PR.P15.051.010 | Oggetto: MATERIALI PLASTICI E COMPOSITI ¦ Tubo in PVC termoresistente fino a 95° per scarichi discontinui Conforme: UNI-EN 1329-1:2014 tubo a bicchiere e anello elastomerico di tenuta ¦ diam. esterno mm. 200 spess. mm. 3,9 | Material | Fasteners | m | 14.29 | 14.29 | 14.29 | 14.29 | 1 | EUR | 15.01 | 1.05 | 3 | 3 | EDILIZIA CIVILE | Prezzario dei Lavori Pubblici della Toscana (edizione 2026) | EDILIZIA CIVILE | SCARICHI / FOGNATURE
TOS26_PRCAM.P22.030.003 | PRODOTTI PER PAVIMENTI E RIVESTIMENTI - CAM. Conforme: CAM di cui al DM 23 giugno 2022 n. 256 ¦ ADESIVO. Per pavimenti in ceramica e cotto ¦ Adesivo per ceramiche e materiali lapidei UNI EN 12004:2012, EN 12002:2009 Migliorato rapido C2 F | Material | General | kg | 1.11 | 1.11 | 1.11 | 1.11 | 1 | EUR | 4.46 | 4 | 3 | 3 | EDILIZIA CIVILE | Prezzario dei Lavori Pubblici della Toscana (edizione 2026) | EDILIZIA CIVILE | PAVIMENTO
TOS26_PRCAM.P26.107.003 | MATERIALI DI RIVESTIMENTO - PITTURE, VERNICI, SMALTI E STRUMENTI PER LA LORO POSA - CAM Conforme: - UNI EN ISO 4618:2023; - CAM - paragrafo 2.5.13 di cui al DM 23 giugno 2022 n. 256, ''CRITERI AMBIENTALI MINIMI per l’affidamento del servizio di progettazione ed esecuzione dei lavori di interventi ed | Material | General | l | 6.18 | 6.18 | 6.18 | 6.18 | 1 | EUR | 1.24 | 0.2 | 3 | 3 | EDILIZIA CIVILE | Prezzario dei Lavori Pubblici della Toscana (edizione 2026) | EDILIZIA CIVILE | TINTEGGIATURE / VERNICIATURE
TOS26_PRCAM.P04.001.002 | Oggetto: ELEMENTI PER MURATURA E SOLAI IN LATERIZIO ED IN CALCESTRUZZO - CAM Conforme: - marchio CE; - in laterizio per muratura secondo la UNI EN 771-1:2015; - in calcestruzzo vibrocompresso per muratura secondo la UNI EN 771-3:2015. - certificato prestazionale (DoP) in conformità al Regolamento U. | Material | General | cad | 0.6 | 0.6 | 0.6 | 0.6 | 1 | EUR | 197.57 | 330.3333 | 3 | 3 | EDILIZIA CIVILE | Prezzario dei Lavori Pubblici della Toscana (edizione 2026) | EDILIZIA CIVILE | MURO / PARETE
TOS26_PR.P22.050.010 | Oggetto: PRODOTTI PER PAVIMENTI E RIVESTIMENTI ¦ PAVIMENTAZIONE IN MATERIALI SINTETICI PVC di tipo omogeneo (anche detto a tutto strato), flessibile Conforme: - UNI EN 10581; - UNI EN 14041 ¦ Telo in rotoli a superficie liscia, spessore 2 mm con decoro non direzionale, qualunque larghezza, peso in g | Material | General | m² | 23.43 | 23.43 | 23.43 | 23.43 | 1 | EUR | 17.96 | 0.7667 | 3 | 3 | EDILIZIA CIVILE | Prezzario dei Lavori Pubblici della Toscana (edizione 2026) | EDILIZIA CIVILE | PAVIMENTO
TOS26_PR.P68.150.055 | Oggetto: Prodotti per impianti fotovoltaici ¦ Oggetto: Sistemi di ancoraggio di pannelli fotovoltaici su coperture di edifici o strutture portanti autonome. Caratteristiche: - basamenti detti “zavorre” e/o da telai con profili imbullonati e collegate a piastre metalliche pre-forate idonei all’ancora | Material | Steel & Metal | cad | 136.37 | 136.37 | 136.37 | 136.37 | 1 | EUR | 1636.4 | 12 | 3 | 3 | IMPIANTI - ELETTRICI / SPECIALI / PER LE COMUNICAZIONI CAM: no | Prezzario dei Lavori Pubblici della Toscana (edizione 2026) | IMPIANTI - ELETTRICI / SPECIALI / PER LE COMUNICAZIONI CAM: no | FOTOVOLTAICI
TOS26_PR.P13.004.002 | Oggetto: ACCIAIO. Uso: PER STRUTTURE IN CARPENTERIA METALLICA. Compreso: profili laminati, componenti strutturali e kits. Conforme: - normative europee armonizzate; - Norme Tecniche per le Costruzioni di cui al D.M. 17/01/2018. ¦ ANGOLARI AD ALI UGUALI E DISUGUALI DI ACCIAIO AD USO STRUTTURALE Confo | Material | Steel & Metal | kg | 1.18 | 1.18 | 1.18 | 1.18 | 1 | EUR | 17.92 | 15.2 | 3 | 3 | EDILIZIA CIVILE | Prezzario dei Lavori Pubblici della Toscana (edizione 2026) | EDILIZIA CIVILE | SOLAI
TOS26_PR.P06.001.001 | Oggetto: ACCIAIO Uso: PER STRUTTURE IN CEMENTO ARMATO E CEMENTO PRECOMPRESSO. Tipo: B450C per cemento armato ordinario controllato in stabilimento. Conforme: Norme Tecniche per le Costruzioni, D.M. 17/01/2018 ¦ Oggetto: BARRA AD ADERENZA MIGLIORATA Uso: PER CEMENTO ARMATO Forma: Non sagomata Conform | Material | Concrete & Cement | kg | 1.36 | 1.36 | 1.36 | 1.36 | 1 | EUR | 2.08 | 1.5367 | 3 | 3 | EDILIZIA CIVILE | Prezzario dei Lavori Pubblici della Toscana (edizione 2026) | EDILIZIA CIVILE | di CONSOLIDAMENTI / RINFORZI STRUTTURALI
TOS26_PR.P29.101.025 | Oggetto: TUBAZIONI, ACCESSORI ED APPARECCHIATURE Uso: PER IMPIANTI IDRICI ED ACQUEDOTTI ¦ Oggetto: Accessori per apparecchio sanitario Caratteristiche: materiale deve essere di ottima qualità, privo di difetti, slabbrature, ammaccature o altre deformazioni o imperfezioni e rispondente alle caratteri | Material | General | m | 0.54 | 0.54 | 0.54 | 0.54 | 1 | EUR | 1.24 | 2.315 | 2 | 2 | IMPIANTI - MECCANICI CAM: no | Prezzario dei Lavori Pubblici della Toscana (edizione 2026) | IMPIANTI - MECCANICI CAM: no | APPARECCHI SANITARI
TOS26_PRCAM.P38.017.001 | MATERIALE GEOTECNICO - CAM - i materiali composti con rete metallica a doppia torsione dovranno essere conformi alle “Linee Guida per la certificazione di idoneità tecnica all’impiego e l’utilizzo di prodotti in rete metallica a doppia torsione“ emesse dalla Presidenza del Consiglio Superiore LL.PP. | Material | Steel & Metal | m² | 4.89 | 4.89 | 4.89 | 4.89 | 1 | EUR | 5.38 | 1.1 | 2 | 2 | INFRASTRUTTURE STRADALI | Prezzario dei Lavori Pubblici della Toscana (edizione 2026) | INFRASTRUTTURE STRADALI | PAVIMENTAZIONE
TOS26_PRCAM.P04.032.001 | Oggetto: ELEMENTI PER MURATURA E SOLAI IN LATERIZIO ED IN CALCESTRUZZO - CAM Conforme: - marchio CE; - in laterizio per muratura secondo la UNI EN 771-1:2015; - in calcestruzzo vibrocompresso per muratura secondo la UNI EN 771-3:2015. - certificato prestazionale (DoP) in conformità al Regolamento U. | Material | General | m³ | 162.29 | 162.29 | 162.29 | 162.29 | 1 | EUR | 14.28 | 0.088 | 2 | 2 | EDILIZIA CIVILE | Prezzario dei Lavori Pubblici della Toscana (edizione 2026) | EDILIZIA CIVILE | MURO / PARETE
TOS26_PRCAM.P04.032.002 | Oggetto: ELEMENTI PER MURATURA E SOLAI IN LATERIZIO ED IN CALCESTRUZZO - CAM Conforme: - marchio CE; - in laterizio per muratura secondo la UNI EN 771-1:2015; - in calcestruzzo vibrocompresso per muratura secondo la UNI EN 771-3:2015. - certificato prestazionale (DoP) in conformità al Regolamento U. | Material | General | m³ | 130.36 | 130.36 | 130.36 | 130.36 | 1 | EUR | 17.21 | 0.132 | 2 | 2 | EDILIZIA CIVILE | Prezzario dei Lavori Pubblici della Toscana (edizione 2026) | EDILIZIA CIVILE | MURO / PARETE
TOS26_PR.P29.084.010 | Oggetto: TUBAZIONE Materiale: polipropilene Compreso: - fornitura; - posa; - raccordi; - staffe; - sfridi; - pezzi speciali. Conforme: - UNI EN ISO 15874-2:2022; - UNI EN ISO 15874-5:2022. - Diametro (mm): 16 Spessore (mm): 2,7 | Material | General | m | 1.08 | 1.08 | 1.08 | 1.08 | 1 | EUR | 0.81 | 0.75 | 2 | 2 | IMPIANTI - MECCANICI CAM: no | Prezzario dei Lavori Pubblici della Toscana (edizione 2026) | IMPIANTI - MECCANICI CAM: no | ADDUZIONE DELL'ACQUA
TOS26_PR.P29.101.038 | Oggetto: TUBAZIONI, ACCESSORI ED APPARECCHIATURE Uso: PER IMPIANTI IDRICI ED ACQUEDOTTI ¦ Oggetto: Accessori per apparecchio sanitario Caratteristiche: materiale deve essere di ottima qualità, privo di difetti, slabbrature, ammaccature o altre deformazioni o imperfezioni e rispondente alle caratteri | Material | General | cad | 22.22 | 22.22 | 22.22 | 22.22 | 1 | EUR | 22.22 | 1 | 2 | 2 | IMPIANTI - MECCANICI CAM: no | Prezzario dei Lavori Pubblici della Toscana (edizione 2026) | IMPIANTI - MECCANICI CAM: no | APPARECCHI SANITARI
TOS26_PR.P30.041.005 | Oggetto: TUBAZIONI, ACCESSORI E APPARECCHIATURE Uso: RISCALDAMENTO E CLIMATIZZAZIONE ¦ Oggetto: Componenti accessori Uso: collettori complanari ¦ Oggetto: Cassetta Compreso: sportello per collettore 2 + 2 attacchi | Material | General | cad | 48.02 | 48.02 | 48.02 | 48.02 | 1 | EUR | 48.02 | 1 | 2 | 2 | IMPIANTI - MECCANICI CAM: no | Prezzario dei Lavori Pubblici della Toscana (edizione 2026) | IMPIANTI - MECCANICI CAM: no | COLLETTORI ED ACCESSORI
TOS26_PR.P10.011.524 | Oggetto: CALCESTRUZZO PRECONFEZIONATO A PRESTAZIONE GARANTITA / PREMISCELATO / CONFEZIONATO IN CANTIERE. Conforme: - Linee Guida del Consiglio Superiore dei Lavori Pubblici, per la produzione, il trasporto ed il controllo del calcestruzzo preconfezionato; - UNI EN 12390:2021; - UNI EN 206:2021; - No | Material | General | m³ | 151.92 | 151.92 | 151.92 | 151.92 | 1 | EUR | 151.92 | 1 | 2 | 2 | EDILIZIA CIVILE | Prezzario dei Lavori Pubblici della Toscana (edizione 2026) | EDILIZIA CIVILE | GETTO
TOS26_PR.P10.011.525 | Oggetto: CALCESTRUZZO PRECONFEZIONATO A PRESTAZIONE GARANTITA / PREMISCELATO / CONFEZIONATO IN CANTIERE. Conforme: - Linee Guida del Consiglio Superiore dei Lavori Pubblici, per la produzione, il trasporto ed il controllo del calcestruzzo preconfezionato; - UNI EN 12390:2021; - UNI EN 206:2021; - No | Material | General | m³ | 156.81 | 156.81 | 156.81 | 156.81 | 1 | EUR | 156.81 | 1 | 2 | 2 | EDILIZIA CIVILE | Prezzario dei Lavori Pubblici della Toscana (edizione 2026) | EDILIZIA CIVILE | GETTO
TOS26_PR.P10.005.005 | Oggetto: CALCESTRUZZO PRECONFEZIONATO A PRESTAZIONE GARANTITA / PREMISCELATO / CONFEZIONATO IN CANTIERE. Conforme: - Linee Guida del Consiglio Superiore dei Lavori Pubblici, per la produzione, il trasporto ed il controllo del calcestruzzo preconfezionato; - UNI EN 12390:2021; - UNI EN 206:2021; - No | Material | General | m³ | 122.2 | 122.2 | 122.2 | 122.2 | 1 | EUR | 122.2 | 1 | 2 | 2 | EDILIZIA CIVILE | Prezzario dei Lavori Pubblici della Toscana (edizione 2026) | EDILIZIA CIVILE | GETTO
TOS26_PR.P68.005.034 | Oggetto: Prodotti per impianti fotovoltaici ¦ Oggetto: Inverter o sistema di conversione di energia da CC a CA Caratteristiche: - da 12V fino a 32 V - corrente alternata tensione 220/230V a frequenza costante (50 Hz), prodotta da pannelli fotovoltaici; - garanzia di efficienza superiore al 90%. Comp | Material | General | cad | 2350.53 | 2350.53 | 2350.53 | 2350.53 | 1 | EUR | 2350.53 | 1 | 2 | 2 | IMPIANTI - ELETTRICI / SPECIALI / PER LE COMUNICAZIONI CAM: no | Prezzario dei Lavori Pubblici della Toscana (edizione 2026) | IMPIANTI - ELETTRICI / SPECIALI / PER LE COMUNICAZIONI CAM: no | FOTOVOLTAICI
TOS26_PR.P68.010.024 | Oggetto: Prodotti per impianti fotovoltaici ¦ Oggetto: Sistema di accumulo, costituito da batterie o accumulatori agli ioni di litio. Uso: impianti fotovoltaici ricaricabili e che consentono lo stoccaggio e il consumo dell'energia solare. Caratteristiche: - efficienza minima al 90%; - tensione fino | Material | General | cad | 6841.42 | 6841.42 | 6841.42 | 6841.42 | 1 | EUR | 6841.42 | 1 | 2 | 2 | IMPIANTI - ELETTRICI / SPECIALI / PER LE COMUNICAZIONI CAM: no | Prezzario dei Lavori Pubblici della Toscana (edizione 2026) | IMPIANTI - ELETTRICI / SPECIALI / PER LE COMUNICAZIONI CAM: no | FOTOVOLTAICI
TOS26_PR.P68.010.028 | Oggetto: Prodotti per impianti fotovoltaici ¦ Oggetto: Sistema di accumulo, costituito da batterie o accumulatori agli ioni di litio. Uso: impianti fotovoltaici ricaricabili e che consentono lo stoccaggio e il consumo dell'energia solare. Caratteristiche: - efficienza minima al 90%; - tensione fino | Material | General | cad | 15997.9 | 15997.9 | 15997.9 | 15997.9 | 1 | EUR | 15997.9 | 1 | 2 | 2 | IMPIANTI - ELETTRICI / SPECIALI / PER LE COMUNICAZIONI CAM: no | Prezzario dei Lavori Pubblici della Toscana (edizione 2026) | IMPIANTI - ELETTRICI / SPECIALI / PER LE COMUNICAZIONI CAM: no | FOTOVOLTAICI
TOS26_PR.P68.150.003 | Oggetto: Prodotti per impianti fotovoltaici ¦ Oggetto: Sistemi di ancoraggio di pannelli fotovoltaici su coperture di edifici o strutture portanti autonome. Caratteristiche: - basamenti detti “zavorre” e/o da telai con profili imbullonati e collegate a piastre metalliche pre-forate idonei all’ancora | Material | Steel & Metal | cad | 17.31 | 17.31 | 17.31 | 17.31 | 1 | EUR | 276.88 | 16 | 2 | 2 | IMPIANTI - ELETTRICI / SPECIALI / PER LE COMUNICAZIONI CAM: no | Prezzario dei Lavori Pubblici della Toscana (edizione 2026) | IMPIANTI - ELETTRICI / SPECIALI / PER LE COMUNICAZIONI CAM: no | FOTOVOLTAICI
TOS26_PR.P03.008.001 | Oggetto: ADDITIVI e PROTETTIVI Conforme: - marchio CE; - UNI EN 934-2:2012 per additivi per calcestruzzo; - UNI EN 934-3:2012 per additivi per malte per opere murarie; - UNI EN 934-4:2009 per additivi per malta per iniezione per cavi di precompressione; - UNI EN 934-5:2008 per additivi per calcestru | Material | General | kg | 1.06 | 1.06 | 1.06 | 1.06 | 1 | EUR | 42.5 | 40 | 2 | 2 | EDILIZIA CIVILE | Prezzario dei Lavori Pubblici della Toscana (edizione 2026) | EDILIZIA CIVILE | di CONSOLIDAMENTI / RINFORZI STRUTTURALI
TOS26_PR.P06.002.005 | Oggetto: ACCIAIO Uso: PER STRUTTURE IN CEMENTO ARMATO E CEMENTO PRECOMPRESSO. Tipo: B450C per cemento armato ordinario controllato in stabilimento. Conforme: Norme Tecniche per le Costruzioni, D.M. 17/01/2018 ¦ RETE ELEETTROSALDATA AD ADERENZA MIGLIORATA. Conforme alla UNI EN 10080:2005 Formato 2000 | Material | Concrete & Cement | kg | 1.07 | 1.07 | 1.07 | 1.07 | 1 | EUR | 4.79 | 4.5 | 2 | 2 | EDILIZIA CIVILE | Prezzario dei Lavori Pubblici della Toscana (edizione 2026) | EDILIZIA CIVILE | di CONSOLIDAMENTI / RINFORZI STRUTTURALI
TOS26_PR.P15.050.014 | Oggetto: MATERIALI PLASTICI E COMPOSITI ¦ Tubo P.V.C. rigido per scarichi non a pressione civili ed industriali Conforme: UNI EN 1401-1:2019 lunghezza m 6 con tubo a bicchiere e anello elastomerico di tenuta ¦ tipo SN4 SDR 41 diam. est. 400 spess. mm 9,8 mm | Material | Fasteners | m | 54.96 | 54.96 | 54.96 | 54.96 | 1 | EUR | 56.34 | 1.025 | 2 | 2 | EDILIZIA CIVILE | Prezzario dei Lavori Pubblici della Toscana (edizione 2026) | EDILIZIA CIVILE | SCARICHI / FOGNATURE
TOS26_PR.P15.050.015 | Oggetto: MATERIALI PLASTICI E COMPOSITI ¦ Tubo P.V.C. rigido per scarichi non a pressione civili ed industriali Conforme: UNI EN 1401-1:2019 lunghezza m 6 con tubo a bicchiere e anello elastomerico di tenuta ¦ tipo SN4 SDR 41 diam. est. 500 spess. mm 12,3 mm | Material | Fasteners | m | 87.24 | 87.24 | 87.24 | 87.24 | 1 | EUR | 89.42 | 1.025 | 2 | 2 | EDILIZIA CIVILE | Prezzario dei Lavori Pubblici della Toscana (edizione 2026) | EDILIZIA CIVILE | SCARICHI / FOGNATURE
TOS26_PR.P22.100.003 | Oggetto: PRODOTTI PER PAVIMENTI E RIVESTIMENTI ¦ PERCORSO TATTILE PLANTARE INTEGRATO LOGES-VET-EVOLUTION (LVE) con rilievi trapezoidali equidistanti. Con altezza dei rilievi non inferiore a 3 mm e larghezza in accordo con la tabella 3-“WT6” della CEN/TS 15209 , con distanza tra i rilievi in accordo | Material | General | cad | 46.06 | 46.06 | 46.06 | 46.06 | 1 | EUR | 46.06 | 1 | 2 | 2 | EDILIZIA CIVILE | Prezzario dei Lavori Pubblici della Toscana (edizione 2026) | EDILIZIA CIVILE | PAVIMENTO
TOS26_PR.P22.100.004 | Oggetto: PRODOTTI PER PAVIMENTI E RIVESTIMENTI ¦ PERCORSO TATTILE PLANTARE INTEGRATO LOGES-VET-EVOLUTION (LVE) con rilievi trapezoidali equidistanti. Con altezza dei rilievi non inferiore a 3 mm e larghezza in accordo con la tabella 3-“WT6” della CEN/TS 15209 , con distanza tra i rilievi in accordo | Material | General | cad | 46.06 | 46.06 | 46.06 | 46.06 | 1 | EUR | 46.06 | 1 | 2 | 2 | EDILIZIA CIVILE | Prezzario dei Lavori Pubblici della Toscana (edizione 2026) | EDILIZIA CIVILE | PAVIMENTO
TOS26_PR.P18.MWR05.003 | Oggetto: ISOLANTI TERMICI ED ACUSTICI Conforme: - UNI 13172:2012; - UNI 13501:2009; - D.M. 15/03/2005. - marcatura CE; - Dichiarazione di Prestazione (DoP) ¦ DI ORIGINE MINERALE PANNELLI RIGIDI IN LANA DI ROCCIA - MW. SENZA RIVESTIMENTO Densità (kg/m³): 40-60 Conforme: - UNI EN 13162:2015 - UNI EN 1 | Material | General | m² | 6.91 | 6.91 | 6.91 | 6.91 | 1 | EUR | 13.81 | 2 | 2 | 2 | STRUTTURE IN LEGNO CAM: no | Prezzario dei Lavori Pubblici della Toscana (edizione 2026) | STRUTTURE IN LEGNO CAM: no | PARETI
TOS26_PR.P35.009.002 | PRODOTTI PER LATTONERIA ¦ Braccioli per pluviali con zanca in piattina e fascetta imbullonata : ¦ in rame. Diametro: 10 cm | Material | General | cad | 4.56 | 4.56 | 4.56 | 4.56 | 1 | EUR | 1.82 | 0.4 | 2 | 2 | EDILIZIA CIVILE | Prezzario dei Lavori Pubblici della Toscana (edizione 2026) | EDILIZIA CIVILE | OPERE - DA LATTONIERE
TOS26_PR.P63.010.003 | Oggetto: apparecchiature per impianti di terra e protezione contro le fulminazioni, accessori per derivazioni ¦ Oggetto: Morsetto Materiale: policarbonato trasparente autoestinguente ad elevata resistenza meccanica ed agli urti anche alle basse temperature Caratteristiche: - resistenza alla fiamma e | Material | General | cad | 0.15 | 0.15 | 0.15 | 0.15 | 1 | EUR | 0.31 | 2 | 2 | 2 | IMPIANTI - ELETTRICI / SPECIALI / PER LE COMUNICAZIONI CAM: no | Prezzario dei Lavori Pubblici della Toscana (edizione 2026) | IMPIANTI - ELETTRICI / SPECIALI / PER LE COMUNICAZIONI CAM: no | ELETTRICI
TOS26_PR.P68.001.023 | Oggetto: Prodotti per impianti fotovoltaici ¦ Oggetto: Pannello fotovoltaico Caratteristiche: - moduli fotovoltaici, in grado di convertire l'energia solare in energia elettrica, a struttura rigida realizzati con celle di silicio PERC/PERT; - tensione massima di sistema 1000 V; - involucro in classe | Material | General | Wp | 0.68 | 0.68 | 0.68 | 0.68 | 1 | EUR | 469.63 | 687.5 | 2 | 2 | IMPIANTI - ELETTRICI / SPECIALI / PER LE COMUNICAZIONI CAM: no | Prezzario dei Lavori Pubblici della Toscana (edizione 2026) | IMPIANTI - ELETTRICI / SPECIALI / PER LE COMUNICAZIONI CAM: no | FOTOVOLTAICI
TOS26_PR.P68.001.003 | Oggetto: Prodotti per impianti fotovoltaici ¦ Oggetto: Pannello fotovoltaico Caratteristiche: - moduli fotovoltaici, in grado di convertire l'energia solare in energia elettrica, a struttura rigida realizzati con celle di silicio PERC/PERT; - tensione massima di sistema 1000 V; - involucro in classe | Material | General | Wp | 0.69 | 0.69 | 0.69 | 0.69 | 1 | EUR | 481.71 | 700 | 2 | 2 | IMPIANTI - ELETTRICI / SPECIALI / PER LE COMUNICAZIONI CAM: no | Prezzario dei Lavori Pubblici della Toscana (edizione 2026) | IMPIANTI - ELETTRICI / SPECIALI / PER LE COMUNICAZIONI CAM: no | FOTOVOLTAICI
TOS26_PR.P68.005.006 | Oggetto: Prodotti per impianti fotovoltaici ¦ Oggetto: Inverter o sistema di conversione di energia da CC a CA Caratteristiche: - da 12V fino a 32 V - corrente alternata tensione 220/230V a frequenza costante (50 Hz), prodotta da pannelli fotovoltaici; - garanzia di efficienza superiore al 90%. Comp | Material | General | cad | 672.31 | 672.31 | 672.31 | 672.31 | 1 | EUR | 672.31 | 1 | 2 | 2 | IMPIANTI - ELETTRICI / SPECIALI / PER LE COMUNICAZIONI CAM: no | Prezzario dei Lavori Pubblici della Toscana (edizione 2026) | IMPIANTI - ELETTRICI / SPECIALI / PER LE COMUNICAZIONI CAM: no | FOTOVOLTAICI
TOS26_PRCAM.P04.010.001 | Oggetto: ELEMENTI PER MURATURA E SOLAI IN LATERIZIO ED IN CALCESTRUZZO - CAM Conforme: - marchio CE; - in laterizio per muratura secondo la UNI EN 771-1:2015; - in calcestruzzo vibrocompresso per muratura secondo la UNI EN 771-3:2015. - certificato prestazionale (DoP) in conformità al Regolamento U. | Material | General | cad | 1.34 | 1.34 | 1.34 | 1.34 | 1 | EUR | 13.42 | 10 | 2 | 2 | EDILIZIA CIVILE | Prezzario dei Lavori Pubblici della Toscana (edizione 2026) | EDILIZIA CIVILE | MURO
TOS26_PR.P15.050.016 | Oggetto: MATERIALI PLASTICI E COMPOSITI ¦ Tubo P.V.C. rigido per scarichi non a pressione civili ed industriali Conforme: UNI EN 1401-1:2019 lunghezza m 6 con tubo a bicchiere e anello elastomerico di tenuta ¦ tipo SN4 SDR 41 diam. est. 630 spess. mm 15,4 mm | Material | Fasteners | m | 151.05 | 151.05 | 151.05 | 151.05 | 1 | EUR | 154.83 | 1.025 | 2 | 2 | EDILIZIA CIVILE | Prezzario dei Lavori Pubblici della Toscana (edizione 2026) | EDILIZIA CIVILE | SCARICHI / FOGNATURE
TOS26_PR.P08.024.007 | Oggetto: LEGNAME ¦ PER EDILIZIA. XLAM - LEGNO LAMELLARE INCROCIATO - CROSS LAMINATED TIMBER - CLT. Certificato CE secondo la: - UNI EN 14081-1:2016 ¦ qualità non a vista, 140 mm 5s | Material | Wood & Timber | m³ | 724.84 | 724.84 | 724.84 | 724.84 | 1 | EUR | 101.48 | 0.14 | 2 | 2 | STRUTTURE IN LEGNO CAM: no | Prezzario dei Lavori Pubblici della Toscana (edizione 2026) | STRUTTURE IN LEGNO CAM: no | PARETI
TOS26_PR.P08.024.008 | Oggetto: LEGNAME ¦ PER EDILIZIA. XLAM - LEGNO LAMELLARE INCROCIATO - CROSS LAMINATED TIMBER - CLT. Certificato CE secondo la: - UNI EN 14081-1:2016 ¦ qualità non a vista, 160 mm 5s | Material | Wood & Timber | m³ | 719.78 | 719.78 | 719.78 | 719.78 | 1 | EUR | 115.17 | 0.16 | 2 | 2 | STRUTTURE IN LEGNO CAM: no | Prezzario dei Lavori Pubblici della Toscana (edizione 2026) | STRUTTURE IN LEGNO CAM: no | PARETI
TOS26_PRCAM.P22.031.005 | PRODOTTI PER PAVIMENTI E RIVESTIMENTI - CAM. Conforme: CAM di cui al DM 23 giugno 2022 n. 256 ¦ ADESIVO. Per pavimenti resistenti. In linoleum, sughero, tessili e resilienti. Conforme: UNI EN 14259:2004 ¦ specifico per linoleum o gomma in dispersione acquosa a bassissima emissione di sostanze organi | Material | General | kg | 6.57 | 6.57 | 6.57 | 6.57 | 1 | EUR | 1.64 | 0.25 | 2 | 2 | EDILIZIA CIVILE | Prezzario dei Lavori Pubblici della Toscana (edizione 2026) | EDILIZIA CIVILE | PAVIMENTO
TOS26_PR.P03.007.001 | Oggetto: ADDITIVI e PROTETTIVI Conforme: - marchio CE; - UNI EN 934-2:2012 per additivi per calcestruzzo; - UNI EN 934-3:2012 per additivi per malte per opere murarie; - UNI EN 934-4:2009 per additivi per malta per iniezione per cavi di precompressione; - UNI EN 934-5:2008 per additivi per calcestru | Material | General | kg | 6.37 | 6.37 | 6.37 | 6.37 | 1 | EUR | 3.5 | 0.55 | 2 | 2 | EDILIZIA CIVILE | Prezzario dei Lavori Pubblici della Toscana (edizione 2026) | EDILIZIA CIVILE | RISANAMENTI / DEUMIDIFICAZIONI
TOS26_PR.200.003.001 | Oggetto: accessori ¦ Oggetto: MISCELA CHIMICA ¦ in solvente idrocarbonato di resine siliconiche specifiche ed additivi idrorepellenti per deumidificazione murature per umidità ascendente. | Material | General | l | 6.08 | 6.08 | 6.08 | 6.08 | 1 | EUR | 6.08 | 1 | 2 | 2 | EDILIZIA CIVILE | Prezzario dei Lavori Pubblici della Toscana (edizione 2026) | EDILIZIA CIVILE | RISANAMENTI / DEUMIDIFICAZIONI
TOS26_PR.P09.013.006 | Oggetto: MALTE / STUCCHI Compreso: accessori e reti. ¦ MALTA PER INTONACO PREMISCELATA Conforme alla UNI EN 998-1:2016. Certificata CE ¦ A BASE DI CEMENTO Con agenti porogeni ed inerti quarziferi selezionati, antiefflorescenze; Densità: 1500 kg/m³ In sacchi da 25 kg | Material | Concrete & Cement | kg | 0.62 | 0.62 | 0.62 | 0.62 | 1 | EUR | 27.78 | 45 | 2 | 2 | EDILIZIA CIVILE | Prezzario dei Lavori Pubblici della Toscana (edizione 2026) | EDILIZIA CIVILE | RISANAMENTI / DEUMIDIFICAZIONI
TOS26_PR.P61.001.026 | PRODOTTI PER IMPIANTI ELETTRICI: QUADRI ELETTRICI (CARPENTERIE ED APPARECCHIATURE) (descrizione aggiornata nella pubblicazione del Prezzario 2024) ¦ Oggetto: Centralino in contenitore termoplastico Compreso: - porta reversibile con chiusura a scatto; - barra DIN per il montaggio di apparecchiature m | Material | General | cad | 79.69 | 79.69 | 79.69 | 79.69 | 1 | EUR | 79.69 | 1 | 2 | 2 | IMPIANTI - ELETTRICI / SPECIALI / PER LE COMUNICAZIONI CAM: no | Prezzario dei Lavori Pubblici della Toscana (edizione 2026) | IMPIANTI - ELETTRICI / SPECIALI / PER LE COMUNICAZIONI CAM: no | ELETTRICI
TOS26_PR.P63.003.001 | Oggetto: apparecchiature per impianti di terra e protezione contro le fulminazioni, accessori per derivazioni ¦ Oggetto: Piastre Uso: collegamenti equipotenziali ed accessori ¦ Oggetto: Piastra per collegamenti equipotenziali Materiale: piatto di acciaio inox aisi 304 zincata a caldo Specifiche: con | Material | General | cad | 10.67 | 10.67 | 10.67 | 10.67 | 1 | EUR | 10.67 | 1 | 2 | 2 | IMPIANTI - ELETTRICI / SPECIALI / PER LE COMUNICAZIONI CAM: no | Prezzario dei Lavori Pubblici della Toscana (edizione 2026) | IMPIANTI - ELETTRICI / SPECIALI / PER LE COMUNICAZIONI CAM: no | ELETTRICI
TOS26_PR.P63.008.001 | Oggetto: apparecchiature per impianti di terra e protezione contro le fulminazioni, accessori per derivazioni ¦ Oggetto: Capicorda Materiale: rame ricotti e protetti mediante stagnatura Uso: cavi in rame ¦ Specifiche: capicorda ad occhiello preisolato sezione 1.5-2.5 mmq. | Material | General | cad | 0.04 | 0.04 | 0.04 | 0.04 | 1 | EUR | 0.21 | 5 | 2 | 2 | IMPIANTI - ELETTRICI / SPECIALI / PER LE COMUNICAZIONI CAM: no | Prezzario dei Lavori Pubblici della Toscana (edizione 2026) | IMPIANTI - ELETTRICI / SPECIALI / PER LE COMUNICAZIONI CAM: no | ELETTRICI
TOS26_PR.P22.100.001 | Oggetto: PRODOTTI PER PAVIMENTI E RIVESTIMENTI ¦ PERCORSO TATTILE PLANTARE INTEGRATO LOGES-VET-EVOLUTION (LVE) con rilievi trapezoidali equidistanti. Con altezza dei rilievi non inferiore a 3 mm e larghezza in accordo con la tabella 3-“WT6” della CEN/TS 15209 , con distanza tra i rilievi in accordo | Material | General | m | 66.75 | 66.75 | 66.75 | 66.75 | 1 | EUR | 66.75 | 1 | 2 | 2 | EDILIZIA CIVILE | Prezzario dei Lavori Pubblici della Toscana (edizione 2026) | EDILIZIA CIVILE | PAVIMENTO
TOS26_PR.P22.100.002 | Oggetto: PRODOTTI PER PAVIMENTI E RIVESTIMENTI ¦ PERCORSO TATTILE PLANTARE INTEGRATO LOGES-VET-EVOLUTION (LVE) con rilievi trapezoidali equidistanti. Con altezza dei rilievi non inferiore a 3 mm e larghezza in accordo con la tabella 3-“WT6” della CEN/TS 15209 , con distanza tra i rilievi in accordo | Material | General | m | 51.31 | 51.31 | 51.31 | 51.31 | 1 | EUR | 51.31 | 1 | 2 | 2 | EDILIZIA CIVILE | Prezzario dei Lavori Pubblici della Toscana (edizione 2026) | EDILIZIA CIVILE | PAVIMENTO
TOS26_PR.P40.015.001 | Oggetto: PRODOTTI PER RINFORZI STRUTTURALI ¦ PASTA ADESIVA A BASE DI RESINA EPOSSIDICA BICOMPONENTE TIXOTROPICA. Per la regolarizzazione delle superfici in calcestruzzo, per l'applicazione di lamine in fibra di carbonio e per l’incollaggio strutturale ¦ Peso specifico: 1,77 kg/l Resa media: 1,7 kg/m | Material | General | kg | 26.9 | 26.9 | 26.9 | 26.9 | 1 | EUR | 11.83 | 0.44 | 2 | 2 | EDILIZIA CIVILE | Prezzario dei Lavori Pubblici della Toscana (edizione 2026) | EDILIZIA CIVILE | di CONSOLIDAMENTI / RINFORZI STRUTTURALI
TOS26_PR.P68.005.025 | Oggetto: Prodotti per impianti fotovoltaici ¦ Oggetto: Inverter o sistema di conversione di energia da CC a CA Caratteristiche: - da 12V fino a 32 V - corrente alternata tensione 220/230V a frequenza costante (50 Hz), prodotta da pannelli fotovoltaici; - garanzia di efficienza superiore al 90%. Comp | Material | General | cad | 1108.36 | 1108.36 | 1108.36 | 1108.36 | 1 | EUR | 1108.36 | 1 | 2 | 2 | IMPIANTI - ELETTRICI / SPECIALI / PER LE COMUNICAZIONI CAM: no | Prezzario dei Lavori Pubblici della Toscana (edizione 2026) | IMPIANTI - ELETTRICI / SPECIALI / PER LE COMUNICAZIONI CAM: no | FOTOVOLTAICI
TOS26_PR.P07.004.004 | Oggetto: MATERIALI METALLICI Conforme: UNI EN 10204:2005 ¦ Lamiera in acciaio grecata zincata per solai spessori da 6/10 a 12/10 ¦ larghezza lastra = mm 840, altezza greche = mm 43, interasse nervature = mm 280 - kg/m² da 6,15 a 12,30 | Material | Steel & Metal | kg | 1.09 | 1.09 | 1.09 | 1.09 | 1 | EUR | 10.09 | 9.25 | 2 | 2 | EDILIZIA CIVILE | Prezzario dei Lavori Pubblici della Toscana (edizione 2026) | EDILIZIA CIVILE | SOLAI
TOS26_PR.P04.010.005 | Oggetto: ELEMENTI PER MURATURE E SOLAI Conforme: - marcatura CE; - UNI EN 15037-3:2011 - per uso solai; - UNI EN 771-1:2015 - per laterizio; - UNI EN 771-3:2015 - per calcestruzzo vibrocompresso. - certificato prestazionale (DoP), Regolamento U.E. 305/2011 ¦ Tipo: tavelle, tavelloni e pianelle Mater | Material | General | cad | 0.77 | 0.77 | 0.77 | 0.77 | 1 | EUR | 13.92 | 18 | 2 | 2 | EDILIZIA CIVILE | Prezzario dei Lavori Pubblici della Toscana (edizione 2026) | EDILIZIA CIVILE | SOLAI
TOS26_PR.P05.001.002 | Oggetto: MARMI / GRANITI / PIETRE ¦ Uso: PAVIMENTAZIONE Posizionamento: IN ESTERNO Oggetto: lastre Finitura: segate in piano Lunghezza: variabile Conforme: - Marchio CE; - UNI EN 1341:2013 ¦ PIETRA SERENA IN LASTRE. Larghezza: 40/45/50 cm Lunghezza a correre Spessore: 10 cm Con coste fresate | Material | General | m² | 109.34 | 109.34 | 109.34 | 109.34 | 1 | EUR | 9.29 | 0.085 | 2 | 2 | EDILIZIA CIVILE | Prezzario dei Lavori Pubblici della Toscana (edizione 2026) | EDILIZIA CIVILE | SOLAI
TOS26_PR.P09.022.005 | Oggetto: MALTE / STUCCHI Compreso: accessori e reti. ¦ STUCCO ¦ A BASE DI RESINE ACRILICHE O VINILACRILICHE | Material | General | kg | 4.74 | 4.74 | 4.74 | 4.74 | 1 | EUR | 0.27 | 0.056 | 2 | 2 | EDILIZIA CIVILE | Prezzario dei Lavori Pubblici della Toscana (edizione 2026) | EDILIZIA CIVILE | DEMOLIZIONE / SMONTAGGIO / RIMOZIONE / PUNTELLAMENTI
TOS26_PR.P26.128.006 | Oggetto: MATERIALI DI RIVESTIMENTO - PITTURE, VERNICI, SMALTI E STRUMENTI PER LA LORO POSA Conforme: UNI EN ISO 4618:2023. ¦ PRODOTTI PER TAPPEZZERIA. ¦ DISTACCANTE LIQUIDO A BASE DI TENSIOATTIVI PER CARTA DA PARATI Confezione: 250 gr | Material | General | kg | 9.11 | 9.11 | 9.11 | 9.11 | 1 | EUR | 2.06 | 0.226 | 2 | 2 | EDILIZIA CIVILE | Prezzario dei Lavori Pubblici della Toscana (edizione 2026) | EDILIZIA CIVILE | DEMOLIZIONE / SMONTAGGIO / RIMOZIONE / PUNTELLAMENTI
TOS26_PR.P11.101.001 | Oggetto: ELEMENTI PREFABBRICATI. Uso: Per strutture / opere di sostegno / contenimento ¦ TRAVETTO PREFABBRICATO IN CALCESTRUZZO ARMATO PRECOMPRESSO Dimensione (cm): 9 x 12 Certificato CE secondo la norma UNI EN 15037-1:2008 ¦ Lunghezza < 4,00 m | Material | General | m | 4.67 | 4.67 | 4.67 | 4.67 | 1 | EUR | 9.34 | 2 | 2 | 2 | EDILIZIA CIVILE | Prezzario dei Lavori Pubblici della Toscana (edizione 2026) | EDILIZIA CIVILE | SOLAI
TOS26_PR.P11.101.002 | Oggetto: ELEMENTI PREFABBRICATI. Uso: Per strutture / opere di sostegno / contenimento ¦ TRAVETTO PREFABBRICATO IN CALCESTRUZZO ARMATO PRECOMPRESSO Dimensione (cm): 9 x 12 Certificato CE secondo la norma UNI EN 15037-1:2008 ¦ 4,01 m < lunghezza < 5,00 m | Material | General | m | 5.6 | 5.6 | 5.6 | 5.6 | 1 | EUR | 11.2 | 2 | 2 | 2 | EDILIZIA CIVILE | Prezzario dei Lavori Pubblici della Toscana (edizione 2026) | EDILIZIA CIVILE | SOLAI
TOS26_PR.P60.036.003 | Oggetto: Cavi per energia e segnalazione, tubazioni, canalizzazioni, cassette di derivazione, condotti/blindo sbarre (descrizione aggiornata nella pubblicazione del Prezzario 2024) ¦ Oggetto: Cassette di derivazione da incasso Materiale: plastico Caratteristiche: IP40 Compreso: coperchio a vite Conf | Material | General | cad | 1.02 | 1.02 | 1.02 | 1.02 | 1 | EUR | 0.61 | 0.6 | 2 | 2 | IMPIANTI - ELETTRICI / SPECIALI / PER LE COMUNICAZIONI CAM: no | Prezzario dei Lavori Pubblici della Toscana (edizione 2026) | IMPIANTI - ELETTRICI / SPECIALI / PER LE COMUNICAZIONI CAM: no | ELETTRICI
TOS26_PR.P62.001.012 | Oggetto: Apparecchi modulari di comando, segnalazione e regolazione, scatole modulari e finiture, prese e spine industriali, apparecchi di illuminazione ¦ Oggetto: Apparecchi modulari di comando Uso: serie civile Compreso: finitura standard ¦ Oggetto: Pulsante Specifiche: NO N° poli: 1 Compreso: tar | Material | General | cad | 14.64 | 14.64 | 14.64 | 14.64 | 1 | EUR | 14.64 | 1 | 2 | 2 | IMPIANTI - ELETTRICI / SPECIALI / PER LE COMUNICAZIONI CAM: no | Prezzario dei Lavori Pubblici della Toscana (edizione 2026) | IMPIANTI - ELETTRICI / SPECIALI / PER LE COMUNICAZIONI CAM: no | ELETTRICI
TOS26_PR.P62.009.002 | Oggetto: Apparecchi modulari di comando, segnalazione e regolazione, scatole modulari e finiture, prese e spine industriali, apparecchi di illuminazione ¦ Oggetto: Scatola porta apparecchi da parete Grado di protezione: IP40 Compreso: prefratture laterali e centrali per ingresso tubazioni ¦ Specific | Material | General | cad | 2.27 | 2.27 | 2.27 | 2.27 | 1 | EUR | 3.4 | 1.5 | 2 | 2 | IMPIANTI - ELETTRICI / SPECIALI / PER LE COMUNICAZIONI CAM: no | Prezzario dei Lavori Pubblici della Toscana (edizione 2026) | IMPIANTI - ELETTRICI / SPECIALI / PER LE COMUNICAZIONI CAM: no | ELETTRICI
TOS26_PR.P61.094.001 | PRODOTTI PER IMPIANTI ELETTRICI: QUADRI ELETTRICI (CARPENTERIE ED APPARECCHIATURE) (descrizione aggiornata nella pubblicazione del Prezzario 2024) ¦ Oggetto: Pulsanti Uso: installazione su guida DIN Conforme: - norme IEC 60947-5-1; - IEC 62094-1. ¦ Specifiche: - 1NA 16A; - ad impulso. | Material | General | cad | 19.75 | 19.75 | 19.75 | 19.75 | 1 | EUR | 19.75 | 1 | 2 | 2 | IMPIANTI - ELETTRICI / SPECIALI / PER LE COMUNICAZIONI CAM: no | Prezzario dei Lavori Pubblici della Toscana (edizione 2026) | IMPIANTI - ELETTRICI / SPECIALI / PER LE COMUNICAZIONI CAM: no | ELETTRICI
TOS26_PRCAM.P09.020.001 | MALTE E STUCCHI - CAM PREMISCELATI / PRECONFEZIONATI oppure PREPARATI IN CANTIERE CON IMPASTATRICI. Per intonaci, massetti, murature rivestimenti e riempitivi. Predilezione per impianti di produzione a basso consumo energetico e processi ottimizzati per ridurre rifiuti e scarti. Per i prodotti preco | Material | General | kg | 0.92 | 0.92 | 0.92 | 0.92 | 1 | EUR | 3.8 | 4.15 | 2 | 2 | EDILIZIA CIVILE | Prezzario dei Lavori Pubblici della Toscana (edizione 2026) | EDILIZIA CIVILE | di MASSETTI O SOTTOFONDI
TOS26_PRCAM.P09.030.001 | MALTE E STUCCHI - CAM PREMISCELATI / PRECONFEZIONATI oppure PREPARATI IN CANTIERE CON IMPASTATRICI. Per intonaci, massetti, murature rivestimenti e riempitivi. Predilezione per impianti di produzione a basso consumo energetico e processi ottimizzati per ridurre rifiuti e scarti. Per i prodotti preco | Material | General | kg | 1.27 | 1.27 | 1.27 | 1.27 | 1 | EUR | 4.76 | 3.75 | 2 | 2 | EDILIZIA CIVILE | Prezzario dei Lavori Pubblici della Toscana (edizione 2026) | EDILIZIA CIVILE | di MASSETTI O SOTTOFONDI
TOS26_PRCAM.P04.012.004 | Oggetto: ELEMENTI PER MURATURA E SOLAI IN LATERIZIO ED IN CALCESTRUZZO - CAM Conforme: - marchio CE; - in laterizio per muratura secondo la UNI EN 771-1:2015; - in calcestruzzo vibrocompresso per muratura secondo la UNI EN 771-3:2015. - certificato prestazionale (DoP) in conformità al Regolamento U. | Material | General | cad | 2.54 | 2.54 | 2.54 | 2.54 | 1 | EUR | 22.83 | 9 | 2 | 2 | EDILIZIA CIVILE | Prezzario dei Lavori Pubblici della Toscana (edizione 2026) | EDILIZIA CIVILE | SOLAI
TOS26_PRCAM.P04.010.010 | Oggetto: ELEMENTI PER MURATURA E SOLAI IN LATERIZIO ED IN CALCESTRUZZO - CAM Conforme: - marchio CE; - in laterizio per muratura secondo la UNI EN 771-1:2015; - in calcestruzzo vibrocompresso per muratura secondo la UNI EN 771-3:2015. - certificato prestazionale (DoP) in conformità al Regolamento U. | Material | General | cad | 2.13 | 2.13 | 2.13 | 2.13 | 1 | EUR | 21.26 | 10 | 2 | 2 | EDILIZIA CIVILE | Prezzario dei Lavori Pubblici della Toscana (edizione 2026) | EDILIZIA CIVILE | SOLAI
TOS26_PR.P23.011.050 | Oggetto: MATERIALI PER CONTROSOFFITTI, PARETI E CONTROPARETI ¦ ACCESSORI PER IL FISSAGGIO DI CONTROSOFFITTI E CONTROPARETI VITI E TASSELLI Certificati CE Conforme: UNI EN 14566:2009 ¦ viti di congiunzione 6x90/110 | Material | General | cad | 0.15 | 0.15 | 0.15 | 0.15 | 1 | EUR | 0.27 | 1.8 | 2 | 2 | EDILIZIA CIVILE | Prezzario dei Lavori Pubblici della Toscana (edizione 2026) | EDILIZIA CIVILE | STRUTTURE
TOS26_PR.P13.010.001 | Oggetto: ACCIAIO. Uso: PER STRUTTURE IN CARPENTERIA METALLICA. Compreso: profili laminati, componenti strutturali e kits. Conforme: - normative europee armonizzate; - Norme Tecniche per le Costruzioni di cui al D.M. 17/01/2018. ¦ LAMIERE LAMINATE A CALDO AD USO STRUTTURALE Conforme: - UNI EN 10025-1 | Material | Steel & Metal | kg | 1.52 | 1.52 | 1.52 | 1.52 | 1 | EUR | 11.92 | 7.85 | 2 | 2 | SALUTE E SICUREZZA | Prezzario dei Lavori Pubblici della Toscana (edizione 2026) | SALUTE E SICUREZZA | NOLEGGI
TOS26_PR.P04.004.010 | Oggetto: ELEMENTI PER MURATURE E SOLAI Conforme: - marcatura CE; - UNI EN 15037-3:2011 - per uso solai; - UNI EN 771-1:2015 - per laterizio; - UNI EN 771-3:2015 - per calcestruzzo vibrocompresso. - certificato prestazionale (DoP), Regolamento U.E. 305/2011 ¦ Tipo: blocco Materiale: laterizio Caratte | Material | General | m³ | 153.1 | 153.1 | 153.1 | 153.1 | 1 | EUR | 20.21 | 0.132 | 2 | 2 | EDILIZIA CIVILE | Prezzario dei Lavori Pubblici della Toscana (edizione 2026) | EDILIZIA CIVILE | MURO / PARETE
TOS26_PRCAM.P18.MWV22.006 | Oggetto: ISOLANTI TERMICI ED ACUSTICI Conforme: - UNI 13172:2012; - UNI13501:2009; - D.M. 15/03/2005. - marcatura CE; - Dichiarazione di Prestazione (DoP) ¦ DI ORIGINE MINERALE. PANNELLI IN LANA DI VETRO - MW. TRATTATI CON RESINE TERMOINDURENTI RIVESTITI CON STRATO DI BITUME Densità ρ ~ (kg/m³): 95- | Material | General | m² | 50.28 | 50.28 | 50.28 | 50.28 | 1 | EUR | 52.8 | 1.05 | 2 | 2 | EDILIZIA CIVILE | Prezzario dei Lavori Pubblici della Toscana (edizione 2026) | EDILIZIA CIVILE | PANNELLI
TOS26_PRCAM.P18.ICB08.003 | Oggetto: ISOLANTI TERMICI ED ACUSTICI Conforme: - UNI 13172:2012; - UNI13501:2009; - D.M. 15/03/2005. - marcatura CE; - Dichiarazione di Prestazione (DoP) ¦ DI ORIGINE VEGETALE. STRISCE DI SUGHERO - ICB SUPERCOMPRESSE, DI ELEVATA FLESSIBILITÀ, LEVIGATE SULLE DUE FACCE. Ottenute da sughero granulato | Material | Fasteners | m² | 5.31 | 5.31 | 5.31 | 5.31 | 1 | EUR | 5.58 | 1.05 | 2 | 2 | EDILIZIA CIVILE | Prezzario dei Lavori Pubblici della Toscana (edizione 2026) | EDILIZIA CIVILE | Uso: ISOLAMENTO TERMICO Compreso: - preparazione dei supporti (se non diversamen
TOS26_PRCAM.P18.MWV02.001 | Oggetto: ISOLANTI TERMICI ED ACUSTICI Conforme: - UNI 13172:2012; - UNI13501:2009; - D.M. 15/03/2005. - marcatura CE; - Dichiarazione di Prestazione (DoP) ¦ DI ORIGINE MINERALE. MATERASSINI/ROTOLI IN LANA DI VETRO - MW. TRATTATI CON RESINE TERMOINDURENTI E RICOPERTI SU UN LATO DA UN FOGLIO DI CARTA | Material | General | m² | 5.48 | 5.48 | 5.48 | 5.48 | 1 | EUR | 5.75 | 1.05 | 2 | 2 | EDILIZIA CIVILE | Prezzario dei Lavori Pubblici della Toscana (edizione 2026) | EDILIZIA CIVILE | Uso: ISOLAMENTO TERMICO Compreso: - preparazione dei supporti (se non diversamen
TOS26_PR.P02.004.010 | Oggetto: LEGANTI MINERALI IDRAULICI ED AEREI. ¦ Oggetto: CEMENTO Conforme: UNI EN 197-1:2011 ¦ Tipo: Portland CEM II/B-L 32.5 R - bianco Formato: sacchi da 25 kg | Material | Concrete & Cement | t | 204.22 | 204.22 | 204.22 | 204.22 | 1 | EUR | 2.33 | 0.0114 | 2 | 2 | EDILIZIA SU BENI VINCOLATI DAL D. Lgs. 42/2004 e s.m.i E/O DI INTERESSE STORICO- ARTISTICO | Prezzario dei Lavori Pubblici della Toscana (edizione 2026) | EDILIZIA SU BENI VINCOLATI DAL D. Lgs. 42/2004 e s.m.i E/O DI INTERESSE STORICO- | PAVIMENTI
TOS26_PR.P62.004.011 | Oggetto: Apparecchi modulari di comando, segnalazione e regolazione, scatole modulari e finiture, prese e spine industriali, apparecchi di illuminazione ¦ Oggetto: Apparecchi modulari elettronici di comando e regolazione Uso: serie civile Compreso: finitura standard ¦ Oggetto: Interruttore ad infrar | Material | General | cad | 129.4 | 129.4 | 129.4 | 129.4 | 1 | EUR | 129.4 | 1 | 2 | 2 | IMPIANTI - ELETTRICI / SPECIALI / PER LE COMUNICAZIONI CAM: no | Prezzario dei Lavori Pubblici della Toscana (edizione 2026) | IMPIANTI - ELETTRICI / SPECIALI / PER LE COMUNICAZIONI CAM: no | ELETTRICI
TOS26_PR.P11.102.002 | Oggetto: ELEMENTI PREFABBRICATI. Uso: Per strutture / opere di sostegno / contenimento ¦ TRAVETTO PREFABBRICATO IN CALCESTRUZZO ARMATO IRRIGIDITO DA TRALICCIO ELETTROSALDATO con fondello in laterizio per solai. Certificato CE secondo la norma UNI EN 15037-1:2008 ¦ 4,01 m < lunghezza < 5,00 m | Material | General | m | 4.59 | 4.59 | 4.59 | 4.59 | 1 | EUR | 9.18 | 2 | 2 | 2 | EDILIZIA CIVILE | Prezzario dei Lavori Pubblici della Toscana (edizione 2026) | EDILIZIA CIVILE | SOLAI
TOS26_PR.P11.102.003 | Oggetto: ELEMENTI PREFABBRICATI. Uso: Per strutture / opere di sostegno / contenimento ¦ TRAVETTO PREFABBRICATO IN CALCESTRUZZO ARMATO IRRIGIDITO DA TRALICCIO ELETTROSALDATO con fondello in laterizio per solai. Certificato CE secondo la norma UNI EN 15037-1:2008 ¦ 5,01 m < lunghezza < 6,00 m | Material | General | m | 5.11 | 5.11 | 5.11 | 5.11 | 1 | EUR | 10.23 | 2 | 2 | 2 | EDILIZIA CIVILE | Prezzario dei Lavori Pubblici della Toscana (edizione 2026) | EDILIZIA CIVILE | SOLAI
TOS26_PR.P04.012.011 | Oggetto: ELEMENTI PER MURATURE E SOLAI Conforme: - marcatura CE; - UNI EN 15037-3:2011 - per uso solai; - UNI EN 771-1:2015 - per laterizio; - UNI EN 771-3:2015 - per calcestruzzo vibrocompresso. - certificato prestazionale (DoP), Regolamento U.E. 305/2011 ¦ Tipo: pignatta Materiale: laterizio Uso: | Material | General | cad | 2.77 | 2.77 | 2.77 | 2.77 | 1 | EUR | 24.91 | 9 | 2 | 2 | EDILIZIA CIVILE | Prezzario dei Lavori Pubblici della Toscana (edizione 2026) | EDILIZIA CIVILE | SOLAI
TOS26_PR.P08.021.042 | Oggetto: LEGNAME ¦ PER EDILIZIA. CASTAGNO MASSICCIO. Certificato CE secondo la: - UNI EN 14081-1:2016 per il legno strutturale con sezione rettangolare; - UNI EN 15497:2014 per il legno strutturale KVH. ¦ TAVOLE 2 cm < Spessore < 6 cm assortimento 1^ Lunghezza: 4 m Larghezza > 16 cm | Material | General | m³ | 724.84 | 724.84 | 724.84 | 724.84 | 1 | EUR | 28.99 | 0.04 | 2 | 2 | EDILIZIA CIVILE | Prezzario dei Lavori Pubblici della Toscana (edizione 2026) | EDILIZIA CIVILE | SOLAI
TOS26_PR.P26.110.003 | Oggetto: MATERIALI DI RIVESTIMENTO - PITTURE, VERNICI, SMALTI E STRUMENTI PER LA LORO POSA Conforme: UNI EN ISO 4618:2023. ¦ PITTURA MURALE AD ACQUA MINERALE ¦ A BASE DI GRASSELLO DI CALCE COLORI SCURI | Material | General | l | 5.04 | 5.04 | 5.04 | 5.04 | 1 | EUR | 0.88 | 0.175 | 2 | 2 | EDILIZIA SU BENI VINCOLATI DAL D. Lgs. 42/2004 e s.m.i E/O DI INTERESSE STORICO- ARTISTICO | Prezzario dei Lavori Pubblici della Toscana (edizione 2026) | EDILIZIA SU BENI VINCOLATI DAL D. Lgs. 42/2004 e s.m.i E/O DI INTERESSE STORICO- | TRATTAMENTI / FINITURE
TOS26_PR.P08.024.002 | Oggetto: LEGNAME ¦ PER EDILIZIA. XLAM - LEGNO LAMELLARE INCROCIATO - CROSS LAMINATED TIMBER - CLT. Certificato CE secondo la: - UNI EN 14081-1:2016 ¦ qualità non a vista, 80 mm 3s | Material | Wood & Timber | m³ | 775.44 | 775.44 | 775.44 | 775.44 | 1 | EUR | 62.04 | 0.08 | 2 | 2 | STRUTTURE IN LEGNO CAM: no | Prezzario dei Lavori Pubblici della Toscana (edizione 2026) | STRUTTURE IN LEGNO CAM: no | PARETI
TOS26_PR.P08.024.003 | Oggetto: LEGNAME ¦ PER EDILIZIA. XLAM - LEGNO LAMELLARE INCROCIATO - CROSS LAMINATED TIMBER - CLT. Certificato CE secondo la: - UNI EN 14081-1:2016 ¦ qualità non a vista, 100 mm 3s | Material | Wood & Timber | m³ | 734.96 | 734.96 | 734.96 | 734.96 | 1 | EUR | 73.5 | 0.1 | 2 | 2 | STRUTTURE IN LEGNO CAM: no | Prezzario dei Lavori Pubblici della Toscana (edizione 2026) | STRUTTURE IN LEGNO CAM: no | PARETI
TOS26_PR.P08.024.004 | Oggetto: LEGNAME ¦ PER EDILIZIA. XLAM - LEGNO LAMELLARE INCROCIATO - CROSS LAMINATED TIMBER - CLT. Certificato CE secondo la: - UNI EN 14081-1:2016 ¦ qualità non a vista, 120 mm 3s | Material | Wood & Timber | m³ | 724.84 | 724.84 | 724.84 | 724.84 | 1 | EUR | 86.98 | 0.12 | 2 | 2 | STRUTTURE IN LEGNO CAM: no | Prezzario dei Lavori Pubblici della Toscana (edizione 2026) | STRUTTURE IN LEGNO CAM: no | PARETI
TOS26_PR.P08.024.005 | Oggetto: LEGNAME ¦ PER EDILIZIA. XLAM - LEGNO LAMELLARE INCROCIATO - CROSS LAMINATED TIMBER - CLT. Certificato CE secondo la: - UNI EN 14081-1:2016 ¦ qualità non a vista, 100 mm 5s | Material | Wood & Timber | m³ | 734.96 | 734.96 | 734.96 | 734.96 | 1 | EUR | 73.5 | 0.1 | 2 | 2 | STRUTTURE IN LEGNO CAM: no | Prezzario dei Lavori Pubblici della Toscana (edizione 2026) | STRUTTURE IN LEGNO CAM: no | PARETI
TOS26_PR.P08.024.006 | Oggetto: LEGNAME ¦ PER EDILIZIA. XLAM - LEGNO LAMELLARE INCROCIATO - CROSS LAMINATED TIMBER - CLT. Certificato CE secondo la: - UNI EN 14081-1:2016 ¦ qualità non a vista, 120 mm 5s | Material | Wood & Timber | m³ | 740.02 | 740.02 | 740.02 | 740.02 | 1 | EUR | 88.8 | 0.12 | 2 | 2 | STRUTTURE IN LEGNO CAM: no | Prezzario dei Lavori Pubblici della Toscana (edizione 2026) | STRUTTURE IN LEGNO CAM: no | PARETI
TOS26_PR.P15.050.010 | Oggetto: MATERIALI PLASTICI E COMPOSITI ¦ Tubo P.V.C. rigido per scarichi non a pressione civili ed industriali Conforme: UNI EN 1401-1:2019 lunghezza m 6 con tubo a bicchiere e anello elastomerico di tenuta ¦ tipo SN4 SDR 41 diam. est. 160 spess. mm 4,0 mm | Material | Fasteners | m | 11.7 | 11.7 | 11.7 | 11.7 | 1 | EUR | 12.29 | 1.05 | 2 | 2 | EDILIZIA CIVILE | Prezzario dei Lavori Pubblici della Toscana (edizione 2026) | EDILIZIA CIVILE | SCARICHI / FOGNATURE
TOS26_PR.P15.050.011 | Oggetto: MATERIALI PLASTICI E COMPOSITI ¦ Tubo P.V.C. rigido per scarichi non a pressione civili ed industriali Conforme: UNI EN 1401-1:2019 lunghezza m 6 con tubo a bicchiere e anello elastomerico di tenuta ¦ tipo SN4 SDR 41 diam. est. 200 spess. mm 4,9 mm | Material | Fasteners | m | 18.06 | 18.06 | 18.06 | 18.06 | 1 | EUR | 18.96 | 1.05 | 2 | 2 | EDILIZIA CIVILE | Prezzario dei Lavori Pubblici della Toscana (edizione 2026) | EDILIZIA CIVILE | SCARICHI / FOGNATURE
TOS26_PR.P15.050.012 | Oggetto: MATERIALI PLASTICI E COMPOSITI ¦ Tubo P.V.C. rigido per scarichi non a pressione civili ed industriali Conforme: UNI EN 1401-1:2019 lunghezza m 6 con tubo a bicchiere e anello elastomerico di tenuta ¦ tipo SN4 SDR 41 diam. est. 250 spess. mm 6,2 mm | Material | Fasteners | m | 22.98 | 22.98 | 22.98 | 22.98 | 1 | EUR | 24.13 | 1.05 | 2 | 2 | EDILIZIA CIVILE | Prezzario dei Lavori Pubblici della Toscana (edizione 2026) | EDILIZIA CIVILE | SCARICHI / FOGNATURE
TOS26_PR.P15.050.013 | Oggetto: MATERIALI PLASTICI E COMPOSITI ¦ Tubo P.V.C. rigido per scarichi non a pressione civili ed industriali Conforme: UNI EN 1401-1:2019 lunghezza m 6 con tubo a bicchiere e anello elastomerico di tenuta ¦ tipo SN4 SDR 41 diam. est. 315 spess. mm 7,7 mm | Material | Fasteners | m | 36.42 | 36.42 | 36.42 | 36.42 | 1 | EUR | 37.33 | 1.025 | 2 | 2 | EDILIZIA CIVILE | Prezzario dei Lavori Pubblici della Toscana (edizione 2026) | EDILIZIA CIVILE | SCARICHI / FOGNATURE
TOS26_PRCAM.P18.MWV02.002 | Oggetto: ISOLANTI TERMICI ED ACUSTICI Conforme: - UNI 13172:2012; - UNI13501:2009; - D.M. 15/03/2005. - marcatura CE; - Dichiarazione di Prestazione (DoP) ¦ DI ORIGINE MINERALE. MATERASSINI/ROTOLI IN LANA DI VETRO - MW. TRATTATI CON RESINE TERMOINDURENTI E RICOPERTI SU UN LATO DA UN FOGLIO DI CARTA | Material | General | m² | 8.49 | 8.49 | 8.49 | 8.49 | 1 | EUR | 8.91 | 1.05 | 2 | 2 | EDILIZIA CIVILE | Prezzario dei Lavori Pubblici della Toscana (edizione 2026) | EDILIZIA CIVILE | Uso: ISOLAMENTO TERMICO Compreso: - preparazione dei supporti (se non diversamen
TOS26_PR.P26.202.201 | Oggetto: MATERIALI DI RIVESTIMENTO - PITTURE, VERNICI, SMALTI E STRUMENTI PER LA LORO POSA Conforme: UNI EN ISO 4618:2023. ¦ CONSOLIDANTI, ADESIVI E PROTETTIVI - RESTAURO. ¦ Consolidante pronto all’uso a base di derivati dell’acido silicico con duplice azione consolidante-preventiva. | Material | Chemicals | l | 15.39 | 15.39 | 15.39 | 15.39 | 1 | EUR | 26.94 | 1.75 | 2 | 2 | EDILIZIA SU BENI VINCOLATI DAL D. Lgs. 42/2004 e s.m.i E/O DI INTERESSE STORICO- ARTISTICO | Prezzario dei Lavori Pubblici della Toscana (edizione 2026) | EDILIZIA SU BENI VINCOLATI DAL D. Lgs. 42/2004 e s.m.i E/O DI INTERESSE STORICO- | TRATTAMENTI / FINITURE
TOS26_PR.P26.202.070 | Oggetto: MATERIALI DI RIVESTIMENTO - PITTURE, VERNICI, SMALTI E STRUMENTI PER LA LORO POSA Conforme: UNI EN ISO 4618:2023. ¦ CONSOLIDANTI, ADESIVI E PROTETTIVI - RESTAURO. ¦ idrofobizzante superficiale reversibile esafluoropropene per materiali lapidei | Material | General | l | 16.98 | 16.98 | 16.98 | 16.98 | 1 | EUR | 5.09 | 0.3 | 2 | 2 | EDILIZIA SU BENI VINCOLATI DAL D. Lgs. 42/2004 e s.m.i E/O DI INTERESSE STORICO- ARTISTICO | Prezzario dei Lavori Pubblici della Toscana (edizione 2026) | EDILIZIA SU BENI VINCOLATI DAL D. Lgs. 42/2004 e s.m.i E/O DI INTERESSE STORICO- | TRATTAMENTI / FINITURE
TOS26_PR.P26.202.034 | Oggetto: MATERIALI DI RIVESTIMENTO - PITTURE, VERNICI, SMALTI E STRUMENTI PER LA LORO POSA Conforme: UNI EN ISO 4618:2023. ¦ CONSOLIDANTI, ADESIVI E PROTETTIVI - RESTAURO. ¦ CERA VERGINE IN PANI Confezione: 1 kg | Material | General | kg | 18.22 | 18.22 | 18.22 | 18.22 | 1 | EUR | 1.82 | 0.1 | 2 | 2 | EDILIZIA SU BENI VINCOLATI DAL D. Lgs. 42/2004 e s.m.i E/O DI INTERESSE STORICO- ARTISTICO | Prezzario dei Lavori Pubblici della Toscana (edizione 2026) | EDILIZIA SU BENI VINCOLATI DAL D. Lgs. 42/2004 e s.m.i E/O DI INTERESSE STORICO- | TRATTAMENTI / FINITURE
TOS26_PR.P26.202.080 | Oggetto: MATERIALI DI RIVESTIMENTO - PITTURE, VERNICI, SMALTI E STRUMENTI PER LA LORO POSA Conforme: UNI EN ISO 4618:2023. ¦ CONSOLIDANTI, ADESIVI E PROTETTIVI - RESTAURO. ¦ malta preconfezionata a basso contenuto di Sali solubili per stuccature | Material | Fasteners | kg | 8.56 | 8.56 | 8.56 | 8.56 | 1 | EUR | 0.86 | 0.1 | 2 | 2 | EDILIZIA SU BENI VINCOLATI DAL D. Lgs. 42/2004 e s.m.i E/O DI INTERESSE STORICO- ARTISTICO | Prezzario dei Lavori Pubblici della Toscana (edizione 2026) | EDILIZIA SU BENI VINCOLATI DAL D. Lgs. 42/2004 e s.m.i E/O DI INTERESSE STORICO- | TRATTAMENTI / FINITURE
TOS26_PR.P22.044.001 | Oggetto: PRODOTTI PER PAVIMENTI E RIVESTIMENTI ¦ PIASTRELLE / ZOCCOLINO IN COTTO Certificati CE Conforme: UNI EN 1344:2013 ¦ STILE RUSTICO GREZZO Dimensioni: 15x30 cm | Material | General | m² | 13.1 | 13.1 | 13.1 | 13.1 | 1 | EUR | 13.75 | 1.05 | 2 | 2 | EDILIZIA SU BENI VINCOLATI DAL D. Lgs. 42/2004 e s.m.i E/O DI INTERESSE STORICO- ARTISTICO | Prezzario dei Lavori Pubblici della Toscana (edizione 2026) | EDILIZIA SU BENI VINCOLATI DAL D. Lgs. 42/2004 e s.m.i E/O DI INTERESSE STORICO- | PAVIMENTI
TOS26_PR.P01.006.001 | Oggetto: INERTI Caratteristiche: - privi di elementi gelivi; - privi di parti friabili e polverulente o scistose; - privi di quantità rilevanti di gesso e solfati. ¦ Tipo: massi naturali Uso: per scogliera Caratteristiche: - compatti; - non gelivi; - esenti da giunti, fratture o piani di sfaldamento | Material | General | t | 30.97 | 30.97 | 30.97 | 30.97 | 1 | EUR | 30.97 | 1 | 2 | 2 | OPERE MARITTIME / PORTUALI / COSTIERE CAM: no | Prezzario dei Lavori Pubblici della Toscana (edizione 2026) | OPERE MARITTIME / PORTUALI / COSTIERE CAM: no | SCOGLIERE
TOS26_PR.P01.006.003 | Oggetto: INERTI Caratteristiche: - privi di elementi gelivi; - privi di parti friabili e polverulente o scistose; - privi di quantità rilevanti di gesso e solfati. ¦ Tipo: massi naturali Uso: per scogliera Caratteristiche: - compatti; - non gelivi; - esenti da giunti, fratture o piani di sfaldamento | Material | General | t | 38.82 | 38.82 | 38.82 | 38.82 | 1 | EUR | 38.82 | 1 | 2 | 2 | OPERE MARITTIME / PORTUALI / COSTIERE CAM: no | Prezzario dei Lavori Pubblici della Toscana (edizione 2026) | OPERE MARITTIME / PORTUALI / COSTIERE CAM: no | SCOGLIERE
TOS26_PR.P01.006.004 | Oggetto: INERTI Caratteristiche: - privi di elementi gelivi; - privi di parti friabili e polverulente o scistose; - privi di quantità rilevanti di gesso e solfati. ¦ Tipo: massi naturali Uso: per scogliera Caratteristiche: - compatti; - non gelivi; - esenti da giunti, fratture o piani di sfaldamento | Material | General | t | 49.4 | 49.4 | 49.4 | 49.4 | 1 | EUR | 49.4 | 1 | 2 | 2 | OPERE MARITTIME / PORTUALI / COSTIERE CAM: no | Prezzario dei Lavori Pubblici della Toscana (edizione 2026) | OPERE MARITTIME / PORTUALI / COSTIERE CAM: no | SCOGLIERE
TOS26_PR.P26.100.007 | Oggetto: MATERIALI DI RIVESTIMENTO - PITTURE, VERNICI, SMALTI E STRUMENTI PER LA LORO POSA Conforme: UNI EN ISO 4618:2023. ¦ SOLVENTI - DILUENTI. ¦ ALCOOL ETILICO DENATURATO Confezione: 5 litri | Material | General | l | 3.92 | 3.92 | 3.92 | 3.92 | 1 | EUR | 1.17 | 0.3 | 2 | 2 | EDILIZIA SU BENI VINCOLATI DAL D. Lgs. 42/2004 e s.m.i E/O DI INTERESSE STORICO- ARTISTICO | Prezzario dei Lavori Pubblici della Toscana (edizione 2026) | EDILIZIA SU BENI VINCOLATI DAL D. Lgs. 42/2004 e s.m.i E/O DI INTERESSE STORICO- | TRATTAMENTI / FINITURE
TOS26_PR.P62.001.009 | Oggetto: Apparecchi modulari di comando, segnalazione e regolazione, scatole modulari e finiture, prese e spine industriali, apparecchi di illuminazione ¦ Oggetto: Apparecchi modulari di comando Uso: serie civile Compreso: finitura standard ¦ Oggetto: Pulsante Specifiche: NO N° poli: 1 Portata nomin | Material | General | cad | 5.7 | 5.7 | 5.7 | 5.7 | 1 | EUR | 5.7 | 1 | 2 | 2 | IMPIANTI - ELETTRICI / SPECIALI / PER LE COMUNICAZIONI CAM: no | Prezzario dei Lavori Pubblici della Toscana (edizione 2026) | IMPIANTI - ELETTRICI / SPECIALI / PER LE COMUNICAZIONI CAM: no | ELETTRICI
TOS26_PR.P26.107.003 | Oggetto: MATERIALI DI RIVESTIMENTO - PITTURE, VERNICI, SMALTI E STRUMENTI PER LA LORO POSA Conforme: UNI EN ISO 4618:2023. ¦ VERNICE ISOLANTE - PRIMER. ¦ PRIMER A BASE DI SILICATI DI POTASSIO TRASPIRANTE ALL'ACQUA | Material | Paint & Coatings | l | 6.18 | 6.18 | 6.18 | 6.18 | 1 | EUR | 1.08 | 0.175 | 2 | 2 | EDILIZIA SU BENI VINCOLATI DAL D. Lgs. 42/2004 e s.m.i E/O DI INTERESSE STORICO- ARTISTICO | Prezzario dei Lavori Pubblici della Toscana (edizione 2026) | EDILIZIA SU BENI VINCOLATI DAL D. Lgs. 42/2004 e s.m.i E/O DI INTERESSE STORICO- | TRATTAMENTI / FINITURE
TOS26_PR.P35.009.010 | PRODOTTI PER LATTONERIA ¦ Braccioli per pluviali con zanca in piattina e fascetta imbullonata : ¦ in lamiera zincata diametro 10 cm | Material | General | cad | 2.55 | 2.55 | 2.55 | 2.55 | 1 | EUR | 1.02 | 0.4 | 2 | 2 | EDILIZIA CIVILE | Prezzario dei Lavori Pubblici della Toscana (edizione 2026) | EDILIZIA CIVILE | OPERE - DA LATTONIERE
TOS26_PR.P35.003.030 | PRODOTTI PER LATTONERIA ¦ Materiale per posa. ¦ staffe in lamiera zincata | Material | General | cad | 2.83 | 2.83 | 2.83 | 2.83 | 1 | EUR | 3.39 | 1.2 | 2 | 2 | EDILIZIA CIVILE | Prezzario dei Lavori Pubblici della Toscana (edizione 2026) | EDILIZIA CIVILE | OPERE - DA LATTONIERE
TOS26_PR.P35.008.015 | PRODOTTI PER LATTONERIA ¦ Cicogne da 20x4 mm o tiranti per canali 20x4 mm, base bocca 25 cm : ¦ Piattina di lamiera zincata | Material | General | cad | 2.19 | 2.19 | 2.19 | 2.19 | 1 | EUR | 2.63 | 1.2 | 2 | 2 | EDILIZIA CIVILE | Prezzario dei Lavori Pubblici della Toscana (edizione 2026) | EDILIZIA CIVILE | OPERE - DA LATTONIERE
TOS26_PR.P08.024.100 | Tipo: TECNOLOGIA XLAM Oggetto: PANNELLI Materiale: Compensato XLAM Compreso: - Disegni costruttivi di cantiere e le istruzioni per il montaggio - Oneri per anelli di sollevamento - Tagli - Sfridi - Fori e cavedi - Viti e ferramenta per il montaggio della struttura - Elementi in legno di collegamento | Material | General | % | 785.56 | 785.56 | 785.56 | 785.56 | 1 | EUR | 9.43 | 0.012 | 2 | 2 | STRUTTURE IN LEGNO CAM: no | Prezzario dei Lavori Pubblici della Toscana (edizione 2026) | STRUTTURE IN LEGNO CAM: no | SOLAI
TOS26_PR.P08.024.108 | Tipo: TECNOLOGIA XLAM Oggetto: PANNELLI Materiale: Compensato XLAM Compreso: - Disegni costruttivi di cantiere e le istruzioni per il montaggio - Oneri per anelli di sollevamento - Tagli - Sfridi - Fori e cavedi - Viti e ferramenta per il montaggio della struttura - Elementi in legno di collegamento | Material | General | % | 729.9 | 729.9 | 729.9 | 729.9 | 1 | EUR | 13.14 | 0.018 | 2 | 2 | STRUTTURE IN LEGNO CAM: no | Prezzario dei Lavori Pubblici della Toscana (edizione 2026) | STRUTTURE IN LEGNO CAM: no | SOLAI
TOS26_PR.P08.024.109 | Tipo: TECNOLOGIA XLAM Oggetto: PANNELLI Materiale: Compensato XLAM Compreso: - Disegni costruttivi di cantiere e le istruzioni per il montaggio - Oneri per anelli di sollevamento - Tagli - Sfridi - Fori e cavedi - Viti e ferramenta per il montaggio della struttura - Elementi in legno di collegamento | Material | General | % | 719.78 | 719.78 | 719.78 | 719.78 | 1 | EUR | 12.96 | 0.018 | 2 | 2 | STRUTTURE IN LEGNO CAM: no | Prezzario dei Lavori Pubblici della Toscana (edizione 2026) | STRUTTURE IN LEGNO CAM: no | SOLAI
TOS26_PR.P08.024.110 | Tipo: TECNOLOGIA XLAM Oggetto: PANNELLI Materiale: Compensato XLAM Compreso: - Disegni costruttivi di cantiere e le istruzioni per il montaggio - Oneri per anelli di sollevamento - Tagli - Sfridi - Fori e cavedi - Viti e ferramenta per il montaggio della struttura - Elementi in legno di collegamento | Material | General | % | 790.62 | 790.62 | 790.62 | 790.62 | 1 | EUR | 12.73 | 0.0161 | 2 | 2 | STRUTTURE IN LEGNO CAM: no | Prezzario dei Lavori Pubblici della Toscana (edizione 2026) | STRUTTURE IN LEGNO CAM: no | SOLAI
TOS26_PR.P08.024.111 | Tipo: TECNOLOGIA XLAM Oggetto: PANNELLI Materiale: Compensato XLAM Compreso: - Disegni costruttivi di cantiere e le istruzioni per il montaggio - Oneri per anelli di sollevamento - Tagli - Sfridi - Fori e cavedi - Viti e ferramenta per il montaggio della struttura - Elementi in legno di collegamento | Material | General | % | 800.74 | 800.74 | 800.74 | 800.74 | 1 | EUR | 12.33 | 0.0154 | 2 | 2 | STRUTTURE IN LEGNO CAM: no | Prezzario dei Lavori Pubblici della Toscana (edizione 2026) | STRUTTURE IN LEGNO CAM: no | SOLAI
TOS26_PR.P08.024.112 | Tipo: TECNOLOGIA XLAM Oggetto: PANNELLI Materiale: Compensato XLAM Compreso: - Disegni costruttivi di cantiere e le istruzioni per il montaggio - Oneri per anelli di sollevamento - Tagli - Sfridi - Fori e cavedi - Viti e ferramenta per il montaggio della struttura - Elementi in legno di collegamento | Material | General | % | 795.68 | 795.68 | 795.68 | 795.68 | 1 | EUR | 12.93 | 0.0162 | 2 | 2 | STRUTTURE IN LEGNO CAM: no | Prezzario dei Lavori Pubblici della Toscana (edizione 2026) | STRUTTURE IN LEGNO CAM: no | SOLAI
TOS26_PR.P01.002.015 | Oggetto: INERTI Caratteristiche: - privi di elementi gelivi; - privi di parti friabili e polverulente o scistose; - privi di quantità rilevanti di gesso e solfati. ¦ Tipo: - sabbie - ghiaie, - pietrisco - sassi - polveri ¦ Oggetto: tout venant | Material | General | t | 12.31 | 12.31 | 12.31 | 12.31 | 1 | EUR | 7.38 | 0.6 | 2 | 2 | EDILIZIA SU BENI VINCOLATI DAL D. Lgs. 42/2004 e s.m.i E/O DI INTERESSE STORICO- ARTISTICO | Prezzario dei Lavori Pubblici della Toscana (edizione 2026) | EDILIZIA SU BENI VINCOLATI DAL D. Lgs. 42/2004 e s.m.i E/O DI INTERESSE STORICO- | TRATTAMENTI / FINITURE
TOS26_PR.P02.005.012 | Oggetto: LEGANTI MINERALI IDRAULICI ED AEREI. ¦ Oggetto: CALCE IDRAULICA Conforme: UNI EN 459-1:2015 ¦ Tipo: naturale NHL 3,5 Specifiche: esente da cemento o altro derivato Colore: nocciola Formato: sacchi da 25 kg | Material | Concrete & Cement | t | 587.97 | 587.97 | 587.97 | 587.97 | 1 | EUR | 176.39 | 0.3 | 2 | 2 | EDILIZIA SU BENI VINCOLATI DAL D. Lgs. 42/2004 e s.m.i E/O DI INTERESSE STORICO- ARTISTICO | Prezzario dei Lavori Pubblici della Toscana (edizione 2026) | EDILIZIA SU BENI VINCOLATI DAL D. Lgs. 42/2004 e s.m.i E/O DI INTERESSE STORICO- | TRATTAMENTI / FINITURE
TOS26_PR.P40.034.010 | Oggetto: PRODOTTI PER RINFORZI STRUTTURALI ¦ RETE SECCA IN FIBRA DI VETRO. Tipo AR termosaldata e bilanciata con un alto contenuto di ossido di zirconio (> 16%). Per il rinforzo di strutture in calcestruzzo armato, muratura, legno e acciaio, resistente agli alcali ed alla corrosione. Con Certificato | Material | Fasteners | m² | 16.4 | 16.4 | 16.4 | 16.4 | 1 | EUR | 20.5 | 1.25 | 2 | 2 | EDILIZIA SU BENI VINCOLATI DAL D. Lgs. 42/2004 e s.m.i E/O DI INTERESSE STORICO- ARTISTICO | Prezzario dei Lavori Pubblici della Toscana (edizione 2026) | EDILIZIA SU BENI VINCOLATI DAL D. Lgs. 42/2004 e s.m.i E/O DI INTERESSE STORICO- | TRATTAMENTI / FINITURE
TOS26_PRCAM.P22.060.002 | PRODOTTI PER PAVIMENTI E RIVESTIMENTI - CAM. Conforme: CAM di cui al DM 23 giugno 2022 n. 256 ¦ Accessori per la posa ¦ profilo anche detto sguscia in PVC 20-25x20-25 mm, l. 2 m | Material | General | m | 2.04 | 2.04 | 2.04 | 2.04 | 1 | EUR | 2.04 | 1 | 2 | 2 | EDILIZIA CIVILE | Prezzario dei Lavori Pubblici della Toscana (edizione 2026) | EDILIZIA CIVILE | RIVESTIMENTO
TOS26_PRCAM.P26.110.002 | MATERIALI DI RIVESTIMENTO - PITTURE, VERNICI, SMALTI E STRUMENTI PER LA LORO POSA - CAM Conforme: - UNI EN ISO 4618:2023; - CAM - paragrafo 2.5.13 di cui al DM 23 giugno 2022 n. 256, ''CRITERI AMBIENTALI MINIMI per l’affidamento del servizio di progettazione ed esecuzione dei lavori di interventi ed | Material | General | l | 4.15 | 4.15 | 4.15 | 4.15 | 1 | EUR | 1.66 | 0.4 | 2 | 2 | EDILIZIA CIVILE | Prezzario dei Lavori Pubblici della Toscana (edizione 2026) | EDILIZIA CIVILE | TINTEGGIATURE / VERNICIATURE
TOS26_PRCAM.P18.EPS02.008 | Oggetto: ISOLANTI TERMICI ED ACUSTICI Conforme: - UNI 13172:2012; - UNI13501:2009; - D.M. 15/03/2005. - marcatura CE; - Dichiarazione di Prestazione (DoP) ¦ DI ORIGINE SINTETICA PANNELLI IN POLISTIRENE ESPANSO SINTERIZZATO A CELLULE CHIUSE - EPS CON GRAFITE Esenti da CFC, HCF e HCFC. Densità ρ ~ (kg | Material | General | m² | 11.93 | 11.93 | 11.93 | 11.93 | 1 | EUR | 12.53 | 1.05 | 2 | 2 | EDILIZIA CIVILE | Prezzario dei Lavori Pubblici della Toscana (edizione 2026) | EDILIZIA CIVILE | PANNELLI
TOS26_PRCAM.P18.EPS02.009 | Oggetto: ISOLANTI TERMICI ED ACUSTICI Conforme: - UNI 13172:2012; - UNI13501:2009; - D.M. 15/03/2005. - marcatura CE; - Dichiarazione di Prestazione (DoP) ¦ DI ORIGINE SINTETICA PANNELLI IN POLISTIRENE ESPANSO SINTERIZZATO A CELLULE CHIUSE - EPS CON GRAFITE Esenti da CFC, HCF e HCFC. Densità ρ ~ (kg | Material | General | m² | 13.92 | 13.92 | 13.92 | 13.92 | 1 | EUR | 14.62 | 1.05 | 2 | 2 | EDILIZIA CIVILE | Prezzario dei Lavori Pubblici della Toscana (edizione 2026) | EDILIZIA CIVILE | PANNELLI
TOS26_PRCAM.P18.EPS02.010 | Oggetto: ISOLANTI TERMICI ED ACUSTICI Conforme: - UNI 13172:2012; - UNI13501:2009; - D.M. 15/03/2005. - marcatura CE; - Dichiarazione di Prestazione (DoP) ¦ DI ORIGINE SINTETICA PANNELLI IN POLISTIRENE ESPANSO SINTERIZZATO A CELLULE CHIUSE - EPS CON GRAFITE Esenti da CFC, HCF e HCFC. Densità ρ ~ (kg | Material | General | m² | 15.9 | 15.9 | 15.9 | 15.9 | 1 | EUR | 16.69 | 1.05 | 2 | 2 | EDILIZIA CIVILE | Prezzario dei Lavori Pubblici della Toscana (edizione 2026) | EDILIZIA CIVILE | PANNELLI
TOS26_PRCAM.P18.EPS02.011 | Oggetto: ISOLANTI TERMICI ED ACUSTICI Conforme: - UNI 13172:2012; - UNI13501:2009; - D.M. 15/03/2005. - marcatura CE; - Dichiarazione di Prestazione (DoP) ¦ DI ORIGINE SINTETICA PANNELLI IN POLISTIRENE ESPANSO SINTERIZZATO A CELLULE CHIUSE - EPS CON GRAFITE Esenti da CFC, HCF e HCFC. Densità ρ ~ (kg | Material | General | m² | 17.89 | 17.89 | 17.89 | 17.89 | 1 | EUR | 18.78 | 1.05 | 2 | 2 | EDILIZIA CIVILE | Prezzario dei Lavori Pubblici della Toscana (edizione 2026) | EDILIZIA CIVILE | PANNELLI
TOS26_PRCAM.P18.EPS02.012 | Oggetto: ISOLANTI TERMICI ED ACUSTICI Conforme: - UNI 13172:2012; - UNI13501:2009; - D.M. 15/03/2005. - marcatura CE; - Dichiarazione di Prestazione (DoP) ¦ DI ORIGINE SINTETICA PANNELLI IN POLISTIRENE ESPANSO SINTERIZZATO A CELLULE CHIUSE - EPS CON GRAFITE Esenti da CFC, HCF e HCFC. Densità ρ ~ (kg | Material | General | m² | 19.87 | 19.87 | 19.87 | 19.87 | 1 | EUR | 20.87 | 1.05 | 2 | 2 | EDILIZIA CIVILE | Prezzario dei Lavori Pubblici della Toscana (edizione 2026) | EDILIZIA CIVILE | PANNELLI
TOS26_PRCAM.P18.EPS02.013 | Oggetto: ISOLANTI TERMICI ED ACUSTICI Conforme: - UNI 13172:2012; - UNI13501:2009; - D.M. 15/03/2005. - marcatura CE; - Dichiarazione di Prestazione (DoP) ¦ DI ORIGINE SINTETICA PANNELLI IN POLISTIRENE ESPANSO SINTERIZZATO A CELLULE CHIUSE - EPS CON GRAFITE Esenti da CFC, HCF e HCFC. Densità ρ ~ (kg | Material | General | m² | 21.86 | 21.86 | 21.86 | 21.86 | 1 | EUR | 22.96 | 1.05 | 2 | 2 | EDILIZIA CIVILE | Prezzario dei Lavori Pubblici della Toscana (edizione 2026) | EDILIZIA CIVILE | PANNELLI
TOS26_PRCAM.P18.EPS02.014 | Oggetto: ISOLANTI TERMICI ED ACUSTICI Conforme: - UNI 13172:2012; - UNI13501:2009; - D.M. 15/03/2005. - marcatura CE; - Dichiarazione di Prestazione (DoP) ¦ DI ORIGINE SINTETICA PANNELLI IN POLISTIRENE ESPANSO SINTERIZZATO A CELLULE CHIUSE - EPS CON GRAFITE Esenti da CFC, HCF e HCFC. Densità ρ ~ (kg | Material | General | m² | 23.81 | 23.81 | 23.81 | 23.81 | 1 | EUR | 25 | 1.05 | 2 | 2 | EDILIZIA CIVILE | Prezzario dei Lavori Pubblici della Toscana (edizione 2026) | EDILIZIA CIVILE | PANNELLI
TOS26_PR.P11.101.003 | Oggetto: ELEMENTI PREFABBRICATI. Uso: Per strutture / opere di sostegno / contenimento ¦ TRAVETTO PREFABBRICATO IN CALCESTRUZZO ARMATO PRECOMPRESSO Dimensione (cm): 9 x 12 Certificato CE secondo la norma UNI EN 15037-1:2008 ¦ 5,01 m < lunghezza < 6,00 m | Material | General | m | 6.04 | 6.04 | 6.04 | 6.04 | 1 | EUR | 12.08 | 2 | 2 | 2 | EDILIZIA CIVILE | Prezzario dei Lavori Pubblici della Toscana (edizione 2026) | EDILIZIA CIVILE | SOLAI
TOS26_PR.P04.003.002 | Oggetto: ELEMENTI PER MURATURE E SOLAI Conforme: - marcatura CE; - UNI EN 15037-3:2011 - per uso solai; - UNI EN 771-1:2015 - per laterizio; - UNI EN 771-3:2015 - per calcestruzzo vibrocompresso. - certificato prestazionale (DoP), Regolamento U.E. 305/2011 ¦ Tipo: blocco Materiale: laterizio Caratte | Material | General | m³ | 168.5 | 168.5 | 168.5 | 168.5 | 1 | EUR | 55.61 | 0.33 | 2 | 2 | EDILIZIA CIVILE | Prezzario dei Lavori Pubblici della Toscana (edizione 2026) | EDILIZIA CIVILE | MURO / PARETE
TOS26_PR.P04.012.002 | Oggetto: ELEMENTI PER MURATURE E SOLAI Conforme: - marcatura CE; - UNI EN 15037-3:2011 - per uso solai; - UNI EN 771-1:2015 - per laterizio; - UNI EN 771-3:2015 - per calcestruzzo vibrocompresso. - certificato prestazionale (DoP), Regolamento U.E. 305/2011 ¦ Tipo: pignatta Materiale: laterizio Uso: | Material | General | cad | 2.49 | 2.49 | 2.49 | 2.49 | 1 | EUR | 22.45 | 9 | 2 | 2 | EDILIZIA CIVILE | Prezzario dei Lavori Pubblici della Toscana (edizione 2026) | EDILIZIA CIVILE | SOLAI
TOS26_PR.P11.102.001 | Oggetto: ELEMENTI PREFABBRICATI. Uso: Per strutture / opere di sostegno / contenimento ¦ TRAVETTO PREFABBRICATO IN CALCESTRUZZO ARMATO IRRIGIDITO DA TRALICCIO ELETTROSALDATO con fondello in laterizio per solai. Certificato CE secondo la norma UNI EN 15037-1:2008 ¦ Lunghezza < 4,00 m | Material | General | m | 4.4 | 4.4 | 4.4 | 4.4 | 1 | EUR | 8.8 | 2 | 2 | 2 | EDILIZIA CIVILE | Prezzario dei Lavori Pubblici della Toscana (edizione 2026) | EDILIZIA CIVILE | SOLAI
TOS26_PR.P08.024.114 | Tipo: TECNOLOGIA XLAM Oggetto: PANNELLI Materiale: Compensato XLAM Compreso: - Disegni costruttivi di cantiere e le istruzioni per il montaggio - Oneri per anelli di sollevamento - Tagli - Sfridi - Fori e cavedi - Viti e ferramenta per il montaggio della struttura - Elementi in legno di collegamento | Material | General | % | 948.75 | 948.75 | 948.75 | 948.75 | 1 | EUR | 10.63 | 0.0112 | 2 | 2 | STRUTTURE IN LEGNO CAM: no | Prezzario dei Lavori Pubblici della Toscana (edizione 2026) | STRUTTURE IN LEGNO CAM: no | SOLAI
TOS26_PR.P08.024.115 | Tipo: TECNOLOGIA XLAM Oggetto: PANNELLI Materiale: Compensato XLAM Compreso: - Disegni costruttivi di cantiere e le istruzioni per il montaggio - Oneri per anelli di sollevamento - Tagli - Sfridi - Fori e cavedi - Viti e ferramenta per il montaggio della struttura - Elementi in legno di collegamento | Material | General | % | 918.39 | 918.39 | 918.39 | 918.39 | 1 | EUR | 13.44 | 0.0146 | 2 | 2 | STRUTTURE IN LEGNO CAM: no | Prezzario dei Lavori Pubblici della Toscana (edizione 2026) | STRUTTURE IN LEGNO CAM: no | SOLAI
TOS26_PR.P08.024.116 | Tipo: TECNOLOGIA XLAM Oggetto: PANNELLI Materiale: Compensato XLAM Compreso: - Disegni costruttivi di cantiere e le istruzioni per il montaggio - Oneri per anelli di sollevamento - Tagli - Sfridi - Fori e cavedi - Viti e ferramenta per il montaggio della struttura - Elementi in legno di collegamento | Material | General | % | 882.97 | 882.97 | 882.97 | 882.97 | 1 | EUR | 14.33 | 0.0162 | 2 | 2 | STRUTTURE IN LEGNO CAM: no | Prezzario dei Lavori Pubblici della Toscana (edizione 2026) | STRUTTURE IN LEGNO CAM: no | SOLAI
TOS26_PR.P08.024.117 | Tipo: TECNOLOGIA XLAM Oggetto: PANNELLI Materiale: Compensato XLAM Compreso: - Disegni costruttivi di cantiere e le istruzioni per il montaggio - Oneri per anelli di sollevamento - Tagli - Sfridi - Fori e cavedi - Viti e ferramenta per il montaggio della struttura - Elementi in legno di collegamento | Material | General | % | 867.79 | 867.79 | 867.79 | 867.79 | 1 | EUR | 14.08 | 0.0162 | 2 | 2 | STRUTTURE IN LEGNO CAM: no | Prezzario dei Lavori Pubblici della Toscana (edizione 2026) | STRUTTURE IN LEGNO CAM: no | SOLAI
TOS26_PR.P08.024.118 | Tipo: TECNOLOGIA XLAM Oggetto: PANNELLI Materiale: Compensato XLAM Compreso: - Disegni costruttivi di cantiere e le istruzioni per il montaggio - Oneri per anelli di sollevamento - Tagli - Sfridi - Fori e cavedi - Viti e ferramenta per il montaggio della struttura - Elementi in legno di collegamento | Material | General | % | 872.85 | 872.85 | 872.85 | 872.85 | 1 | EUR | 13.75 | 0.0158 | 2 | 2 | STRUTTURE IN LEGNO CAM: no | Prezzario dei Lavori Pubblici della Toscana (edizione 2026) | STRUTTURE IN LEGNO CAM: no | SOLAI
TOS26_PR.P08.024.119 | Tipo: TECNOLOGIA XLAM Oggetto: PANNELLI Materiale: Compensato XLAM Compreso: - Disegni costruttivi di cantiere e le istruzioni per il montaggio - Oneri per anelli di sollevamento - Tagli - Sfridi - Fori e cavedi - Viti e ferramenta per il montaggio della struttura - Elementi in legno di collegamento | Material | General | % | 867.79 | 867.79 | 867.79 | 867.79 | 1 | EUR | 13.66 | 0.0157 | 2 | 2 | STRUTTURE IN LEGNO CAM: no | Prezzario dei Lavori Pubblici della Toscana (edizione 2026) | STRUTTURE IN LEGNO CAM: no | SOLAI
TOS26_PR.P01.002.007 | Oggetto: INERTI Caratteristiche: - privi di elementi gelivi; - privi di parti friabili e polverulente o scistose; - privi di quantità rilevanti di gesso e solfati. ¦ Tipo: - sabbie - ghiaie, - pietrisco - sassi - polveri ¦ Oggetto: sasso 2 Granulometria minima (mm): 12 Granulometria massima (mm): 22 | Material | General | t | 18.54 | 18.54 | 18.54 | 18.54 | 1 | EUR | 3.71 | 0.2 | 2 | 2 | INFRASTRUTTURE STRADALI | Prezzario dei Lavori Pubblici della Toscana (edizione 2026) | INFRASTRUTTURE STRADALI | CORPI STRADALI
TOS26_PR.P62.001.011 | Oggetto: Apparecchi modulari di comando, segnalazione e regolazione, scatole modulari e finiture, prese e spine industriali, apparecchi di illuminazione ¦ Oggetto: Apparecchi modulari di comando Uso: serie civile Compreso: finitura standard ¦ Oggetto: Pulsante Specifiche: - NO o NC; - a tirante. N° | Material | General | cad | 10.99 | 10.99 | 10.99 | 10.99 | 1 | EUR | 10.99 | 1 | 2 | 2 | IMPIANTI - ELETTRICI / SPECIALI / PER LE COMUNICAZIONI CAM: no | Prezzario dei Lavori Pubblici della Toscana (edizione 2026) | IMPIANTI - ELETTRICI / SPECIALI / PER LE COMUNICAZIONI CAM: no | ELETTRICI
TOS26_PR.P60.102.005 | Oggetto: Cavi per energia e segnalazione, tubazioni, canalizzazioni, cassette di derivazione, condotti/blindo sbarre (descrizione aggiornata nella pubblicazione del Prezzario 2024) ¦ Oggetto: Conduttore unipolare Materiale: rame rosso ricotto isolato in gomma HEPR di qualità G17 Caratteristiche: - p | Material | General | m | 2.2 | 2.2 | 2.2 | 2.2 | 1 | EUR | 6.66 | 3.025 | 2 | 2 | IMPIANTI - ELETTRICI / SPECIALI / PER LE COMUNICAZIONI CAM: no | Prezzario dei Lavori Pubblici della Toscana (edizione 2026) | IMPIANTI - ELETTRICI / SPECIALI / PER LE COMUNICAZIONI CAM: no | ELETTRICI
TOS26_PR.P60.101.003 | Oggetto: Cavi per energia e segnalazione, tubazioni, canalizzazioni, cassette di derivazione, condotti/blindo sbarre (descrizione aggiornata nella pubblicazione del Prezzario 2024) ¦ Oggetto: Conduttore unipolare Materiale: rame rosso ricotto isolato in PVC di qualità S17 Caratteristiche: - particol | Material | General | m | 0.68 | 0.68 | 0.68 | 0.68 | 1 | EUR | 1.07 | 1.575 | 2 | 2 | IMPIANTI - ELETTRICI / SPECIALI / PER LE COMUNICAZIONI CAM: no | Prezzario dei Lavori Pubblici della Toscana (edizione 2026) | IMPIANTI - ELETTRICI / SPECIALI / PER LE COMUNICAZIONI CAM: no | ELETTRICI
TOS26_PR.P63.007.006 | Oggetto: apparecchiature per impianti di terra e protezione contro le fulminazioni, accessori per derivazioni ¦ Oggetto: Morsetti componibili passanti Uso: conduttori di terra ¦ Specifiche: sezione 16 mmq. | Material | General | cad | 3.64 | 3.64 | 3.64 | 3.64 | 1 | EUR | 0.55 | 0.15 | 2 | 2 | IMPIANTI - ELETTRICI / SPECIALI / PER LE COMUNICAZIONI CAM: no | Prezzario dei Lavori Pubblici della Toscana (edizione 2026) | IMPIANTI - ELETTRICI / SPECIALI / PER LE COMUNICAZIONI CAM: no | ELETTRICI
TOS26_PR.P60.101.006 | Oggetto: Cavi per energia e segnalazione, tubazioni, canalizzazioni, cassette di derivazione, condotti/blindo sbarre (descrizione aggiornata nella pubblicazione del Prezzario 2024) ¦ Oggetto: Conduttore unipolare Materiale: rame rosso ricotto isolato in PVC di qualità S17 Caratteristiche: - particol | Material | General | m | 2.64 | 2.64 | 2.64 | 2.64 | 1 | EUR | 2.77 | 1.05 | 2 | 2 | IMPIANTI - ELETTRICI / SPECIALI / PER LE COMUNICAZIONI CAM: no | Prezzario dei Lavori Pubblici della Toscana (edizione 2026) | IMPIANTI - ELETTRICI / SPECIALI / PER LE COMUNICAZIONI CAM: no | ELETTRICI
TOS26_PR.P01.003.031 | Oggetto: INERTI Caratteristiche: - privi di elementi gelivi; - privi di parti friabili e polverulente o scistose; - privi di quantità rilevanti di gesso e solfati. ¦ Tipo: riciclati Caratteristiche: da impianti di recupero ¦ Oggetto: granulato Granulometria minima (mm): 0 Granulometria massima (mm): | Material | General | t | 6.87 | 6.87 | 6.87 | 6.87 | 1 | EUR | 13.05 | 1.9 | 2 | 2 | INFRASTRUTTURE STRADALI | Prezzario dei Lavori Pubblici della Toscana (edizione 2026) | INFRASTRUTTURE STRADALI | inerti
TOS26_PR.P06.002.010 | Oggetto: ACCIAIO Uso: PER STRUTTURE IN CEMENTO ARMATO E CEMENTO PRECOMPRESSO. Tipo: B450C per cemento armato ordinario controllato in stabilimento. Conforme: Norme Tecniche per le Costruzioni, D.M. 17/01/2018 ¦ RETE ELEETTROSALDATA AD ADERENZA MIGLIORATA. Conforme alla UNI EN 10080:2005 Formato 2000 | Material | Concrete & Cement | kg | 1.06 | 1.06 | 1.06 | 1.06 | 1 | EUR | 1.12 | 1.05 | 2 | 2 | INFRASTRUTTURE STRADALI | Prezzario dei Lavori Pubblici della Toscana (edizione 2026) | INFRASTRUTTURE STRADALI | ARMATURE
TOS26_PR.P22.100.005 | Oggetto: PRODOTTI PER PAVIMENTI E RIVESTIMENTI ¦ PERCORSO TATTILE PLANTARE INTEGRATO LOGES-VET-EVOLUTION (LVE) con rilievi trapezoidali equidistanti. Con altezza dei rilievi non inferiore a 3 mm e larghezza in accordo con la tabella 3-“WT6” della CEN/TS 15209 , con distanza tra i rilievi in accordo | Material | General | cad | 32.85 | 32.85 | 32.85 | 32.85 | 1 | EUR | 43.81 | 1.3335 | 2 | 2 | EDILIZIA CIVILE | Prezzario dei Lavori Pubblici della Toscana (edizione 2026) | EDILIZIA CIVILE | PAVIMENTO
TOS26_PR.P22.100.006 | Oggetto: PRODOTTI PER PAVIMENTI E RIVESTIMENTI ¦ PERCORSO TATTILE PLANTARE INTEGRATO LOGES-VET-EVOLUTION (LVE) con rilievi trapezoidali equidistanti. Con altezza dei rilievi non inferiore a 3 mm e larghezza in accordo con la tabella 3-“WT6” della CEN/TS 15209 , con distanza tra i rilievi in accordo | Material | General | cad | 32.85 | 32.85 | 32.85 | 32.85 | 1 | EUR | 43.8 | 1.3334 | 2 | 2 | EDILIZIA CIVILE | Prezzario dei Lavori Pubblici della Toscana (edizione 2026) | EDILIZIA CIVILE | PAVIMENTO
TOS26_PRCAM.P18.MWR40.002 | Oggetto: ISOLANTI TERMICI ED ACUSTICI Conforme: - UNI 13172:2012; - UNI13501:2009; - D.M. 15/03/2005. - marcatura CE; - Dichiarazione di Prestazione (DoP) ¦ I ORIGINE MINERALE. PANNELLI RIGIDI IN LANA DI ROCCIA - MW. CON RIVESTIMENTO IN VELO MINERALE RINFORZATO SU UN LATO Densità ρ ~ (kg/m³): 110-12 | Material | General | m² | 22.45 | 22.45 | 22.45 | 22.45 | 1 | EUR | 23.57 | 1.05 | 2 | 2 | EDILIZIA CIVILE | Prezzario dei Lavori Pubblici della Toscana (edizione 2026) | EDILIZIA CIVILE | PANNELLI
TOS26_PRCAM.P18.MWR40.005 | Oggetto: ISOLANTI TERMICI ED ACUSTICI Conforme: - UNI 13172:2012; - UNI13501:2009; - D.M. 15/03/2005. - marcatura CE; - Dichiarazione di Prestazione (DoP) ¦ I ORIGINE MINERALE. PANNELLI RIGIDI IN LANA DI ROCCIA - MW. CON RIVESTIMENTO IN VELO MINERALE RINFORZATO SU UN LATO Densità ρ ~ (kg/m³): 110-12 | Material | General | m² | 41.15 | 41.15 | 41.15 | 41.15 | 1 | EUR | 43.21 | 1.05 | 2 | 2 | EDILIZIA CIVILE | Prezzario dei Lavori Pubblici della Toscana (edizione 2026) | EDILIZIA CIVILE | PANNELLI
TOS26_PRCAM.P18.MWV22.001 | Oggetto: ISOLANTI TERMICI ED ACUSTICI Conforme: - UNI 13172:2012; - UNI13501:2009; - D.M. 15/03/2005. - marcatura CE; - Dichiarazione di Prestazione (DoP) ¦ DI ORIGINE MINERALE. PANNELLI IN LANA DI VETRO - MW. TRATTATI CON RESINE TERMOINDURENTI RIVESTITI CON STRATO DI BITUME Densità ρ ~ (kg/m³): 95- | Material | General | m² | 22.06 | 22.06 | 22.06 | 22.06 | 1 | EUR | 23.17 | 1.05 | 2 | 2 | EDILIZIA CIVILE | Prezzario dei Lavori Pubblici della Toscana (edizione 2026) | EDILIZIA CIVILE | PANNELLI
TOS26_PRCAM.P18.MWV22.002 | Oggetto: ISOLANTI TERMICI ED ACUSTICI Conforme: - UNI 13172:2012; - UNI13501:2009; - D.M. 15/03/2005. - marcatura CE; - Dichiarazione di Prestazione (DoP) ¦ DI ORIGINE MINERALE. PANNELLI IN LANA DI VETRO - MW. TRATTATI CON RESINE TERMOINDURENTI RIVESTITI CON STRATO DI BITUME Densità ρ ~ (kg/m³): 95- | Material | General | m² | 25.99 | 25.99 | 25.99 | 25.99 | 1 | EUR | 27.29 | 1.05 | 2 | 2 | EDILIZIA CIVILE | Prezzario dei Lavori Pubblici della Toscana (edizione 2026) | EDILIZIA CIVILE | PANNELLI
TOS26_PRCAM.P18.MWV22.003 | Oggetto: ISOLANTI TERMICI ED ACUSTICI Conforme: - UNI 13172:2012; - UNI13501:2009; - D.M. 15/03/2005. - marcatura CE; - Dichiarazione di Prestazione (DoP) ¦ DI ORIGINE MINERALE. PANNELLI IN LANA DI VETRO - MW. TRATTATI CON RESINE TERMOINDURENTI RIVESTITI CON STRATO DI BITUME Densità ρ ~ (kg/m³): 95- | Material | General | m² | 33.52 | 33.52 | 33.52 | 33.52 | 1 | EUR | 35.2 | 1.05 | 2 | 2 | EDILIZIA CIVILE | Prezzario dei Lavori Pubblici della Toscana (edizione 2026) | EDILIZIA CIVILE | PANNELLI
TOS26_PRCAM.P18.MWV22.005 | Oggetto: ISOLANTI TERMICI ED ACUSTICI Conforme: - UNI 13172:2012; - UNI13501:2009; - D.M. 15/03/2005. - marcatura CE; - Dichiarazione di Prestazione (DoP) ¦ DI ORIGINE MINERALE. PANNELLI IN LANA DI VETRO - MW. TRATTATI CON RESINE TERMOINDURENTI RIVESTITI CON STRATO DI BITUME Densità ρ ~ (kg/m³): 95- | Material | General | m² | 41.91 | 41.91 | 41.91 | 41.91 | 1 | EUR | 44.01 | 1.05 | 2 | 2 | EDILIZIA CIVILE | Prezzario dei Lavori Pubblici della Toscana (edizione 2026) | EDILIZIA CIVILE | PANNELLI
TOS26_PRCAM.P18.MWR38.010 | Oggetto: ISOLANTI TERMICI ED ACUSTICI Conforme: - UNI 13172:2012; - UNI13501:2009; - D.M. 15/03/2005. - marcatura CE; - Dichiarazione di Prestazione (DoP) ¦ DI ORIGINE MINERALE. PANNELLI IN LANA DI ROCCIA - MW. TRATTAMENTO SU UN LATO CON PRIMER AI SILICATI DI CALCIO Densità ρ ~ (kg/m³): 100 Conformi | Material | Paint & Coatings | m² | 69.42 | 69.42 | 69.42 | 69.42 | 1 | EUR | 79.83 | 1.15 | 2 | 2 | EDILIZIA CIVILE | Prezzario dei Lavori Pubblici della Toscana (edizione 2026) | EDILIZIA CIVILE | PANNELLI
TOS26_PRCAM.P18.MWV14.002 | Oggetto: ISOLANTI TERMICI ED ACUSTICI Conforme: - UNI 13172:2012; - UNI13501:2009; - D.M. 15/03/2005. - marcatura CE; - Dichiarazione di Prestazione (DoP) ¦ DI ORIGINE MINERALE. PANNELLI IN LANA DI VETRO - MW. Densità ρ ~ (kg/m³): 55 Conformi a: - UNI EN 10456:2008 - UNI EN 13162:2015 - UNI EN 13501 | Material | General | m² | 14.25 | 14.25 | 14.25 | 14.25 | 1 | EUR | 16.39 | 1.15 | 2 | 2 | EDILIZIA CIVILE | Prezzario dei Lavori Pubblici della Toscana (edizione 2026) | EDILIZIA CIVILE | PANNELLI
TOS26_PRCAM.P18.MWV16.001 | Oggetto: ISOLANTI TERMICI ED ACUSTICI Conforme: - UNI 13172:2012; - UNI13501:2009; - D.M. 15/03/2005. - marcatura CE; - Dichiarazione di Prestazione (DoP) ¦ DI ORIGINE MINERALE. PANNELLI IN LANA DI VETRO - MW. Densità ρ ~ (kg/m³): 60 Conformi a: - UNI EN 10456:2008 - UNI EN 13162:2015 - UNI EN 13501 | Material | General | m² | 12.23 | 12.23 | 12.23 | 12.23 | 1 | EUR | 14.07 | 1.15 | 2 | 2 | EDILIZIA CIVILE | Prezzario dei Lavori Pubblici della Toscana (edizione 2026) | EDILIZIA CIVILE | PANNELLI
TOS26_PRCAM.P18.MWV18.001 | Oggetto: ISOLANTI TERMICI ED ACUSTICI Conforme: - UNI 13172:2012; - UNI13501:2009; - D.M. 15/03/2005. - marcatura CE; - Dichiarazione di Prestazione (DoP) ¦ DI ORIGINE MINERALE. PANNELLI IN LANA DI VETRO - MW. Densità ρ ~ (kg/m³): 80 Conformi a: - UNI EN 10456:2008 - UNI EN 13162:2015 - UNI EN 13501 | Material | General | m² | 13.71 | 13.71 | 13.71 | 13.71 | 1 | EUR | 15.76 | 1.15 | 2 | 2 | EDILIZIA CIVILE | Prezzario dei Lavori Pubblici della Toscana (edizione 2026) | EDILIZIA CIVILE | PANNELLI
TOS26_PRCAM.P18.MWV18.002 | Oggetto: ISOLANTI TERMICI ED ACUSTICI Conforme: - UNI 13172:2012; - UNI13501:2009; - D.M. 15/03/2005. - marcatura CE; - Dichiarazione di Prestazione (DoP) ¦ DI ORIGINE MINERALE. PANNELLI IN LANA DI VETRO - MW. Densità ρ ~ (kg/m³): 80 Conformi a: - UNI EN 10456:2008 - UNI EN 13162:2015 - UNI EN 13501 | Material | General | m² | 19.11 | 19.11 | 19.11 | 19.11 | 1 | EUR | 21.97 | 1.15 | 2 | 2 | EDILIZIA CIVILE | Prezzario dei Lavori Pubblici della Toscana (edizione 2026) | EDILIZIA CIVILE | PANNELLI
TOS26_PRCAM.P18.WF20.006 | Oggetto: ISOLANTI TERMICI ED ACUSTICI Conforme: - UNI 13172:2012; - UNI13501:2009; - D.M. 15/03/2005. - marcatura CE; - Dichiarazione di Prestazione (DoP) ¦ DI ORIGINE VEGETALE: PANNELLI IN FIBRE DI LEGNO - WF. PRODOTTI CON CICLO AD UMIDO Densità ρ ~ (kg/m³): 160 Conformi a: - UNI EN 13171:2015; - U | Material | General | m² | 30.61 | 30.61 | 30.61 | 30.61 | 1 | EUR | 35.2 | 1.15 | 2 | 2 | EDILIZIA CIVILE | Prezzario dei Lavori Pubblici della Toscana (edizione 2026) | EDILIZIA CIVILE | PANNELLI
TOS26_PR.P22.032.001 | Oggetto: PRODOTTI PER PAVIMENTI E RIVESTIMENTI ¦ ADESIVO PER PAVIMENTI TESSILI E MOQUETTES Conforme: UNI EN 14259:2004 ¦ acrilico in dispersione acquosa | Material | General | kg | 4.62 | 4.62 | 4.62 | 4.62 | 1 | EUR | 0.92 | 0.2 | 2 | 2 | EDILIZIA CIVILE | Prezzario dei Lavori Pubblici della Toscana (edizione 2026) | EDILIZIA CIVILE | PAVIMENTO
TOS26_PR.P08.024.113 | Tipo: TECNOLOGIA XLAM Oggetto: PANNELLI Materiale: Compensato XLAM Compreso: - Disegni costruttivi di cantiere e le istruzioni per il montaggio - Oneri per anelli di sollevamento - Tagli - Sfridi - Fori e cavedi - Viti e ferramenta per il montaggio della struttura - Elementi in legno di collegamento | Material | General | % | 788.1 | 788.1 | 788.1 | 788.1 | 1 | EUR | 11.82 | 0.015 | 2 | 2 | STRUTTURE IN LEGNO CAM: no | Prezzario dei Lavori Pubblici della Toscana (edizione 2026) | STRUTTURE IN LEGNO CAM: no | SOLAI
TOS26_PR.P45.010.005 | PRODOTTI PER VERDE ED ARREDO URBANO ¦ Materiali accessori ¦ Telo pacciamante in tessuto non tessuto impermeabile, in rotolo. | Material | General | m² | 0.16 | 0.16 | 0.16 | 0.16 | 1 | EUR | 0.76 | 4.9 | 2 | 2 | OPERE FORESTALI CAM: no | Prezzario dei Lavori Pubblici della Toscana (edizione 2026) | OPERE FORESTALI CAM: no | RIMBOSCHIMENTI, RINFOLTIMENTI E ARBORICOLTURA DA LEGNO
TOS26_PR.P62.090.003 | Oggetto: Apparecchi modulari di comando, segnalazione e regolazione, scatole modulari e finiture, prese e spine industriali, apparecchi di illuminazione ¦ Oggetto: Pannello luminoso a LED Materiale: - telaio in acciaio zincato verniciato; - schermo in policarbonato trasparente. Specifiche: - soffitt | Material | General | cad | 105.82 | 105.82 | 105.82 | 105.82 | 1 | EUR | 105.82 | 1 | 2 | 2 | IMPIANTI - ELETTRICI / SPECIALI / PER LE COMUNICAZIONI CAM: no | Prezzario dei Lavori Pubblici della Toscana (edizione 2026) | IMPIANTI - ELETTRICI / SPECIALI / PER LE COMUNICAZIONI CAM: no | ELETTRICI
TOS26_PR.P64.020.031 | Oggetto: Prodotti per impianti elettrici e speciali, apparecchiature per impianti telefonici e trasmissione dati, impianti citofoni, videofonici, TV e TVCC ¦ Oggetto: Impianti TV ¦ Oggetto: cavo coassiale schermato Uso: interno con conduttore in rame Ø 0.8 mm. Specifiche: - impedenza 75 ± 3Ω; - guai | Material | General | m | 0.45 | 0.45 | 0.45 | 0.45 | 1 | EUR | 2.83 | 6.24 | 2 | 2 | IMPIANTI - ELETTRICI / SPECIALI / PER LE COMUNICAZIONI CAM: no | Prezzario dei Lavori Pubblici della Toscana (edizione 2026) | IMPIANTI - ELETTRICI / SPECIALI / PER LE COMUNICAZIONI CAM: no | ELETTRICI
TOS26_PR.P64.020.053 | Oggetto: Prodotti per impianti elettrici e speciali, apparecchiature per impianti telefonici e trasmissione dati, impianti citofoni, videofonici, TV e TVCC ¦ Oggetto: Impianti TV ¦ Oggetto: Partitore a 5 vie | Material | General | cad | 18.03 | 18.03 | 18.03 | 18.03 | 1 | EUR | 3.61 | 0.2 | 2 | 2 | IMPIANTI - ELETTRICI / SPECIALI / PER LE COMUNICAZIONI CAM: no | Prezzario dei Lavori Pubblici della Toscana (edizione 2026) | IMPIANTI - ELETTRICI / SPECIALI / PER LE COMUNICAZIONI CAM: no | ELETTRICI
TOS26_PR.P61.099.030 | PRODOTTI PER IMPIANTI ELETTRICI: QUADRI ELETTRICI (CARPENTERIE ED APPARECCHIATURE) (descrizione aggiornata nella pubblicazione del Prezzario 2024) ¦ Oggetto: Apparecchi di comando modulari Uso: installazione su guida DIN. ¦ Oggetto: Contattore bipolare AC7 Specifiche: - 1NA+1NC; - 16A; - 230V. | Material | General | cad | 40.87 | 40.87 | 40.87 | 40.87 | 1 | EUR | 40.87 | 1 | 2 | 2 | IMPIANTI - ELETTRICI / SPECIALI / PER LE COMUNICAZIONI CAM: no | Prezzario dei Lavori Pubblici della Toscana (edizione 2026) | IMPIANTI - ELETTRICI / SPECIALI / PER LE COMUNICAZIONI CAM: no | ELETTRICI
TOS26_PR.P36.011.001 | BITUMI, EMULSIONI E CONGLOMERATI BITUMINOSI ¦ CONGLOMERATI BITUMINOSI A CALDO Con miscela di aggregati e filler rispondenti alla norma UNI EN 13043:2004 ''privo di componenti provenienti dal ciclo recupero'', bitume distillato tipo 50-70 o 70-100 rispondente alla norma UNI EN 12591:2009; % dei vuoti | Material | General | t | 125.56 | 125.56 | 125.56 | 125.56 | 1 | EUR | 15.19 | 0.121 | 2 | 2 | INFRASTRUTTURE STRADALI | Prezzario dei Lavori Pubblici della Toscana (edizione 2026) | INFRASTRUTTURE STRADALI | PAVIMENTAZIONE BITUMINOSA
TOS26_PR.P01.002.041 | Oggetto: INERTI Caratteristiche: - privi di elementi gelivi; - privi di parti friabili e polverulente o scistose; - privi di quantità rilevanti di gesso e solfati. ¦ Tipo: - sabbie - ghiaie, - pietrisco - sassi - polveri ¦ Oggetto: stabilizzato di cava | Material | General | t | 15.08 | 15.08 | 15.08 | 15.08 | 1 | EUR | 28.66 | 1.9 | 2 | 2 | INFRASTRUTTURE STRADALI | Prezzario dei Lavori Pubblici della Toscana (edizione 2026) | INFRASTRUTTURE STRADALI | CORPI STRADALI
TOS26_PR.P10.205.114 | Oggetto: CALCESTRUZZO PRECONFEZIONATO A PRESTAZIONE GARANTITA / PREMISCELATO / CONFEZIONATO IN CANTIERE. Conforme: - Linee Guida del Consiglio Superiore dei Lavori Pubblici, per la produzione, il trasporto ed il controllo del calcestruzzo preconfezionato; - UNI EN 12390:2021; - UNI EN 206:2021; - No | Material | General | m³ | 234.11 | 234.11 | 234.11 | 234.11 | 1 | EUR | 234.11 | 1 | 2 | 2 | EDILIZIA CIVILE | Prezzario dei Lavori Pubblici della Toscana (edizione 2026) | EDILIZIA CIVILE | GETTO
TOS26_PR.P10.207.124 | Oggetto: CALCESTRUZZO PRECONFEZIONATO A PRESTAZIONE GARANTITA / PREMISCELATO / CONFEZIONATO IN CANTIERE. Conforme: - Linee Guida del Consiglio Superiore dei Lavori Pubblici, per la produzione, il trasporto ed il controllo del calcestruzzo preconfezionato; - UNI EN 12390:2021; - UNI EN 206:2021; - No | Material | General | m³ | 234.24 | 234.24 | 234.24 | 234.24 | 1 | EUR | 234.24 | 1 | 2 | 2 | EDILIZIA CIVILE | Prezzario dei Lavori Pubblici della Toscana (edizione 2026) | EDILIZIA CIVILE | GETTO
TOS26_PR.P10.305.114 | Oggetto: CALCESTRUZZO PRECONFEZIONATO A PRESTAZIONE GARANTITA / PREMISCELATO / CONFEZIONATO IN CANTIERE. Conforme: - Linee Guida del Consiglio Superiore dei Lavori Pubblici, per la produzione, il trasporto ed il controllo del calcestruzzo preconfezionato; - UNI EN 12390:2021; - UNI EN 206:2021; - No | Material | General | m³ | 147.08 | 147.08 | 147.08 | 147.08 | 1 | EUR | 147.08 | 1 | 2 | 2 | EDILIZIA CIVILE | Prezzario dei Lavori Pubblici della Toscana (edizione 2026) | EDILIZIA CIVILE | GETTO
TOS26_PR.P26.116.004 | Oggetto: MATERIALI DI RIVESTIMENTO - PITTURE, VERNICI, SMALTI E STRUMENTI PER LA LORO POSA Conforme: UNI EN ISO 4618:2023. ¦ SMALTO SINTETICO CON RESINE ALCHIDICHE PER LEGNO E FERRO ¦ COLORI SATINATI Densità: 1,25 g/cm³ | Material | General | l | 20.84 | 20.84 | 20.84 | 20.84 | 1 | EUR | 2.92 | 0.14 | 2 | 2 | EDILIZIA CIVILE | Prezzario dei Lavori Pubblici della Toscana (edizione 2026) | EDILIZIA CIVILE | TINTEGGIATURE / VERNICIATURE
TOS26_PRCAM.P18.EPS02.003 | Oggetto: ISOLANTI TERMICI ED ACUSTICI Conforme: - UNI 13172:2012; - UNI13501:2009; - D.M. 15/03/2005. - marcatura CE; - Dichiarazione di Prestazione (DoP) ¦ DI ORIGINE SINTETICA PANNELLI IN POLISTIRENE ESPANSO SINTERIZZATO A CELLULE CHIUSE - EPS CON GRAFITE Esenti da CFC, HCF e HCFC. Densità ρ ~ (kg | Material | General | m² | 3.98 | 3.98 | 3.98 | 3.98 | 1 | EUR | 4.18 | 1.05 | 2 | 2 | EDILIZIA CIVILE | Prezzario dei Lavori Pubblici della Toscana (edizione 2026) | EDILIZIA CIVILE | PANNELLI
TOS26_PRCAM.P18.EPS02.004 | Oggetto: ISOLANTI TERMICI ED ACUSTICI Conforme: - UNI 13172:2012; - UNI13501:2009; - D.M. 15/03/2005. - marcatura CE; - Dichiarazione di Prestazione (DoP) ¦ DI ORIGINE SINTETICA PANNELLI IN POLISTIRENE ESPANSO SINTERIZZATO A CELLULE CHIUSE - EPS CON GRAFITE Esenti da CFC, HCF e HCFC. Densità ρ ~ (kg | Material | General | m² | 4.98 | 4.98 | 4.98 | 4.98 | 1 | EUR | 5.23 | 1.05 | 2 | 2 | EDILIZIA CIVILE | Prezzario dei Lavori Pubblici della Toscana (edizione 2026) | EDILIZIA CIVILE | PANNELLI
TOS26_PRCAM.P18.EPS02.005 | Oggetto: ISOLANTI TERMICI ED ACUSTICI Conforme: - UNI 13172:2012; - UNI13501:2009; - D.M. 15/03/2005. - marcatura CE; - Dichiarazione di Prestazione (DoP) ¦ DI ORIGINE SINTETICA PANNELLI IN POLISTIRENE ESPANSO SINTERIZZATO A CELLULE CHIUSE - EPS CON GRAFITE Esenti da CFC, HCF e HCFC. Densità ρ ~ (kg | Material | General | m² | 5.97 | 5.97 | 5.97 | 5.97 | 1 | EUR | 6.26 | 1.05 | 2 | 2 | EDILIZIA CIVILE | Prezzario dei Lavori Pubblici della Toscana (edizione 2026) | EDILIZIA CIVILE | PANNELLI
TOS26_PRCAM.P18.EPS02.006 | Oggetto: ISOLANTI TERMICI ED ACUSTICI Conforme: - UNI 13172:2012; - UNI13501:2009; - D.M. 15/03/2005. - marcatura CE; - Dichiarazione di Prestazione (DoP) ¦ DI ORIGINE SINTETICA PANNELLI IN POLISTIRENE ESPANSO SINTERIZZATO A CELLULE CHIUSE - EPS CON GRAFITE Esenti da CFC, HCF e HCFC. Densità ρ ~ (kg | Material | General | m² | 7.95 | 7.95 | 7.95 | 7.95 | 1 | EUR | 8.35 | 1.05 | 2 | 2 | EDILIZIA CIVILE | Prezzario dei Lavori Pubblici della Toscana (edizione 2026) | EDILIZIA CIVILE | PANNELLI
TOS26_PRCAM.P18.EPS02.007 | Oggetto: ISOLANTI TERMICI ED ACUSTICI Conforme: - UNI 13172:2012; - UNI13501:2009; - D.M. 15/03/2005. - marcatura CE; - Dichiarazione di Prestazione (DoP) ¦ DI ORIGINE SINTETICA PANNELLI IN POLISTIRENE ESPANSO SINTERIZZATO A CELLULE CHIUSE - EPS CON GRAFITE Esenti da CFC, HCF e HCFC. Densità ρ ~ (kg | Material | General | m² | 9.94 | 9.94 | 9.94 | 9.94 | 1 | EUR | 10.44 | 1.05 | 2 | 2 | EDILIZIA CIVILE | Prezzario dei Lavori Pubblici della Toscana (edizione 2026) | EDILIZIA CIVILE | PANNELLI
TOS26_PRCAM.P18.EPS10.009 | Oggetto: ISOLANTI TERMICI ED ACUSTICI Conforme: - UNI 13172:2012; - UNI13501:2009; - D.M. 15/03/2005. - marcatura CE; - Dichiarazione di Prestazione (DoP) ¦ DI ORIGINE SINTETICA PANNELLI IN POLISTIRENE ESPANSO SINTERIZZATO A CELLULE CHIUSE - EPS. Esenti da CFC, HCF e HCFC. Densità ρ ~ (kg/m³): 17-19 | Material | General | m² | 21.35 | 21.35 | 21.35 | 21.35 | 1 | EUR | 24.56 | 1.15 | 2 | 2 | EDILIZIA CIVILE | Prezzario dei Lavori Pubblici della Toscana (edizione 2026) | EDILIZIA CIVILE | PANNELLI
TOS26_PRCAM.P18.EPS10.010 | Oggetto: ISOLANTI TERMICI ED ACUSTICI Conforme: - UNI 13172:2012; - UNI13501:2009; - D.M. 15/03/2005. - marcatura CE; - Dichiarazione di Prestazione (DoP) ¦ DI ORIGINE SINTETICA PANNELLI IN POLISTIRENE ESPANSO SINTERIZZATO A CELLULE CHIUSE - EPS. Esenti da CFC, HCF e HCFC. Densità ρ ~ (kg/m³): 17-19 | Material | General | m² | 22.09 | 22.09 | 22.09 | 22.09 | 1 | EUR | 25.4 | 1.15 | 2 | 2 | EDILIZIA CIVILE | Prezzario dei Lavori Pubblici della Toscana (edizione 2026) | EDILIZIA CIVILE | PANNELLI
TOS26_PRCAM.P18.EPS10.011 | Oggetto: ISOLANTI TERMICI ED ACUSTICI Conforme: - UNI 13172:2012; - UNI13501:2009; - D.M. 15/03/2005. - marcatura CE; - Dichiarazione di Prestazione (DoP) ¦ DI ORIGINE SINTETICA PANNELLI IN POLISTIRENE ESPANSO SINTERIZZATO A CELLULE CHIUSE - EPS. Esenti da CFC, HCF e HCFC. Densità ρ ~ (kg/m³): 17-19 | Material | General | m² | 26.06 | 26.06 | 26.06 | 26.06 | 1 | EUR | 29.97 | 1.15 | 2 | 2 | EDILIZIA CIVILE | Prezzario dei Lavori Pubblici della Toscana (edizione 2026) | EDILIZIA CIVILE | PANNELLI
TOS26_PRCAM.P18.EPS10.012 | Oggetto: ISOLANTI TERMICI ED ACUSTICI Conforme: - UNI 13172:2012; - UNI13501:2009; - D.M. 15/03/2005. - marcatura CE; - Dichiarazione di Prestazione (DoP) ¦ DI ORIGINE SINTETICA PANNELLI IN POLISTIRENE ESPANSO SINTERIZZATO A CELLULE CHIUSE - EPS. Esenti da CFC, HCF e HCFC. Densità ρ ~ (kg/m³): 17-19 | Material | General | m² | 28.95 | 28.95 | 28.95 | 28.95 | 1 | EUR | 33.29 | 1.15 | 2 | 2 | EDILIZIA CIVILE | Prezzario dei Lavori Pubblici della Toscana (edizione 2026) | EDILIZIA CIVILE | PANNELLI
TOS26_PRCAM.P18.EPS10.013 | Oggetto: ISOLANTI TERMICI ED ACUSTICI Conforme: - UNI 13172:2012; - UNI13501:2009; - D.M. 15/03/2005. - marcatura CE; - Dichiarazione di Prestazione (DoP) ¦ DI ORIGINE SINTETICA PANNELLI IN POLISTIRENE ESPANSO SINTERIZZATO A CELLULE CHIUSE - EPS. Esenti da CFC, HCF e HCFC. Densità ρ ~ (kg/m³): 17-19 | Material | General | m² | 39.94 | 39.94 | 39.94 | 39.94 | 1 | EUR | 45.93 | 1.15 | 2 | 2 | EDILIZIA CIVILE | Prezzario dei Lavori Pubblici della Toscana (edizione 2026) | EDILIZIA CIVILE | PANNELLI
TOS26_PRCAM.P18.MWR38.006 | Oggetto: ISOLANTI TERMICI ED ACUSTICI Conforme: - UNI 13172:2012; - UNI13501:2009; - D.M. 15/03/2005. - marcatura CE; - Dichiarazione di Prestazione (DoP) ¦ DI ORIGINE MINERALE. PANNELLI IN LANA DI ROCCIA - MW. TRATTAMENTO SU UN LATO CON PRIMER AI SILICATI DI CALCIO Densità ρ ~ (kg/m³): 100 Conformi | Material | Paint & Coatings | m² | 43.58 | 43.58 | 43.58 | 43.58 | 1 | EUR | 50.12 | 1.15 | 2 | 2 | EDILIZIA CIVILE | Prezzario dei Lavori Pubblici della Toscana (edizione 2026) | EDILIZIA CIVILE | PANNELLI
TOS26_PRCAM.P18.MWR38.007 | Oggetto: ISOLANTI TERMICI ED ACUSTICI Conforme: - UNI 13172:2012; - UNI13501:2009; - D.M. 15/03/2005. - marcatura CE; - Dichiarazione di Prestazione (DoP) ¦ DI ORIGINE MINERALE. PANNELLI IN LANA DI ROCCIA - MW. TRATTAMENTO SU UN LATO CON PRIMER AI SILICATI DI CALCIO Densità ρ ~ (kg/m³): 100 Conformi | Material | Paint & Coatings | m² | 49.76 | 49.76 | 49.76 | 49.76 | 1 | EUR | 57.22 | 1.15 | 2 | 2 | EDILIZIA CIVILE | Prezzario dei Lavori Pubblici della Toscana (edizione 2026) | EDILIZIA CIVILE | PANNELLI
TOS26_PRCAM.P18.MWR38.008 | Oggetto: ISOLANTI TERMICI ED ACUSTICI Conforme: - UNI 13172:2012; - UNI13501:2009; - D.M. 15/03/2005. - marcatura CE; - Dichiarazione di Prestazione (DoP) ¦ DI ORIGINE MINERALE. PANNELLI IN LANA DI ROCCIA - MW. TRATTAMENTO SU UN LATO CON PRIMER AI SILICATI DI CALCIO Densità ρ ~ (kg/m³): 100 Conformi | Material | Paint & Coatings | m² | 56.83 | 56.83 | 56.83 | 56.83 | 1 | EUR | 65.35 | 1.15 | 2 | 2 | EDILIZIA CIVILE | Prezzario dei Lavori Pubblici della Toscana (edizione 2026) | EDILIZIA CIVILE | PANNELLI
TOS26_PRCAM.P18.MWR38.009 | Oggetto: ISOLANTI TERMICI ED ACUSTICI Conforme: - UNI 13172:2012; - UNI13501:2009; - D.M. 15/03/2005. - marcatura CE; - Dichiarazione di Prestazione (DoP) ¦ DI ORIGINE MINERALE. PANNELLI IN LANA DI ROCCIA - MW. TRATTAMENTO SU UN LATO CON PRIMER AI SILICATI DI CALCIO Densità ρ ~ (kg/m³): 100 Conformi | Material | Paint & Coatings | m² | 62.92 | 62.92 | 62.92 | 62.92 | 1 | EUR | 72.36 | 1.15 | 2 | 2 | EDILIZIA CIVILE | Prezzario dei Lavori Pubblici della Toscana (edizione 2026) | EDILIZIA CIVILE | PANNELLI
TOS26_PRCAM.P18.SIL02.003 | Oggetto: ISOLANTI TERMICI ED ACUSTICI Conforme: - UNI 13172:2012; - UNI13501:2009; - D.M. 15/03/2005. - marcatura CE; - Dichiarazione di Prestazione (DoP) ¦ DI ORIGINE MINERALE. PANNELLI IN IDRATI DI SILICATO DI CALCIO. PER INTERNO Densità ρ ~ (kg/m³): 95 Conformi a: - UNI EN 10456:2008 - UNI EN 135 | Material | General | m² | 65.26 | 65.26 | 65.26 | 65.26 | 1 | EUR | 75.05 | 1.15 | 2 | 2 | EDILIZIA CIVILE | Prezzario dei Lavori Pubblici della Toscana (edizione 2026) | EDILIZIA CIVILE | PANNELLI
TOS26_PRCAM.P18.SIL04.001 | Oggetto: ISOLANTI TERMICI ED ACUSTICI Conforme: - UNI 13172:2012; - UNI13501:2009; - D.M. 15/03/2005. - marcatura CE; - Dichiarazione di Prestazione (DoP) ¦ DI ORIGINE MINERALE. PANNELLI IN IDRATI DI SILICATO DI CALCIO. PER INTERNO ED ESTERNO Densità ρ ~ (kg/m³): 11 -115. Conforme: - UNI EN 10456:20 | Material | General | m² | 43.24 | 43.24 | 43.24 | 43.24 | 1 | EUR | 49.73 | 1.15 | 2 | 2 | EDILIZIA CIVILE | Prezzario dei Lavori Pubblici della Toscana (edizione 2026) | EDILIZIA CIVILE | PANNELLI
TOS26_PR.P62.012.002 | Oggetto: Apparecchi modulari di comando, segnalazione e regolazione, scatole modulari e finiture, prese e spine industriali, apparecchi di illuminazione ¦ Oggetto: Colonne e Minicolonne porta apparecchi ¦ Oggetto: Minicolonna bifacciale Altezza (mm): 350 Compreso: - accessori d'istallazione; - corpo | Material | General | cad | 177.53 | 177.53 | 177.53 | 177.53 | 1 | EUR | 177.53 | 1 | 2 | 2 | IMPIANTI - ELETTRICI / SPECIALI / PER LE COMUNICAZIONI CAM: no | Prezzario dei Lavori Pubblici della Toscana (edizione 2026) | IMPIANTI - ELETTRICI / SPECIALI / PER LE COMUNICAZIONI CAM: no | ELETTRICI
TOS26_PR.P64.001.005 | Oggetto: Prodotti per impianti elettrici e speciali, apparecchiature per impianti telefonici e trasmissione dati, impianti citofoni, videofonici, TV e TVCC ¦ Oggetto: Connettori Uso: cavi in rame di tipo schermato e non Conformi: - EN 60603-7-2; - EN 60603-7-3; - EN 60603-7-4; - EN 60603-7-5; - EN 6 | Material | General | cad | 15.2 | 15.2 | 15.2 | 15.2 | 1 | EUR | 15.2 | 1 | 2 | 2 | IMPIANTI - ELETTRICI / SPECIALI / PER LE COMUNICAZIONI CAM: no | Prezzario dei Lavori Pubblici della Toscana (edizione 2026) | IMPIANTI - ELETTRICI / SPECIALI / PER LE COMUNICAZIONI CAM: no | ELETTRICI
TOS26_PR.P51.007.001 | PRODOTTI PER SEGNALETICA STRADALE VERTICALE E ORIZZONTALE. Con certificazione CE secondo la UNI EN 12899-1:2008. ¦ Cippo ettometrico bifacciale in lamiera di alluminio 25/10, compresa indicazione dei chilometri e degli ettometri a doppia faccia, costruzione in alluminio scatolato, completo di sosteg | Material | General | cad | 37.02 | 37.02 | 37.02 | 37.02 | 1 | EUR | 55.53 | 1.5 | 2 | 2 | INFRASTRUTTURE STRADALI | Prezzario dei Lavori Pubblici della Toscana (edizione 2026) | INFRASTRUTTURE STRADALI | SEGNALETICA
TOS26_PR.P51.008.002 | PRODOTTI PER SEGNALETICA STRADALE VERTICALE E ORIZZONTALE. Con certificazione CE secondo la UNI EN 12899-1:2008. ¦ Cippo chilometrico in lamiera di alluminio 25/10, costituito da doppio pannello, compresa indicazione dei chilometri, costruzione in alluminio scatolato, completo di telaio, sostegni e | Material | General | cad | 111.32 | 111.32 | 111.32 | 111.32 | 1 | EUR | 166.98 | 1.5 | 2 | 2 | INFRASTRUTTURE STRADALI | Prezzario dei Lavori Pubblici della Toscana (edizione 2026) | INFRASTRUTTURE STRADALI | SEGNALETICA
TOS26_PR.P08.024.120 | Tipo: TECNOLOGIA XLAM Oggetto: PANNELLI Materiale: Compensato XLAM Compreso: - Disegni costruttivi di cantiere e le istruzioni per il montaggio - Oneri per anelli di sollevamento - Tagli - Sfridi - Fori e cavedi - Viti e ferramenta per il montaggio della struttura - Elementi in legno di collegamento | Material | General | % | 842.49 | 842.49 | 842.49 | 842.49 | 1 | EUR | 12.8 | 0.0152 | 2 | 2 | STRUTTURE IN LEGNO CAM: no | Prezzario dei Lavori Pubblici della Toscana (edizione 2026) | STRUTTURE IN LEGNO CAM: no | SOLAI
TOS26_PR.P26.106.005 | Oggetto: MATERIALI DI RIVESTIMENTO - PITTURE, VERNICI, SMALTI E STRUMENTI PER LA LORO POSA Conforme: UNI EN ISO 4618:2023. ¦ PITTURA MURALE AD ACQUA CON RESINE SINTETICHE O NATURALI ¦ IDROPITTURA SILOSSANICA - IDROREPELLENTE PER INTERNI ED ESTERNI BIANCA | Material | General | l | 9.89 | 9.89 | 9.89 | 9.89 | 1 | EUR | 3.56 | 0.36 | 2 | 2 | EDILIZIA CIVILE | Prezzario dei Lavori Pubblici della Toscana (edizione 2026) | EDILIZIA CIVILE | TINTEGGIATURE / VERNICIATURE
TOS26_PR.P26.114.003 | Oggetto: MATERIALI DI RIVESTIMENTO - PITTURE, VERNICI, SMALTI E STRUMENTI PER LA LORO POSA Conforme: UNI EN ISO 4618:2023. ¦ PITTURA DI FONDO PER FERRO ¦ OLFENOLICA A BASE DI MINIO DI PIOMBO ANTIRUGGINE | Material | General | l | 13.54 | 13.54 | 13.54 | 13.54 | 1 | EUR | 1.02 | 0.075 | 2 | 2 | EDILIZIA CIVILE | Prezzario dei Lavori Pubblici della Toscana (edizione 2026) | EDILIZIA CIVILE | TINTEGGIATURE / VERNICIATURE
TOS26_PR.P22.060.002 | Oggetto: PRODOTTI PER PAVIMENTI E RIVESTIMENTI ¦ ACCESSORI PER POSA. ¦ Oggetto: profilo / sguscia Materiale: PVC Lato (mm): 20-25x20-25 mm Lunghezza (m): 2 | Material | General | m | 3.67 | 3.67 | 3.67 | 3.67 | 1 | EUR | 3.67 | 1 | 2 | 2 | EDILIZIA CIVILE | Prezzario dei Lavori Pubblici della Toscana (edizione 2026) | EDILIZIA CIVILE | RIVESTIMENTO
TOS26_PR.P06.002.001 | Oggetto: ACCIAIO Uso: PER STRUTTURE IN CEMENTO ARMATO E CEMENTO PRECOMPRESSO. Tipo: B450C per cemento armato ordinario controllato in stabilimento. Conforme: Norme Tecniche per le Costruzioni, D.M. 17/01/2018 ¦ RETE ELEETTROSALDATA AD ADERENZA MIGLIORATA. Conforme alla UNI EN 10080:2005 Formato 2000 | Material | Concrete & Cement | kg | 1.09 | 1.09 | 1.09 | 1.09 | 1 | EUR | 3.39 | 3.1 | 2 | 2 | EDILIZIA CIVILE | Prezzario dei Lavori Pubblici della Toscana (edizione 2026) | EDILIZIA CIVILE | di MASSETTI / SOTTOFONDI
TOS26_PR.P06.002.004 | Oggetto: ACCIAIO Uso: PER STRUTTURE IN CEMENTO ARMATO E CEMENTO PRECOMPRESSO. Tipo: B450C per cemento armato ordinario controllato in stabilimento. Conforme: Norme Tecniche per le Costruzioni, D.M. 17/01/2018 ¦ RETE ELEETTROSALDATA AD ADERENZA MIGLIORATA. Conforme alla UNI EN 10080:2005 Formato 2000 | Material | Concrete & Cement | kg | 1.07 | 1.07 | 1.07 | 1.07 | 1 | EUR | 4.79 | 4.5 | 2 | 2 | EDILIZIA CIVILE | Prezzario dei Lavori Pubblici della Toscana (edizione 2026) | EDILIZIA CIVILE | di MASSETTI / SOTTOFONDI
TOS26_PR.P06.002.007 | Oggetto: ACCIAIO Uso: PER STRUTTURE IN CEMENTO ARMATO E CEMENTO PRECOMPRESSO. Tipo: B450C per cemento armato ordinario controllato in stabilimento. Conforme: Norme Tecniche per le Costruzioni, D.M. 17/01/2018 ¦ RETE ELEETTROSALDATA AD ADERENZA MIGLIORATA. Conforme alla UNI EN 10080:2005 Formato 2000 | Material | Concrete & Cement | kg | 1.06 | 1.06 | 1.06 | 1.06 | 1 | EUR | 8.5 | 8 | 2 | 2 | EDILIZIA CIVILE | Prezzario dei Lavori Pubblici della Toscana (edizione 2026) | EDILIZIA CIVILE | di MASSETTI / SOTTOFONDI
TOS26_PR.P46.005.010 | PRODOTTI PER LE OPERE AGRICOLE E FORESTALI. I prezzi sono riferiti a consegne presso il centro aziendale o in luoghi accessibili dai normali mezzi di trasporto. ¦ Mezzi di protezione per singole piante ¦ Rete di plastica di H. m 1,5, diametro 20 cm | Material | General | cad | 1.43 | 1.43 | 1.43 | 1.43 | 1 | EUR | 1.43 | 1 | 2 | 2 | OPERE FORESTALI CAM: no | Prezzario dei Lavori Pubblici della Toscana (edizione 2026) | OPERE FORESTALI CAM: no | RIMBOSCHIMENTI, RINFOLTIMENTI E ARBORICOLTURA DA LEGNO
TOS26_PR.P46.005.004 | PRODOTTI PER LE OPERE AGRICOLE E FORESTALI. I prezzi sono riferiti a consegne presso il centro aziendale o in luoghi accessibili dai normali mezzi di trasporto. ¦ Mezzi di protezione per singole piante ¦ Shelter in polipropilene alveolare, diametro oltre 10 cm, altezza 150 cm | Material | General | cad | 7.38 | 7.38 | 7.38 | 7.38 | 1 | EUR | 7.38 | 1 | 2 | 2 | OPERE FORESTALI CAM: no | Prezzario dei Lavori Pubblici della Toscana (edizione 2026) | OPERE FORESTALI CAM: no | RIMBOSCHIMENTI, RINFOLTIMENTI E ARBORICOLTURA DA LEGNO
TOS26_PR.P46.005.005 | PRODOTTI PER LE OPERE AGRICOLE E FORESTALI. I prezzi sono riferiti a consegne presso il centro aziendale o in luoghi accessibili dai normali mezzi di trasporto. ¦ Mezzi di protezione per singole piante ¦ Shelter in polipropilene alveolare, diametro oltre 10 cm, altezza 180 cm | Material | General | cad | 9.14 | 9.14 | 9.14 | 9.14 | 1 | EUR | 9.14 | 1 | 2 | 2 | OPERE FORESTALI CAM: no | Prezzario dei Lavori Pubblici della Toscana (edizione 2026) | OPERE FORESTALI CAM: no | RIMBOSCHIMENTI, RINFOLTIMENTI E ARBORICOLTURA DA LEGNO
TOS26_PR.P66.011.054 | Oggetto: APPARECCHIATURE Uso: IMPIANTI DI AUTOMAZIONE ¦ Oggetto: Componenti ad accessori vari Uso: impianti automazione, cancelli e similari. ¦ Oggetto: Cassetta portante Peso (Kg): 500 Compreso: - coperchio inox; - sistema di sblocco per attuatori elettrom. interrati. | Material | General | cad | 148.28 | 148.28 | 148.28 | 148.28 | 1 | EUR | 222.42 | 1.5 | 2 | 2 | IMPIANTI - ELETTRICI / SPECIALI / PER LE COMUNICAZIONI CAM: no | Prezzario dei Lavori Pubblici della Toscana (edizione 2026) | IMPIANTI - ELETTRICI / SPECIALI / PER LE COMUNICAZIONI CAM: no | ELETTRICI
TOS26_PR.P66.011.036 | Oggetto: APPARECCHIATURE Uso: IMPIANTI DI AUTOMAZIONE ¦ Oggetto: Componenti ad accessori vari Uso: impianti automazione, cancelli e similari. ¦ Oggetto: Coppia di colonnette Specifiche: bassa in alluminio. | Material | General | cad | 97.35 | 97.35 | 97.35 | 97.35 | 1 | EUR | 194.71 | 2 | 2 | 2 | IMPIANTI - ELETTRICI / SPECIALI / PER LE COMUNICAZIONI CAM: no | Prezzario dei Lavori Pubblici della Toscana (edizione 2026) | IMPIANTI - ELETTRICI / SPECIALI / PER LE COMUNICAZIONI CAM: no | ELETTRICI
TOS26_PR.P66.011.034 | Oggetto: APPARECCHIATURE Uso: IMPIANTI DI AUTOMAZIONE ¦ Oggetto: Componenti ad accessori vari Uso: impianti automazione, cancelli e similari. ¦ Oggetto: Coppia di fotocellule Grado di protezione: IP44 Specifiche: - da parete incasso/colonnetta; - portata 30 m; - 24vdc. | Material | General | cad | 80.13 | 80.13 | 80.13 | 80.13 | 1 | EUR | 160.26 | 2 | 2 | 2 | IMPIANTI - ELETTRICI / SPECIALI / PER LE COMUNICAZIONI CAM: no | Prezzario dei Lavori Pubblici della Toscana (edizione 2026) | IMPIANTI - ELETTRICI / SPECIALI / PER LE COMUNICAZIONI CAM: no | ELETTRICI
TOS26_PR.P66.010.005 | Oggetto: APPARECCHIATURE Uso: IMPIANTI DI AUTOMAZIONE ¦ Oggetto: Attuatore elettromeccanico Uso: cancelli a battente 230V-50Hz-IP44/67 ¦ Tipo: residenziale interrato Grado di protezione: IP67 Specifiche: - l max anta 3,5 m; - 500 Kg; - 20 cicli/ora. | Material | General | cad | 509.24 | 509.24 | 509.24 | 509.24 | 1 | EUR | 763.86 | 1.5 | 2 | 2 | IMPIANTI - ELETTRICI / SPECIALI / PER LE COMUNICAZIONI CAM: no | Prezzario dei Lavori Pubblici della Toscana (edizione 2026) | IMPIANTI - ELETTRICI / SPECIALI / PER LE COMUNICAZIONI CAM: no | ELETTRICI
TOS26_PR.P62.003.002 | Oggetto: Apparecchi modulari di comando, segnalazione e regolazione, scatole modulari e finiture, prese e spine industriali, apparecchi di illuminazione ¦ Oggetto: Apparecchi modulari di protezione Uso: serie civile COmpreso: finitura standard ¦ Oggetto: Interruttore automatico magnetotermico Specif | Material | General | cad | 39.15 | 39.15 | 39.15 | 39.15 | 1 | EUR | 39.15 | 1 | 2 | 2 | IMPIANTI - ELETTRICI / SPECIALI / PER LE COMUNICAZIONI CAM: no | Prezzario dei Lavori Pubblici della Toscana (edizione 2026) | IMPIANTI - ELETTRICI / SPECIALI / PER LE COMUNICAZIONI CAM: no | ELETTRICI
TOS26_PR.P62.003.005 | Oggetto: Apparecchi modulari di comando, segnalazione e regolazione, scatole modulari e finiture, prese e spine industriali, apparecchi di illuminazione ¦ Oggetto: Apparecchi modulari di protezione Uso: serie civile COmpreso: finitura standard ¦ Oggetto: Interruttore automatico magnetotermico differ | Material | General | cad | 77.16 | 77.16 | 77.16 | 77.16 | 1 | EUR | 77.16 | 1 | 2 | 2 | IMPIANTI - ELETTRICI / SPECIALI / PER LE COMUNICAZIONI CAM: no | Prezzario dei Lavori Pubblici della Toscana (edizione 2026) | IMPIANTI - ELETTRICI / SPECIALI / PER LE COMUNICAZIONI CAM: no | ELETTRICI
TOS26_PR.P62.003.010 | Oggetto: Apparecchi modulari di comando, segnalazione e regolazione, scatole modulari e finiture, prese e spine industriali, apparecchi di illuminazione ¦ Oggetto: Apparecchi modulari di protezione Uso: serie civile COmpreso: finitura standard ¦ Oggetto: Portafusibile Uso: fusibili fino a 10A 250Vac | Material | General | cad | 7.18 | 7.18 | 7.18 | 7.18 | 1 | EUR | 7.18 | 1 | 2 | 2 | IMPIANTI - ELETTRICI / SPECIALI / PER LE COMUNICAZIONI CAM: no | Prezzario dei Lavori Pubblici della Toscana (edizione 2026) | IMPIANTI - ELETTRICI / SPECIALI / PER LE COMUNICAZIONI CAM: no | ELETTRICI
TOS26_PR.P62.022.012 | Oggetto: Apparecchi modulari di comando, segnalazione e regolazione, scatole modulari e finiture, prese e spine industriali, apparecchi di illuminazione ¦ Oggetto: Spine e prese fisse interbloccate Compreso: fusibili Caratteristiche: tipo industriale ¦ Oggetto: Presa da parete Specifiche: 400V N° po | Material | General | cad | 108.01 | 108.01 | 108.01 | 108.01 | 1 | EUR | 108.01 | 1 | 2 | 2 | IMPIANTI - ELETTRICI / SPECIALI / PER LE COMUNICAZIONI CAM: no | Prezzario dei Lavori Pubblici della Toscana (edizione 2026) | IMPIANTI - ELETTRICI / SPECIALI / PER LE COMUNICAZIONI CAM: no | ELETTRICI
TOS26_PR.P62.022.032 | Oggetto: Apparecchi modulari di comando, segnalazione e regolazione, scatole modulari e finiture, prese e spine industriali, apparecchi di illuminazione ¦ Oggetto: Spine e prese fisse interbloccate Compreso: fusibili Caratteristiche: tipo industriale ¦ Oggetto: Presa da parete Specifiche: 400V N° po | Material | General | cad | 160.08 | 160.08 | 160.08 | 160.08 | 1 | EUR | 160.08 | 1 | 2 | 2 | IMPIANTI - ELETTRICI / SPECIALI / PER LE COMUNICAZIONI CAM: no | Prezzario dei Lavori Pubblici della Toscana (edizione 2026) | IMPIANTI - ELETTRICI / SPECIALI / PER LE COMUNICAZIONI CAM: no | ELETTRICI
TOS26_PR.P62.022.013 | Oggetto: Apparecchi modulari di comando, segnalazione e regolazione, scatole modulari e finiture, prese e spine industriali, apparecchi di illuminazione ¦ Oggetto: Spine e prese fisse interbloccate Compreso: fusibili Caratteristiche: tipo industriale ¦ Oggetto: Presa da parete Specifiche: 400V N° po | Material | General | cad | 115.54 | 115.54 | 115.54 | 115.54 | 1 | EUR | 115.54 | 1 | 2 | 2 | IMPIANTI - ELETTRICI / SPECIALI / PER LE COMUNICAZIONI CAM: no | Prezzario dei Lavori Pubblici della Toscana (edizione 2026) | IMPIANTI - ELETTRICI / SPECIALI / PER LE COMUNICAZIONI CAM: no | ELETTRICI
TOS26_PR.P62.022.033 | Oggetto: Apparecchi modulari di comando, segnalazione e regolazione, scatole modulari e finiture, prese e spine industriali, apparecchi di illuminazione ¦ Oggetto: Spine e prese fisse interbloccate Compreso: fusibili Caratteristiche: tipo industriale ¦ Oggetto: Presa da parete Specifiche: 400V N° po | Material | General | cad | 169.81 | 169.81 | 169.81 | 169.81 | 1 | EUR | 169.81 | 1 | 2 | 2 | IMPIANTI - ELETTRICI / SPECIALI / PER LE COMUNICAZIONI CAM: no | Prezzario dei Lavori Pubblici della Toscana (edizione 2026) | IMPIANTI - ELETTRICI / SPECIALI / PER LE COMUNICAZIONI CAM: no | ELETTRICI
TOS26_PR.P62.022.042 | Oggetto: Apparecchi modulari di comando, segnalazione e regolazione, scatole modulari e finiture, prese e spine industriali, apparecchi di illuminazione ¦ Oggetto: Spine e prese fisse interbloccate Compreso: fusibili Caratteristiche: tipo industriale ¦ Oggetto: Presa da parete Specifiche: 400V N° po | Material | General | cad | 269.87 | 269.87 | 269.87 | 269.87 | 1 | EUR | 269.87 | 1 | 2 | 2 | IMPIANTI - ELETTRICI / SPECIALI / PER LE COMUNICAZIONI CAM: no | Prezzario dei Lavori Pubblici della Toscana (edizione 2026) | IMPIANTI - ELETTRICI / SPECIALI / PER LE COMUNICAZIONI CAM: no | ELETTRICI
TOS26_PR.P62.012.004 | Oggetto: Apparecchi modulari di comando, segnalazione e regolazione, scatole modulari e finiture, prese e spine industriali, apparecchi di illuminazione ¦ Oggetto: Colonne e Minicolonne porta apparecchi ¦ Oggetto: Colonna monofacciale Altezza minima (mm): 2700 Altezza massima (mm): 3700 Compreso: - | Material | General | cad | 583.85 | 583.85 | 583.85 | 583.85 | 1 | EUR | 583.85 | 1 | 2 | 2 | IMPIANTI - ELETTRICI / SPECIALI / PER LE COMUNICAZIONI CAM: no | Prezzario dei Lavori Pubblici della Toscana (edizione 2026) | IMPIANTI - ELETTRICI / SPECIALI / PER LE COMUNICAZIONI CAM: no | ELETTRICI
TOS26_PR.P62.012.001 | Oggetto: Apparecchi modulari di comando, segnalazione e regolazione, scatole modulari e finiture, prese e spine industriali, apparecchi di illuminazione ¦ Oggetto: Colonne e Minicolonne porta apparecchi ¦ Oggetto: Minicolonna monofacciale Altezza (mm): 750 Compreso: - accessori d'istallazione; - cor | Material | General | cad | 194.79 | 194.79 | 194.79 | 194.79 | 1 | EUR | 194.79 | 1 | 2 | 2 | IMPIANTI - ELETTRICI / SPECIALI / PER LE COMUNICAZIONI CAM: no | Prezzario dei Lavori Pubblici della Toscana (edizione 2026) | IMPIANTI - ELETTRICI / SPECIALI / PER LE COMUNICAZIONI CAM: no | ELETTRICI
TOS26_PR.P62.012.005 | Oggetto: Apparecchi modulari di comando, segnalazione e regolazione, scatole modulari e finiture, prese e spine industriali, apparecchi di illuminazione ¦ Oggetto: Colonne e Minicolonne porta apparecchi ¦ Oggetto: Colonna bifacciale Altezza massima (mm): 3700 Compreso: - accessori d'istallazione; - | Material | General | cad | 905.76 | 905.76 | 905.76 | 905.76 | 1 | EUR | 905.76 | 1 | 2 | 2 | IMPIANTI - ELETTRICI / SPECIALI / PER LE COMUNICAZIONI CAM: no | Prezzario dei Lavori Pubblici della Toscana (edizione 2026) | IMPIANTI - ELETTRICI / SPECIALI / PER LE COMUNICAZIONI CAM: no | ELETTRICI
TOS26_PR.P62.012.003 | Oggetto: Apparecchi modulari di comando, segnalazione e regolazione, scatole modulari e finiture, prese e spine industriali, apparecchi di illuminazione ¦ Oggetto: Colonne e Minicolonne porta apparecchi ¦ Oggetto: Minicolonna bifacciale Altezza (mm): 800 Compreso: - accessori d'istallazione; - corpo | Material | General | cad | 283.63 | 283.63 | 283.63 | 283.63 | 1 | EUR | 283.63 | 1 | 2 | 2 | IMPIANTI - ELETTRICI / SPECIALI / PER LE COMUNICAZIONI CAM: no | Prezzario dei Lavori Pubblici della Toscana (edizione 2026) | IMPIANTI - ELETTRICI / SPECIALI / PER LE COMUNICAZIONI CAM: no | ELETTRICI
TOS26_PRCAM.P18.SIL02.002 | Oggetto: ISOLANTI TERMICI ED ACUSTICI Conforme: - UNI 13172:2012; - UNI13501:2009; - D.M. 15/03/2005. - marcatura CE; - Dichiarazione di Prestazione (DoP) ¦ DI ORIGINE MINERALE. PANNELLI IN IDRATI DI SILICATO DI CALCIO. PER INTERNO Densità ρ ~ (kg/m³): 95 Conformi a: - UNI EN 10456:2008 - UNI EN 135 | Material | General | m² | 53.77 | 53.77 | 53.77 | 53.77 | 1 | EUR | 61.84 | 1.15 | 2 | 2 | EDILIZIA CIVILE | Prezzario dei Lavori Pubblici della Toscana (edizione 2026) | EDILIZIA CIVILE | PANNELLI
TOS26_PRCAM.P18.SIL04.002 | Oggetto: ISOLANTI TERMICI ED ACUSTICI Conforme: - UNI 13172:2012; - UNI13501:2009; - D.M. 15/03/2005. - marcatura CE; - Dichiarazione di Prestazione (DoP) ¦ DI ORIGINE MINERALE. PANNELLI IN IDRATI DI SILICATO DI CALCIO. PER INTERNO ED ESTERNO Densità ρ ~ (kg/m³): 11 -115. Conforme: - UNI EN 10456:20 | Material | General | m² | 57.3 | 57.3 | 57.3 | 57.3 | 1 | EUR | 65.9 | 1.15 | 2 | 2 | EDILIZIA CIVILE | Prezzario dei Lavori Pubblici della Toscana (edizione 2026) | EDILIZIA CIVILE | PANNELLI
TOS26_PRCAM.P18.ICB06.010 | Oggetto: ISOLANTI TERMICI ED ACUSTICI Conforme: - UNI 13172:2012; - UNI13501:2009; - D.M. 15/03/2005. - marcatura CE; - Dichiarazione di Prestazione (DoP) ¦ DI ORIGINE VEGETALE. PANNELLI IN SUGHERO NATURALE - ICB SUPER COMPRESSO. Realizzati dalla macinatura di sughero granulato e legato con il suo l | Material | General | m² | 11.74 | 11.74 | 11.74 | 11.74 | 1 | EUR | 12.33 | 1.05 | 2 | 2 | EDILIZIA CIVILE | Prezzario dei Lavori Pubblici della Toscana (edizione 2026) | EDILIZIA CIVILE | PANNELLI
TOS26_PRCAM.P18.ICB10.004 | Oggetto: ISOLANTI TERMICI ED ACUSTICI Conforme: - UNI 13172:2012; - UNI13501:2009; - D.M. 15/03/2005. - marcatura CE; - Dichiarazione di Prestazione (DoP) ¦ DI ORIGINE VEGETALE. PANNELLI IN SUGHERO NATURALE - ICB SUPER COMPRESSO. Realizzati dalla macinatura di sughero granulato e legato con il suo l | Material | General | m² | 19.81 | 19.81 | 19.81 | 19.81 | 1 | EUR | 20.8 | 1.05 | 2 | 2 | EDILIZIA CIVILE | Prezzario dei Lavori Pubblici della Toscana (edizione 2026) | EDILIZIA CIVILE | PANNELLI
TOS26_PRCAM.P18.PIR04.001 | Oggetto: ISOLANTI TERMICI ED ACUSTICI Conforme: - UNI 13172:2012; - UNI13501:2009; - D.M. 15/03/2005. - marcatura CE; - Dichiarazione di Prestazione (DoP) ¦ DI ORIGINE SINTETICA. PANNELLI SANDWICH IN SCHIUMA POLIURETANICA ESPANSA RIGIDA - PIR. RIVESTITI SU ENTRAMBE LE FACCE CON VELO DI VETRO SATURAT | Material | Aggregates | m² | 8.36 | 8.36 | 8.36 | 8.36 | 1 | EUR | 8.78 | 1.05 | 2 | 2 | EDILIZIA CIVILE | Prezzario dei Lavori Pubblici della Toscana (edizione 2026) | EDILIZIA CIVILE | PANNELLI
TOS26_PRCAM.P18.PIR04.003 | Oggetto: ISOLANTI TERMICI ED ACUSTICI Conforme: - UNI 13172:2012; - UNI13501:2009; - D.M. 15/03/2005. - marcatura CE; - Dichiarazione di Prestazione (DoP) ¦ DI ORIGINE SINTETICA. PANNELLI SANDWICH IN SCHIUMA POLIURETANICA ESPANSA RIGIDA - PIR. RIVESTITI SU ENTRAMBE LE FACCE CON VELO DI VETRO SATURAT | Material | Aggregates | m² | 12.94 | 12.94 | 12.94 | 12.94 | 1 | EUR | 13.59 | 1.05 | 2 | 2 | EDILIZIA CIVILE | Prezzario dei Lavori Pubblici della Toscana (edizione 2026) | EDILIZIA CIVILE | PANNELLI
TOS26_PR.P07.011.010 | Oggetto: MATERIALI METALLICI Conforme: UNI EN 10204:2005 ¦ Rete metallica zincata in rotoli ¦ Ø 2 mm, a maglia rettangolare, h 2,00 m, plastificata e elettrosaldata( U.M. aggiornata nella pubblicazione del Prezzario 2024) | Material | Steel & Metal | m | 5.69 | 5.69 | 5.69 | 5.69 | 1 | EUR | 5.69 | 1 | 2 | 2 | DIFESA DEL SUOLO / IDRAULICHE / DI CONSOLIDAMENTO CAM: no | Prezzario dei Lavori Pubblici della Toscana (edizione 2026) | DIFESA DEL SUOLO / IDRAULICHE / DI CONSOLIDAMENTO CAM: no | RECINZIONI
TOS26_PR.P08.070.006 | Oggetto: LEGNAME ¦ LEGNAME PER INGEGNERIA NATURALISTICA ¦ Pali scortecciati di Douglas diametro 20/25 cm minimo | Material | General | m | 6.92 | 6.92 | 6.92 | 6.92 | 1 | EUR | 103.76 | 15 | 2 | 2 | DIFESA DEL SUOLO / IDRAULICHE / DI CONSOLIDAMENTO CAM: no | Prezzario dei Lavori Pubblici della Toscana (edizione 2026) | DIFESA DEL SUOLO / IDRAULICHE / DI CONSOLIDAMENTO CAM: no | SISTEMAZIONI SUPERFICIALI DEL TERRENO
TOS26_PR.P08.080.002 | Oggetto: LEGNAME ¦ ACCESSORI PER ASSEMBLAGGIO LEGNAME PER INGEGNERIA NATURALISTICA ¦ Barra filettata diametro 14 mm compresa di dadi rondelle e piastrina in acciaio sagomata di ripartizione carico | Material | General | m | 7.37 | 7.37 | 7.37 | 7.37 | 1 | EUR | 7.37 | 1 | 2 | 2 | DIFESA DEL SUOLO / IDRAULICHE / DI CONSOLIDAMENTO CAM: no | Prezzario dei Lavori Pubblici della Toscana (edizione 2026) | DIFESA DEL SUOLO / IDRAULICHE / DI CONSOLIDAMENTO CAM: no | SISTEMAZIONI SUPERFICIALI DEL TERRENO
TOS26_PR.P23.001.014 | Oggetto: MATERIALI PER CONTROSOFFITTI, PARETI E CONTROPARETI ¦ Oggetto: LASTRA Materiale: CARTONGESSO Conforme: UNI EN 520:2009 ¦ Caratteristiche: ignifuga - protezione passiva Classe: A1 Spessore (mm): 20,00 Conforme: UNI EN 13501-1:2009 | Material | General | m² | 15.73 | 15.73 | 15.73 | 15.73 | 1 | EUR | 24.77 | 1.575 | 2 | 2 | EDILIZIA CIVILE | Prezzario dei Lavori Pubblici della Toscana (edizione 2026) | EDILIZIA CIVILE | STRUTTURE
TOS26_PR.P66.010.002 | Oggetto: APPARECCHIATURE Uso: IMPIANTI DI AUTOMAZIONE ¦ Oggetto: Attuatore elettromeccanico Uso: cancelli a battente 230V-50Hz-IP44/67 ¦ Tipo: residenziale in esterno Grado di protezione:IP44 Specifiche: - l max anta 1,8 m; - 30 cicli/ora. | Material | General | cad | 448.58 | 448.58 | 448.58 | 448.58 | 1 | EUR | 672.87 | 1.5 | 2 | 2 | IMPIANTI - ELETTRICI / SPECIALI / PER LE COMUNICAZIONI CAM: no | Prezzario dei Lavori Pubblici della Toscana (edizione 2026) | IMPIANTI - ELETTRICI / SPECIALI / PER LE COMUNICAZIONI CAM: no | ELETTRICI
TOS26_PR.P07.119.004 | Oggetto: MATERIALI METALLICI Conforme: UNI EN 10204:2005 ¦ Coperchio e telaio in ghisa sferoidale UNI EN 1563:2012-EN124:2015, classe C (resistenza 250 kN = 25 t) per chiusini (lapidi) e/o pozzetti ¦ telaio e coperchio quadri a tenuta ermetica dimensioni 700x700 luce netta 600x600 | Material | Steel & Metal | cad | 117.45 | 117.45 | 117.45 | 117.45 | 1 | EUR | 117.45 | 1 | 2 | 2 | INFRASTRUTTURE STRADALI | Prezzario dei Lavori Pubblici della Toscana (edizione 2026) | INFRASTRUTTURE STRADALI | FOGNATURE
TOS26_PR.P07.119.005 | Oggetto: MATERIALI METALLICI Conforme: UNI EN 10204:2005 ¦ Coperchio e telaio in ghisa sferoidale UNI EN 1563:2012-EN124:2015, classe C (resistenza 250 kN = 25 t) per chiusini (lapidi) e/o pozzetti ¦ telaio e coperchio quadri a tenuta ermetica dimensioni 800x800 luce netta 700x700 | Material | Steel & Metal | cad | 153.6 | 153.6 | 153.6 | 153.6 | 1 | EUR | 153.6 | 1 | 2 | 2 | INFRASTRUTTURE STRADALI | Prezzario dei Lavori Pubblici della Toscana (edizione 2026) | INFRASTRUTTURE STRADALI | FOGNATURE
TOS26_PR.P07.119.006 | Oggetto: MATERIALI METALLICI Conforme: UNI EN 10204:2005 ¦ Coperchio e telaio in ghisa sferoidale UNI EN 1563:2012-EN124:2015, classe C (resistenza 250 kN = 25 t) per chiusini (lapidi) e/o pozzetti ¦ telaio e coperchio quadri a tenuta ermetica dimensioni 900x900 luce netta 800x800 | Material | Steel & Metal | cad | 259.94 | 259.94 | 259.94 | 259.94 | 1 | EUR | 259.94 | 1 | 2 | 2 | INFRASTRUTTURE STRADALI | Prezzario dei Lavori Pubblici della Toscana (edizione 2026) | INFRASTRUTTURE STRADALI | FOGNATURE
TOS26_PR.P07.119.007 | Oggetto: MATERIALI METALLICI Conforme: UNI EN 10204:2005 ¦ Coperchio e telaio in ghisa sferoidale UNI EN 1563:2012-EN124:2015, classe C (resistenza 250 kN = 25 t) per chiusini (lapidi) e/o pozzetti ¦ telaio e coperchio quadri a tenuta ermetica dimensioni 1000x1000 luce netta 900x900 | Material | Steel & Metal | cad | 265.22 | 265.22 | 265.22 | 265.22 | 1 | EUR | 265.22 | 1 | 2 | 2 | INFRASTRUTTURE STRADALI | Prezzario dei Lavori Pubblici della Toscana (edizione 2026) | INFRASTRUTTURE STRADALI | FOGNATURE
TOS26_PRCAM.P18.PF02.003 | Oggetto: ISOLANTI TERMICI ED ACUSTICI Conforme: - UNI 13172:2012; - UNI13501:2009; - D.M. 15/03/2005. - marcatura CE; - Dichiarazione di Prestazione (DoP) ¦ DI ORIGINE SINTETICA PANNELLI IN SCHIUMA DI RESINA FENOLICA ESPANSA - PF RIVESTITI AMBO LATI CON VELOVETRO SATURATO. Densità ρ ~ (kg/m³): 35 Co | Material | General | m² | 25.82 | 25.82 | 25.82 | 25.82 | 1 | EUR | 29.69 | 1.15 | 2 | 2 | EDILIZIA CIVILE | Prezzario dei Lavori Pubblici della Toscana (edizione 2026) | EDILIZIA CIVILE | PANNELLI
TOS26_PRCAM.P18.PIR04.002 | Oggetto: ISOLANTI TERMICI ED ACUSTICI Conforme: - UNI 13172:2012; - UNI13501:2009; - D.M. 15/03/2005. - marcatura CE; - Dichiarazione di Prestazione (DoP) ¦ DI ORIGINE SINTETICA. PANNELLI SANDWICH IN SCHIUMA POLIURETANICA ESPANSA RIGIDA - PIR. RIVESTITI SU ENTRAMBE LE FACCE CON VELO DI VETRO SATURAT | Material | Aggregates | m² | 10.58 | 10.58 | 10.58 | 10.58 | 1 | EUR | 12.16 | 1.15 | 2 | 2 | EDILIZIA CIVILE | Prezzario dei Lavori Pubblici della Toscana (edizione 2026) | EDILIZIA CIVILE | PANNELLI
TOS26_PR.P20.016.022 | Oggetto: ELEMENTI PER COPERTURE. Conforme: - UNI EN 1304:2013 – per ELEMENTI IN LATERIZIO; - UNI EN 490:2017- per ELEMENTI IN CALCESTRUZZO; - UNI EN 1013:2015 – per LASTRE E ROTOLI IN VETRORESINA; - UNI EN 14782 Appendice A e UNI EN 508-1 Appendice B – per LASTRE IN LAMIERA DI ACCIAIO ZINCATO - MARC | Material | General | kg | 0.37 | 0.37 | 0.37 | 0.37 | 1 | EUR | 0 | 0.01 | 2 | 2 | EDILIZIA CIVILE | Prezzario dei Lavori Pubblici della Toscana (edizione 2026) | EDILIZIA CIVILE | COPERTURA
TOS26_PR.P15.050.023 | Oggetto: MATERIALI PLASTICI E COMPOSITI ¦ Tubo P.V.C. rigido per scarichi non a pressione civili ed industriali Conforme: UNI EN 1401-1:2019 lunghezza m 6 con tubo a bicchiere e anello elastomerico di tenuta ¦ tipo SN8 SDR 34 diam. est. 200 mm. spess. 5,9 mm | Material | Fasteners | m | 20.74 | 20.74 | 20.74 | 20.74 | 1 | EUR | 21.26 | 1.025 | 2 | 2 | EDILIZIA CIVILE | Prezzario dei Lavori Pubblici della Toscana (edizione 2026) | EDILIZIA CIVILE | SCARICHI / FOGNATURE
TOS26_PR.P15.050.024 | Oggetto: MATERIALI PLASTICI E COMPOSITI ¦ Tubo P.V.C. rigido per scarichi non a pressione civili ed industriali Conforme: UNI EN 1401-1:2019 lunghezza m 6 con tubo a bicchiere e anello elastomerico di tenuta ¦ tipo SN8 SDR 34 diam. est. 250 mm. spess. 7,3 mm | Material | Fasteners | m | 25.18 | 25.18 | 25.18 | 25.18 | 1 | EUR | 25.81 | 1.025 | 2 | 2 | EDILIZIA CIVILE | Prezzario dei Lavori Pubblici della Toscana (edizione 2026) | EDILIZIA CIVILE | SCARICHI / FOGNATURE
TOS26_PRCAM.P18.PIR06.001 | Oggetto: ISOLANTI TERMICI ED ACUSTICI Conforme: - UNI 13172:2012; - UNI13501:2009; - D.M. 15/03/2005. - marcatura CE; - Dichiarazione di Prestazione (DoP) ¦ DI ORIGINE SINTETICA. PANNELLI SANDWICH IN SCHIUMA POLIURETANICA ESPANSA RIGIDA - PIR. RIVESTITI SU ENTRAMBE LE FACCE CON VELO DI VETRO SATURAT | Material | Aggregates | m² | 11.98 | 11.98 | 11.98 | 11.98 | 1 | EUR | 13.78 | 1.15 | 2 | 2 | EDILIZIA CIVILE | Prezzario dei Lavori Pubblici della Toscana (edizione 2026) | EDILIZIA CIVILE | PANNELLI
TOS26_PRCAM.P18.PIR06.002 | Oggetto: ISOLANTI TERMICI ED ACUSTICI Conforme: - UNI 13172:2012; - UNI13501:2009; - D.M. 15/03/2005. - marcatura CE; - Dichiarazione di Prestazione (DoP) ¦ DI ORIGINE SINTETICA. PANNELLI SANDWICH IN SCHIUMA POLIURETANICA ESPANSA RIGIDA - PIR. RIVESTITI SU ENTRAMBE LE FACCE CON VELO DI VETRO SATURAT | Material | Aggregates | m² | 14.79 | 14.79 | 14.79 | 14.79 | 1 | EUR | 17 | 1.15 | 2 | 2 | EDILIZIA CIVILE | Prezzario dei Lavori Pubblici della Toscana (edizione 2026) | EDILIZIA CIVILE | PANNELLI
TOS26_PRCAM.P18.PIR06.003 | Oggetto: ISOLANTI TERMICI ED ACUSTICI Conforme: - UNI 13172:2012; - UNI13501:2009; - D.M. 15/03/2005. - marcatura CE; - Dichiarazione di Prestazione (DoP) ¦ DI ORIGINE SINTETICA. PANNELLI SANDWICH IN SCHIUMA POLIURETANICA ESPANSA RIGIDA - PIR. RIVESTITI SU ENTRAMBE LE FACCE CON VELO DI VETRO SATURAT | Material | Aggregates | m² | 17.47 | 17.47 | 17.47 | 17.47 | 1 | EUR | 20.09 | 1.15 | 2 | 2 | EDILIZIA CIVILE | Prezzario dei Lavori Pubblici della Toscana (edizione 2026) | EDILIZIA CIVILE | PANNELLI
TOS26_PRCAM.P18.PIR06.004 | Oggetto: ISOLANTI TERMICI ED ACUSTICI Conforme: - UNI 13172:2012; - UNI13501:2009; - D.M. 15/03/2005. - marcatura CE; - Dichiarazione di Prestazione (DoP) ¦ DI ORIGINE SINTETICA. PANNELLI SANDWICH IN SCHIUMA POLIURETANICA ESPANSA RIGIDA - PIR. RIVESTITI SU ENTRAMBE LE FACCE CON VELO DI VETRO SATURAT | Material | Aggregates | m² | 20.2 | 20.2 | 20.2 | 20.2 | 1 | EUR | 23.23 | 1.15 | 2 | 2 | EDILIZIA CIVILE | Prezzario dei Lavori Pubblici della Toscana (edizione 2026) | EDILIZIA CIVILE | PANNELLI
TOS26_PRCAM.P18.PIR06.007 | Oggetto: ISOLANTI TERMICI ED ACUSTICI Conforme: - UNI 13172:2012; - UNI13501:2009; - D.M. 15/03/2005. - marcatura CE; - Dichiarazione di Prestazione (DoP) ¦ DI ORIGINE SINTETICA. PANNELLI SANDWICH IN SCHIUMA POLIURETANICA ESPANSA RIGIDA - PIR. RIVESTITI SU ENTRAMBE LE FACCE CON VELO DI VETRO SATURAT | Material | Aggregates | m² | 25.85 | 25.85 | 25.85 | 25.85 | 1 | EUR | 29.72 | 1.15 | 2 | 2 | EDILIZIA CIVILE | Prezzario dei Lavori Pubblici della Toscana (edizione 2026) | EDILIZIA CIVILE | PANNELLI
TOS26_PRCAM.P18.PIR06.009 | Oggetto: ISOLANTI TERMICI ED ACUSTICI Conforme: - UNI 13172:2012; - UNI13501:2009; - D.M. 15/03/2005. - marcatura CE; - Dichiarazione di Prestazione (DoP) ¦ DI ORIGINE SINTETICA. PANNELLI SANDWICH IN SCHIUMA POLIURETANICA ESPANSA RIGIDA - PIR. RIVESTITI SU ENTRAMBE LE FACCE CON VELO DI VETRO SATURAT | Material | Aggregates | m² | 31.35 | 31.35 | 31.35 | 31.35 | 1 | EUR | 36.05 | 1.15 | 2 | 2 | EDILIZIA CIVILE | Prezzario dei Lavori Pubblici della Toscana (edizione 2026) | EDILIZIA CIVILE | PANNELLI
TOS26_PRCAM.P18.SIL02.001 | Oggetto: ISOLANTI TERMICI ED ACUSTICI Conforme: - UNI 13172:2012; - UNI13501:2009; - D.M. 15/03/2005. - marcatura CE; - Dichiarazione di Prestazione (DoP) ¦ DI ORIGINE MINERALE. PANNELLI IN IDRATI DI SILICATO DI CALCIO. PER INTERNO Densità ρ ~ (kg/m³): 95 Conformi a: - UNI EN 10456:2008 - UNI EN 135 | Material | General | m² | 41.46 | 41.46 | 41.46 | 41.46 | 1 | EUR | 47.68 | 1.15 | 2 | 2 | EDILIZIA CIVILE | Prezzario dei Lavori Pubblici della Toscana (edizione 2026) | EDILIZIA CIVILE | PANNELLI
TOS26_PR.P07.120.034 | Oggetto: MATERIALI METALLICI Conforme: UNI EN 10204:2005 ¦ Coperchio e telaio in ghisa sferoidale UNI EN 1563:2012-EN124:2015, classe D (resistenza 400 kN = 40 t) per chiusini (lapidi) e/o pozzetti ¦ telaio e coperchio quadri a tenuta ermetica dimensioni 1000x1000 luce netta 900x900. | Material | Steel & Metal | cad | 374.8 | 374.8 | 374.8 | 374.8 | 1 | EUR | 374.8 | 1 | 2 | 2 | INFRASTRUTTURE STRADALI | Prezzario dei Lavori Pubblici della Toscana (edizione 2026) | INFRASTRUTTURE STRADALI | FOGNATURE
TOS26_PR.P07.120.038 | Oggetto: MATERIALI METALLICI Conforme: UNI EN 10204:2005 ¦ Coperchio e telaio in ghisa sferoidale UNI EN 1563:2012-EN124:2015, classe D (resistenza 400 kN = 40 t) per chiusini (lapidi) e/o pozzetti ¦ telaio RETTANGOLARE e coperchio TRIANGOLARE SERIE TELEFONIA dimensioni 780x1350 luce netta 600x1200. | Material | Steel & Metal | cad | 565.62 | 565.62 | 565.62 | 565.62 | 1 | EUR | 565.62 | 1 | 2 | 2 | INFRASTRUTTURE STRADALI | Prezzario dei Lavori Pubblici della Toscana (edizione 2026) | INFRASTRUTTURE STRADALI | FOGNATURE
TOS26_PR.P10.502.002 | Oggetto: CALCESTRUZZO PRECONFEZIONATO A PRESTAZIONE GARANTITA / PREMISCELATO / CONFEZIONATO IN CANTIERE. Conforme: - Linee Guida del Consiglio Superiore dei Lavori Pubblici, per la produzione, il trasporto ed il controllo del calcestruzzo preconfezionato; - UNI EN 12390:2021; - UNI EN 206:2021; - No | Material | General | m³ | 144.79 | 144.79 | 144.79 | 144.79 | 1 | EUR | 8.69 | 0.06 | 2 | 2 | INFRASTRUTTURE STRADALI | Prezzario dei Lavori Pubblici della Toscana (edizione 2026) | INFRASTRUTTURE STRADALI | DRENAGGI
TOS26_PR.P60.018.006 | Oggetto: Cavi per energia e segnalazione, tubazioni, canalizzazioni, cassette di derivazione, condotti/blindo sbarre (descrizione aggiornata nella pubblicazione del Prezzario 2024) ¦ Oggetto: Canala portacavi Materiale: acciaio forata e zincata tipo sendzimir ¦ Oggetto: Elemento rettilineo Altezza ( | Material | General | m | 14.35 | 14.35 | 14.35 | 14.35 | 1 | EUR | 15.21 | 1.06 | 2 | 2 | IMPIANTI - ELETTRICI / SPECIALI / PER LE COMUNICAZIONI CAM: no | Prezzario dei Lavori Pubblici della Toscana (edizione 2026) | IMPIANTI - ELETTRICI / SPECIALI / PER LE COMUNICAZIONI CAM: no | ELETTRICI
TOS26_PR.P60.019.054 | Oggetto: Cavi per energia e segnalazione, tubazioni, canalizzazioni, cassette di derivazione, condotti/blindo sbarre (descrizione aggiornata nella pubblicazione del Prezzario 2024) ¦ Oggetto: Canala portacavi chiusa Materiale: acciaio zincato tipo sendzimir ¦ Oggetto: Coperchio zincato Larghezza (mm | Material | General | m | 22.67 | 22.67 | 22.67 | 22.67 | 1 | EUR | 24.03 | 1.06 | 2 | 2 | IMPIANTI - ELETTRICI / SPECIALI / PER LE COMUNICAZIONI CAM: no | Prezzario dei Lavori Pubblici della Toscana (edizione 2026) | IMPIANTI - ELETTRICI / SPECIALI / PER LE COMUNICAZIONI CAM: no | ELETTRICI
TOS26_PR.P60.019.050 | Oggetto: Cavi per energia e segnalazione, tubazioni, canalizzazioni, cassette di derivazione, condotti/blindo sbarre (descrizione aggiornata nella pubblicazione del Prezzario 2024) ¦ Oggetto: Canala portacavi chiusa Materiale: acciaio zincato tipo sendzimir ¦ Oggetto: Coperchio zincato Larghezza (mm | Material | General | m | 15.19 | 15.19 | 15.19 | 15.19 | 1 | EUR | 16.1 | 1.06 | 2 | 2 | IMPIANTI - ELETTRICI / SPECIALI / PER LE COMUNICAZIONI CAM: no | Prezzario dei Lavori Pubblici della Toscana (edizione 2026) | IMPIANTI - ELETTRICI / SPECIALI / PER LE COMUNICAZIONI CAM: no | ELETTRICI
TOS26_PR.P60.019.051 | Oggetto: Cavi per energia e segnalazione, tubazioni, canalizzazioni, cassette di derivazione, condotti/blindo sbarre (descrizione aggiornata nella pubblicazione del Prezzario 2024) ¦ Oggetto: Canala portacavi chiusa Materiale: acciaio zincato tipo sendzimir ¦ Oggetto: Coperchio zincato Larghezza (mm | Material | General | m | 19.5 | 19.5 | 19.5 | 19.5 | 1 | EUR | 20.67 | 1.06 | 2 | 2 | IMPIANTI - ELETTRICI / SPECIALI / PER LE COMUNICAZIONI CAM: no | Prezzario dei Lavori Pubblici della Toscana (edizione 2026) | IMPIANTI - ELETTRICI / SPECIALI / PER LE COMUNICAZIONI CAM: no | ELETTRICI
TOS26_PR.P60.019.052 | Oggetto: Cavi per energia e segnalazione, tubazioni, canalizzazioni, cassette di derivazione, condotti/blindo sbarre (descrizione aggiornata nella pubblicazione del Prezzario 2024) ¦ Oggetto: Canala portacavi chiusa Materiale: acciaio zincato tipo sendzimir ¦ Oggetto: Coperchio zincato Larghezza (mm | Material | General | m | 20.77 | 20.77 | 20.77 | 20.77 | 1 | EUR | 22.02 | 1.06 | 2 | 2 | IMPIANTI - ELETTRICI / SPECIALI / PER LE COMUNICAZIONI CAM: no | Prezzario dei Lavori Pubblici della Toscana (edizione 2026) | IMPIANTI - ELETTRICI / SPECIALI / PER LE COMUNICAZIONI CAM: no | ELETTRICI
TOS26_PR.P60.019.053 | Oggetto: Cavi per energia e segnalazione, tubazioni, canalizzazioni, cassette di derivazione, condotti/blindo sbarre (descrizione aggiornata nella pubblicazione del Prezzario 2024) ¦ Oggetto: Canala portacavi chiusa Materiale: acciaio zincato tipo sendzimir ¦ Oggetto: Coperchio zincato Larghezza (mm | Material | General | m | 22.67 | 22.67 | 22.67 | 22.67 | 1 | EUR | 24.03 | 1.06 | 2 | 2 | IMPIANTI - ELETTRICI / SPECIALI / PER LE COMUNICAZIONI CAM: no | Prezzario dei Lavori Pubblici della Toscana (edizione 2026) | IMPIANTI - ELETTRICI / SPECIALI / PER LE COMUNICAZIONI CAM: no | ELETTRICI
TOS26_PR.P60.019.023 | Oggetto: Cavi per energia e segnalazione, tubazioni, canalizzazioni, cassette di derivazione, condotti/blindo sbarre (descrizione aggiornata nella pubblicazione del Prezzario 2024) ¦ Oggetto: Canala portacavi chiusa Materiale: acciaio zincato tipo sendzimir ¦ Oggetto: Coperchio verniciato Larghezza | Material | General | m | 16.16 | 16.16 | 16.16 | 16.16 | 1 | EUR | 17.12 | 1.06 | 2 | 2 | IMPIANTI - ELETTRICI / SPECIALI / PER LE COMUNICAZIONI CAM: no | Prezzario dei Lavori Pubblici della Toscana (edizione 2026) | IMPIANTI - ELETTRICI / SPECIALI / PER LE COMUNICAZIONI CAM: no | ELETTRICI
TOS26_PR.P60.019.022 | Oggetto: Cavi per energia e segnalazione, tubazioni, canalizzazioni, cassette di derivazione, condotti/blindo sbarre (descrizione aggiornata nella pubblicazione del Prezzario 2024) ¦ Oggetto: Canala portacavi chiusa Materiale: acciaio zincato tipo sendzimir ¦ Oggetto: Coperchio verniciato Larghezza | Material | General | m | 11.59 | 11.59 | 11.59 | 11.59 | 1 | EUR | 12.29 | 1.06 | 2 | 2 | IMPIANTI - ELETTRICI / SPECIALI / PER LE COMUNICAZIONI CAM: no | Prezzario dei Lavori Pubblici della Toscana (edizione 2026) | IMPIANTI - ELETTRICI / SPECIALI / PER LE COMUNICAZIONI CAM: no | ELETTRICI
TOS26_PR.P60.019.024 | Oggetto: Cavi per energia e segnalazione, tubazioni, canalizzazioni, cassette di derivazione, condotti/blindo sbarre (descrizione aggiornata nella pubblicazione del Prezzario 2024) ¦ Oggetto: Canala portacavi chiusa Materiale: acciaio zincato tipo sendzimir ¦ Oggetto: Coperchio verniciato Larghezza | Material | General | m | 19.96 | 19.96 | 19.96 | 19.96 | 1 | EUR | 21.15 | 1.06 | 2 | 2 | IMPIANTI - ELETTRICI / SPECIALI / PER LE COMUNICAZIONI CAM: no | Prezzario dei Lavori Pubblici della Toscana (edizione 2026) | IMPIANTI - ELETTRICI / SPECIALI / PER LE COMUNICAZIONI CAM: no | ELETTRICI
TOS26_PR.P60.019.025 | Oggetto: Cavi per energia e segnalazione, tubazioni, canalizzazioni, cassette di derivazione, condotti/blindo sbarre (descrizione aggiornata nella pubblicazione del Prezzario 2024) ¦ Oggetto: Canala portacavi chiusa Materiale: acciaio zincato tipo sendzimir ¦ Oggetto: Coperchio verniciato Larghezza | Material | General | m | 28.51 | 28.51 | 28.51 | 28.51 | 1 | EUR | 30.22 | 1.06 | 2 | 2 | IMPIANTI - ELETTRICI / SPECIALI / PER LE COMUNICAZIONI CAM: no | Prezzario dei Lavori Pubblici della Toscana (edizione 2026) | IMPIANTI - ELETTRICI / SPECIALI / PER LE COMUNICAZIONI CAM: no | ELETTRICI
TOS26_PR.P07.119.001 | Oggetto: MATERIALI METALLICI Conforme: UNI EN 10204:2005 ¦ Coperchio e telaio in ghisa sferoidale UNI EN 1563:2012-EN124:2015, classe C (resistenza 250 kN = 25 t) per chiusini (lapidi) e/o pozzetti ¦ telaio e coperchio quadri a tenuta ermetica dimensioni 400x400 luce netta 300x300 | Material | Steel & Metal | cad | 33.66 | 33.66 | 33.66 | 33.66 | 1 | EUR | 33.66 | 1 | 2 | 2 | INFRASTRUTTURE STRADALI | Prezzario dei Lavori Pubblici della Toscana (edizione 2026) | INFRASTRUTTURE STRADALI | FOGNATURE
TOS26_PR.P07.119.002 | Oggetto: MATERIALI METALLICI Conforme: UNI EN 10204:2005 ¦ Coperchio e telaio in ghisa sferoidale UNI EN 1563:2012-EN124:2015, classe C (resistenza 250 kN = 25 t) per chiusini (lapidi) e/o pozzetti ¦ telaio e coperchio quadri a tenuta ermetica dimensioni 500x500 luce netta 400x400 | Material | Steel & Metal | cad | 55.32 | 55.32 | 55.32 | 55.32 | 1 | EUR | 55.32 | 1 | 2 | 2 | INFRASTRUTTURE STRADALI | Prezzario dei Lavori Pubblici della Toscana (edizione 2026) | INFRASTRUTTURE STRADALI | FOGNATURE
TOS26_PR.P07.119.003 | Oggetto: MATERIALI METALLICI Conforme: UNI EN 10204:2005 ¦ Coperchio e telaio in ghisa sferoidale UNI EN 1563:2012-EN124:2015, classe C (resistenza 250 kN = 25 t) per chiusini (lapidi) e/o pozzetti ¦ telaio e coperchio quadri a tenuta ermetica dimensioni 600x600 luce netta 500x500 | Material | Steel & Metal | cad | 79.14 | 79.14 | 79.14 | 79.14 | 1 | EUR | 79.14 | 1 | 2 | 2 | INFRASTRUTTURE STRADALI | Prezzario dei Lavori Pubblici della Toscana (edizione 2026) | INFRASTRUTTURE STRADALI | FOGNATURE
TOS26_PR.P61.032.002 | PRODOTTI PER IMPIANTI ELETTRICI: QUADRI ELETTRICI (CARPENTERIE ED APPARECCHIATURE) (descrizione aggiornata nella pubblicazione del Prezzario 2024) ¦ Oggetto: Pannello frontale cieco o sfinestrato Materiale: lamiera di acciaio Uso: - apparecchiature modulari su struttura autoportante; - esecuzione da | Material | General | cad | 52.82 | 52.82 | 52.82 | 52.82 | 1 | EUR | 528.21 | 10 | 2 | 2 | IMPIANTI - ELETTRICI / SPECIALI / PER LE COMUNICAZIONI CAM: no | Prezzario dei Lavori Pubblici della Toscana (edizione 2026) | IMPIANTI - ELETTRICI / SPECIALI / PER LE COMUNICAZIONI CAM: no | ELETTRICI
TOS26_PR.P61.026.004 | PRODOTTI PER IMPIANTI ELETTRICI: QUADRI ELETTRICI (CARPENTERIE ED APPARECCHIATURE) (descrizione aggiornata nella pubblicazione del Prezzario 2024) ¦ Oggetto: Piastra passa-cavi per struttura autoportante componibile Materiale: lamiera di acciaio Uso: esecuzione da pavimento. Profondità (mm): 400 ¦ S | Material | General | cad | 103.16 | 103.16 | 103.16 | 103.16 | 1 | EUR | 103.16 | 1 | 2 | 2 | IMPIANTI - ELETTRICI / SPECIALI / PER LE COMUNICAZIONI CAM: no | Prezzario dei Lavori Pubblici della Toscana (edizione 2026) | IMPIANTI - ELETTRICI / SPECIALI / PER LE COMUNICAZIONI CAM: no | ELETTRICI
TOS26_PR.P61.026.005 | PRODOTTI PER IMPIANTI ELETTRICI: QUADRI ELETTRICI (CARPENTERIE ED APPARECCHIATURE) (descrizione aggiornata nella pubblicazione del Prezzario 2024) ¦ Oggetto: Piastra passa-cavi per struttura autoportante componibile Materiale: lamiera di acciaio Uso: esecuzione da pavimento. Profondità (mm): 400 ¦ S | Material | General | cad | 105.5 | 105.5 | 105.5 | 105.5 | 1 | EUR | 105.5 | 1 | 2 | 2 | IMPIANTI - ELETTRICI / SPECIALI / PER LE COMUNICAZIONI CAM: no | Prezzario dei Lavori Pubblici della Toscana (edizione 2026) | IMPIANTI - ELETTRICI / SPECIALI / PER LE COMUNICAZIONI CAM: no | ELETTRICI
TOS26_PR.P61.017.004 | PRODOTTI PER IMPIANTI ELETTRICI: QUADRI ELETTRICI (CARPENTERIE ED APPARECCHIATURE) (descrizione aggiornata nella pubblicazione del Prezzario 2024) ¦ Oggetto: Porta frontale reversibile Materiale: acciaio sp 15/10 Compreso: cerniere e serratura per struttura autoportante componibile in lamiera di acc | Material | General | cad | 340.46 | 340.46 | 340.46 | 340.46 | 1 | EUR | 340.46 | 1 | 2 | 2 | IMPIANTI - ELETTRICI / SPECIALI / PER LE COMUNICAZIONI CAM: no | Prezzario dei Lavori Pubblici della Toscana (edizione 2026) | IMPIANTI - ELETTRICI / SPECIALI / PER LE COMUNICAZIONI CAM: no | ELETTRICI
TOS26_PR.P61.014.004 | PRODOTTI PER IMPIANTI ELETTRICI: QUADRI ELETTRICI (CARPENTERIE ED APPARECCHIATURE) (descrizione aggiornata nella pubblicazione del Prezzario 2024) ¦ Oggetto: Rivestimento posteriore per struttura autoportante componibile Materiale: lamiera di acciaio Uso: esecuzione da pavimento. Altezza (mm): 2000 | Material | General | cad | 167.74 | 167.74 | 167.74 | 167.74 | 1 | EUR | 167.74 | 1 | 2 | 2 | IMPIANTI - ELETTRICI / SPECIALI / PER LE COMUNICAZIONI CAM: no | Prezzario dei Lavori Pubblici della Toscana (edizione 2026) | IMPIANTI - ELETTRICI / SPECIALI / PER LE COMUNICAZIONI CAM: no | ELETTRICI
TOS26_PR.P61.009.032 | PRODOTTI PER IMPIANTI ELETTRICI: QUADRI ELETTRICI (CARPENTERIE ED APPARECCHIATURE) (descrizione aggiornata nella pubblicazione del Prezzario 2024) ¦ Oggetto: Struttura autoportante componibile Materiale: lamiera di acciaio Uso: esecuzione da pavimento. Profondità (mm): 400 ¦ Oggetto: Coppia di panne | Material | General | cad | 213.51 | 213.51 | 213.51 | 213.51 | 1 | EUR | 213.51 | 1 | 2 | 2 | IMPIANTI - ELETTRICI / SPECIALI / PER LE COMUNICAZIONI CAM: no | Prezzario dei Lavori Pubblici della Toscana (edizione 2026) | IMPIANTI - ELETTRICI / SPECIALI / PER LE COMUNICAZIONI CAM: no | ELETTRICI
TOS26_PR.P61.040.020 | PRODOTTI PER IMPIANTI ELETTRICI: QUADRI ELETTRICI (CARPENTERIE ED APPARECCHIATURE) (descrizione aggiornata nella pubblicazione del Prezzario 2024) ¦ Oggetto: Armadi stradali Materiale: SMC ¦ Oggetto: Telaio metallico Uso: fissaggio di apparecchiature modulari entro struttura Materiale: SMC Larghezza | Material | Steel & Metal | cad | 40.48 | 40.48 | 40.48 | 40.48 | 1 | EUR | 40.48 | 1 | 2 | 2 | IMPIANTI - ELETTRICI / SPECIALI / PER LE COMUNICAZIONI CAM: no | Prezzario dei Lavori Pubblici della Toscana (edizione 2026) | IMPIANTI - ELETTRICI / SPECIALI / PER LE COMUNICAZIONI CAM: no | ELETTRICI
TOS26_PR.P64.031.002 | Oggetto: Prodotti per impianti elettrici e speciali, apparecchiature per impianti telefonici e trasmissione dati, impianti citofoni, videofonici, TV e TVCC ¦ Oggetto: Impianti citofonici e videocitofonici Caratteristiche: posti interni ¦ Oggetto: Citofono da parete Uso: impianti audio Compreso: tast | Material | General | cad | 46.68 | 46.68 | 46.68 | 46.68 | 1 | EUR | 210.08 | 4.5 | 2 | 2 | IMPIANTI - ELETTRICI / SPECIALI / PER LE COMUNICAZIONI CAM: no | Prezzario dei Lavori Pubblici della Toscana (edizione 2026) | IMPIANTI - ELETTRICI / SPECIALI / PER LE COMUNICAZIONI CAM: no | ELETTRICI
TOS26_PR.P63.008.002 | Oggetto: apparecchiature per impianti di terra e protezione contro le fulminazioni, accessori per derivazioni ¦ Oggetto: Capicorda Materiale: rame ricotti e protetti mediante stagnatura Uso: cavi in rame ¦ Specifiche: capicorda ad occhiello preisolato sezione 4-6 mmq. | Material | General | cad | 0.07 | 0.07 | 0.07 | 0.07 | 1 | EUR | 0.14 | 2 | 2 | 2 | IMPIANTI - ELETTRICI / SPECIALI / PER LE COMUNICAZIONI CAM: no | Prezzario dei Lavori Pubblici della Toscana (edizione 2026) | IMPIANTI - ELETTRICI / SPECIALI / PER LE COMUNICAZIONI CAM: no | ELETTRICI
TOS26_PR.P64.020.030 | Oggetto: Prodotti per impianti elettrici e speciali, apparecchiature per impianti telefonici e trasmissione dati, impianti citofoni, videofonici, TV e TVCC ¦ Oggetto: Impianti TV ¦ Oggetto: cavo coassiale schermato Uso: interno con conduttore in rame Ø 0.8 mm. Specifiche: - impedenza 75 ± 3Ω; - guai | Material | General | m | 0.33 | 0.33 | 0.33 | 0.33 | 1 | EUR | 2.81 | 8.4 | 2 | 2 | IMPIANTI - ELETTRICI / SPECIALI / PER LE COMUNICAZIONI CAM: no | Prezzario dei Lavori Pubblici della Toscana (edizione 2026) | IMPIANTI - ELETTRICI / SPECIALI / PER LE COMUNICAZIONI CAM: no | ELETTRICI
TOS26_PR.P60.011.001 | Oggetto: Cavi per energia e segnalazione, tubazioni, canalizzazioni, cassette di derivazione, condotti/blindo sbarre (descrizione aggiornata nella pubblicazione del Prezzario 2024) ¦ Oggetto: Tubazioni corrugate pieghevoli Materiale: base di pvc rigido Caratteristiche: autoestinguente Conforme: - ma | Material | General | m | 0.87 | 0.87 | 0.87 | 0.87 | 1 | EUR | 4.82 | 5.52 | 2 | 2 | IMPIANTI - ELETTRICI / SPECIALI / PER LE COMUNICAZIONI CAM: no | Prezzario dei Lavori Pubblici della Toscana (edizione 2026) | IMPIANTI - ELETTRICI / SPECIALI / PER LE COMUNICAZIONI CAM: no | ELETTRICI
TOS26_PR.P60.019.049 | Oggetto: Cavi per energia e segnalazione, tubazioni, canalizzazioni, cassette di derivazione, condotti/blindo sbarre (descrizione aggiornata nella pubblicazione del Prezzario 2024) ¦ Oggetto: Canala portacavi chiusa Materiale: acciaio zincato tipo sendzimir ¦ Oggetto: Coperchio zincato Larghezza (mm | Material | General | m | 12.32 | 12.32 | 12.32 | 12.32 | 1 | EUR | 13.06 | 1.06 | 2 | 2 | IMPIANTI - ELETTRICI / SPECIALI / PER LE COMUNICAZIONI CAM: no | Prezzario dei Lavori Pubblici della Toscana (edizione 2026) | IMPIANTI - ELETTRICI / SPECIALI / PER LE COMUNICAZIONI CAM: no | ELETTRICI
TOS26_PR.P07.120.030 | Oggetto: MATERIALI METALLICI Conforme: UNI EN 10204:2005 ¦ Coperchio e telaio in ghisa sferoidale UNI EN 1563:2012-EN124:2015, classe D (resistenza 400 kN = 40 t) per chiusini (lapidi) e/o pozzetti ¦ telaio e coperchio quadri a tenuta ermetica dimensioni 600x600 luce netta 500x500. | Material | Steel & Metal | cad | 148.42 | 148.42 | 148.42 | 148.42 | 1 | EUR | 148.42 | 1 | 2 | 2 | INFRASTRUTTURE STRADALI | Prezzario dei Lavori Pubblici della Toscana (edizione 2026) | INFRASTRUTTURE STRADALI | FOGNATURE
TOS26_PR.P07.120.031 | Oggetto: MATERIALI METALLICI Conforme: UNI EN 10204:2005 ¦ Coperchio e telaio in ghisa sferoidale UNI EN 1563:2012-EN124:2015, classe D (resistenza 400 kN = 40 t) per chiusini (lapidi) e/o pozzetti ¦ telaio e coperchio quadri a tenuta ermetica dimensioni 700x700 luce netta 600x600. | Material | Steel & Metal | cad | 184.74 | 184.74 | 184.74 | 184.74 | 1 | EUR | 184.74 | 1 | 2 | 2 | INFRASTRUTTURE STRADALI | Prezzario dei Lavori Pubblici della Toscana (edizione 2026) | INFRASTRUTTURE STRADALI | FOGNATURE
TOS26_PR.P07.120.032 | Oggetto: MATERIALI METALLICI Conforme: UNI EN 10204:2005 ¦ Coperchio e telaio in ghisa sferoidale UNI EN 1563:2012-EN124:2015, classe D (resistenza 400 kN = 40 t) per chiusini (lapidi) e/o pozzetti ¦ telaio e coperchio quadri a tenuta ermetica dimensioni 800x800 luce netta 700x700. | Material | Steel & Metal | cad | 256.53 | 256.53 | 256.53 | 256.53 | 1 | EUR | 256.53 | 1 | 2 | 2 | INFRASTRUTTURE STRADALI | Prezzario dei Lavori Pubblici della Toscana (edizione 2026) | INFRASTRUTTURE STRADALI | FOGNATURE
TOS26_PR.P07.120.033 | Oggetto: MATERIALI METALLICI Conforme: UNI EN 10204:2005 ¦ Coperchio e telaio in ghisa sferoidale UNI EN 1563:2012-EN124:2015, classe D (resistenza 400 kN = 40 t) per chiusini (lapidi) e/o pozzetti ¦ telaio e coperchio quadri a tenuta ermetica dimensioni 900x900 luce netta 800x800. | Material | Steel & Metal | cad | 283.04 | 283.04 | 283.04 | 283.04 | 1 | EUR | 283.04 | 1 | 2 | 2 | INFRASTRUTTURE STRADALI | Prezzario dei Lavori Pubblici della Toscana (edizione 2026) | INFRASTRUTTURE STRADALI | FOGNATURE
TOS26_PR.P15.050.026 | Oggetto: MATERIALI PLASTICI E COMPOSITI ¦ Tubo P.V.C. rigido per scarichi non a pressione civili ed industriali Conforme: UNI EN 1401-1:2019 lunghezza m 6 con tubo a bicchiere e anello elastomerico di tenuta ¦ tipo SN8 SDR 34 diam. est. 400 mm. spess. 11,7 mm | Material | Fasteners | m | 66.92 | 66.92 | 66.92 | 66.92 | 1 | EUR | 68.59 | 1.025 | 2 | 2 | EDILIZIA CIVILE | Prezzario dei Lavori Pubblici della Toscana (edizione 2026) | EDILIZIA CIVILE | SCARICHI / FOGNATURE
TOS26_PR.P15.050.027 | Oggetto: MATERIALI PLASTICI E COMPOSITI ¦ Tubo P.V.C. rigido per scarichi non a pressione civili ed industriali Conforme: UNI EN 1401-1:2019 lunghezza m 6 con tubo a bicchiere e anello elastomerico di tenuta ¦ tipo SN8 SDR 34 diam. est. 500 mm. spess. 14,6 mm | Material | Fasteners | m | 102.5 | 102.5 | 102.5 | 102.5 | 1 | EUR | 105.07 | 1.025 | 2 | 2 | EDILIZIA CIVILE | Prezzario dei Lavori Pubblici della Toscana (edizione 2026) | EDILIZIA CIVILE | SCARICHI / FOGNATURE
TOS26_PR.P15.050.028 | Oggetto: MATERIALI PLASTICI E COMPOSITI ¦ Tubo P.V.C. rigido per scarichi non a pressione civili ed industriali Conforme: UNI EN 1401-1:2019 lunghezza m 6 con tubo a bicchiere e anello elastomerico di tenuta ¦ tipo SN8 SDR 34 diam. est. 630 mm. spess. 18,4 mm | Material | Fasteners | m | 183.47 | 183.47 | 183.47 | 183.47 | 1 | EUR | 188.06 | 1.025 | 2 | 2 | EDILIZIA CIVILE | Prezzario dei Lavori Pubblici della Toscana (edizione 2026) | EDILIZIA CIVILE | SCARICHI / FOGNATURE
TOS26_PR.P15.050.029 | Oggetto: MATERIALI PLASTICI E COMPOSITI ¦ Tubo P.V.C. rigido per scarichi non a pressione civili ed industriali Conforme: UNI EN 1401-1:2019 lunghezza m 6 con tubo a bicchiere e anello elastomerico di tenuta ¦ tipo SN8 SDR 34 diam. est. 710 mm. spess. 20,8 mm | Material | Fasteners | m | 298.12 | 298.12 | 298.12 | 298.12 | 1 | EUR | 313.03 | 1.05 | 2 | 2 | EDILIZIA CIVILE | Prezzario dei Lavori Pubblici della Toscana (edizione 2026) | EDILIZIA CIVILE | SCARICHI / FOGNATURE
TOS26_PR.P15.050.030 | Oggetto: MATERIALI PLASTICI E COMPOSITI ¦ Tubo P.V.C. rigido per scarichi non a pressione civili ed industriali Conforme: UNI EN 1401-1:2019 lunghezza m 6 con tubo a bicchiere e anello elastomerico di tenuta ¦ tipo SN8 SDR 34 diam. est. 800 mm. spess. 23,5 mm | Material | Fasteners | m | 368.81 | 368.81 | 368.81 | 368.81 | 1 | EUR | 387.25 | 1.05 | 2 | 2 | EDILIZIA CIVILE | Prezzario dei Lavori Pubblici della Toscana (edizione 2026) | EDILIZIA CIVILE | SCARICHI / FOGNATURE
TOS26_PR.P12.009.006 | Oggetto: ELEMENTI PREFABBRICATI Materiale: IN CALCESTRUZZO Conforme: UNI EN 13369:2004 ¦ Tubo in calcestruzzo vibrocompresso Lunghezza (cm): 100. Certificato CE secondo la UNI EN 1916:2004. ¦ Diametro interno (cm): 80 | Material | General | m | 45.34 | 45.34 | 45.34 | 45.34 | 1 | EUR | 46.47 | 1.025 | 2 | 2 | EDILIZIA CIVILE | Prezzario dei Lavori Pubblici della Toscana (edizione 2026) | EDILIZIA CIVILE | SCARICHI / FOGNATURE
TOS26_PR.P26.103.002 | Oggetto: MATERIALI DI RIVESTIMENTO - PITTURE, VERNICI, SMALTI E STRUMENTI PER LA LORO POSA Conforme: UNI EN ISO 4618:2023. ¦ TRATTAMENTO ANTIRUGGINE. ¦ CONVERTITORE DI RUGGINE A BASE D'ACQUA | Material | General | l | 23.35 | 23.35 | 23.35 | 23.35 | 1 | EUR | 1.59 | 0.068 | 2 | 2 | OPERE PER VERDE URBANO | Prezzario dei Lavori Pubblici della Toscana (edizione 2026) | OPERE PER VERDE URBANO | ARREDO DEL VERDE
TOS26_PR.P08.020.055 | Oggetto: LEGNAME ¦ Uso: PER EDILIZIA Materiale: ABETE MASSICCIO Conforme: - certificato CE secondo la UNI EN 14081-1:2016 per il legno strutturale con sezione rettangolare; - certificato CE secondo la UNI EN 15497:2014 per il legno strutturale KVH. ¦ seggiole per gronde da cm 12 a 18 x2 con regolino | Material | General | m | 2.78 | 2.78 | 2.78 | 2.78 | 1 | EUR | 2.91 | 1.05 | 2 | 2 | EDILIZIA CIVILE | Prezzario dei Lavori Pubblici della Toscana (edizione 2026) | EDILIZIA CIVILE | COPERTURA
TOS26_PR.P08.024.121 | Tipo: TECNOLOGIA XLAM Oggetto: PANNELLI Materiale: Compensato XLAM Compreso: - Disegni costruttivi di cantiere e le istruzioni per il montaggio - Oneri per anelli di sollevamento - Tagli - Sfridi - Fori e cavedi - Viti e ferramenta per il montaggio della struttura - Elementi in legno di collegamento | Material | General | % | 832.37 | 832.37 | 832.37 | 832.37 | 1 | EUR | 12.64 | 0.0152 | 2 | 2 | STRUTTURE IN LEGNO CAM: no | Prezzario dei Lavori Pubblici della Toscana (edizione 2026) | STRUTTURE IN LEGNO CAM: no | SOLAI
TOS26_PR.P08.024.122 | Tipo: TECNOLOGIA XLAM Oggetto: PANNELLI Materiale: Compensato XLAM Compreso: - Disegni costruttivi di cantiere e le istruzioni per il montaggio - Oneri per anelli di sollevamento - Tagli - Sfridi - Fori e cavedi - Viti e ferramenta per il montaggio della struttura - Elementi in legno di collegamento | Material | General | % | 837.43 | 837.43 | 837.43 | 837.43 | 1 | EUR | 13.6 | 0.0162 | 2 | 2 | STRUTTURE IN LEGNO CAM: no | Prezzario dei Lavori Pubblici della Toscana (edizione 2026) | STRUTTURE IN LEGNO CAM: no | SOLAI
TOS26_PR.P08.024.123 | Tipo: TECNOLOGIA XLAM Oggetto: PANNELLI Materiale: Compensato XLAM Compreso: - Disegni costruttivi di cantiere e le istruzioni per il montaggio - Oneri per anelli di sollevamento - Tagli - Sfridi - Fori e cavedi - Viti e ferramenta per il montaggio della struttura - Elementi in legno di collegamento | Material | General | % | 822.25 | 822.25 | 822.25 | 822.25 | 1 | EUR | 13.35 | 0.0162 | 2 | 2 | STRUTTURE IN LEGNO CAM: no | Prezzario dei Lavori Pubblici della Toscana (edizione 2026) | STRUTTURE IN LEGNO CAM: no | SOLAI
TOS26_PR.P08.024.124 | Tipo: TECNOLOGIA XLAM Oggetto: PANNELLI Materiale: Compensato XLAM Compreso: - Disegni costruttivi di cantiere e le istruzioni per il montaggio - Oneri per anelli di sollevamento - Tagli - Sfridi - Fori e cavedi - Viti e ferramenta per il montaggio della struttura - Elementi in legno di collegamento | Material | General | % | 903.21 | 903.21 | 903.21 | 903.21 | 1 | EUR | 13.55 | 0.015 | 2 | 2 | STRUTTURE IN LEGNO CAM: no | Prezzario dei Lavori Pubblici della Toscana (edizione 2026) | STRUTTURE IN LEGNO CAM: no | SOLAI
TOS26_PR.P08.024.125 | Tipo: TECNOLOGIA XLAM Oggetto: PANNELLI Materiale: Compensato XLAM Compreso: - Disegni costruttivi di cantiere e le istruzioni per il montaggio - Oneri per anelli di sollevamento - Tagli - Sfridi - Fori e cavedi - Viti e ferramenta per il montaggio della struttura - Elementi in legno di collegamento | Material | General | % | 903.21 | 903.21 | 903.21 | 903.21 | 1 | EUR | 12.96 | 0.0144 | 2 | 2 | STRUTTURE IN LEGNO CAM: no | Prezzario dei Lavori Pubblici della Toscana (edizione 2026) | STRUTTURE IN LEGNO CAM: no | SOLAI
TOS26_PR.P08.024.126 | Tipo: TECNOLOGIA XLAM Oggetto: PANNELLI Materiale: Compensato XLAM Compreso: - Disegni costruttivi di cantiere e le istruzioni per il montaggio - Oneri per anelli di sollevamento - Tagli - Sfridi - Fori e cavedi - Viti e ferramenta per il montaggio della struttura - Elementi in legno di collegamento | Material | General | % | 898.15 | 898.15 | 898.15 | 898.15 | 1 | EUR | 13.17 | 0.0147 | 2 | 2 | STRUTTURE IN LEGNO CAM: no | Prezzario dei Lavori Pubblici della Toscana (edizione 2026) | STRUTTURE IN LEGNO CAM: no | SOLAI
TOS26_PR.P08.024.127 | Tipo: TECNOLOGIA XLAM Oggetto: PANNELLI Materiale: Compensato XLAM Compreso: - Disegni costruttivi di cantiere e le istruzioni per il montaggio - Oneri per anelli di sollevamento - Tagli - Sfridi - Fori e cavedi - Viti e ferramenta per il montaggio della struttura - Elementi in legno di collegamento | Material | General | % | 898.15 | 898.15 | 898.15 | 898.15 | 1 | EUR | 12.16 | 0.0135 | 2 | 2 | STRUTTURE IN LEGNO CAM: no | Prezzario dei Lavori Pubblici della Toscana (edizione 2026) | STRUTTURE IN LEGNO CAM: no | SOLAI
TOS26_PR.P61.009.008 | PRODOTTI PER IMPIANTI ELETTRICI: QUADRI ELETTRICI (CARPENTERIE ED APPARECCHIATURE) (descrizione aggiornata nella pubblicazione del Prezzario 2024) ¦ Oggetto: Struttura autoportante componibile Materiale: lamiera di acciaio Uso: esecuzione da pavimento. Profondità (mm): 400 ¦ Larghezza (mm): 900 Alte | Material | General | cad | 1197.49 | 1197.49 | 1197.49 | 1197.49 | 1 | EUR | 1197.49 | 1 | 2 | 2 | IMPIANTI - ELETTRICI / SPECIALI / PER LE COMUNICAZIONI CAM: no | Prezzario dei Lavori Pubblici della Toscana (edizione 2026) | IMPIANTI - ELETTRICI / SPECIALI / PER LE COMUNICAZIONI CAM: no | ELETTRICI
TOS26_PR.P10.011.324 | Oggetto: CALCESTRUZZO PRECONFEZIONATO A PRESTAZIONE GARANTITA / PREMISCELATO / CONFEZIONATO IN CANTIERE. Conforme: - Linee Guida del Consiglio Superiore dei Lavori Pubblici, per la produzione, il trasporto ed il controllo del calcestruzzo preconfezionato; - UNI EN 12390:2021; - UNI EN 206:2021; - No | Material | General | m³ | 161.67 | 161.67 | 161.67 | 161.67 | 1 | EUR | 161.67 | 1 | 2 | 2 | EDILIZIA CIVILE | Prezzario dei Lavori Pubblici della Toscana (edizione 2026) | EDILIZIA CIVILE | GETTO
TOS26_PR.P10.011.325 | Oggetto: CALCESTRUZZO PRECONFEZIONATO A PRESTAZIONE GARANTITA / PREMISCELATO / CONFEZIONATO IN CANTIERE. Conforme: - Linee Guida del Consiglio Superiore dei Lavori Pubblici, per la produzione, il trasporto ed il controllo del calcestruzzo preconfezionato; - UNI EN 12390:2021; - UNI EN 206:2021; - No | Material | General | m³ | 164.45 | 164.45 | 164.45 | 164.45 | 1 | EUR | 164.45 | 1 | 2 | 2 | EDILIZIA CIVILE | Prezzario dei Lavori Pubblici della Toscana (edizione 2026) | EDILIZIA CIVILE | GETTO
TOS26_PR.P61.009.022 | PRODOTTI PER IMPIANTI ELETTRICI: QUADRI ELETTRICI (CARPENTERIE ED APPARECCHIATURE) (descrizione aggiornata nella pubblicazione del Prezzario 2024) ¦ Oggetto: Struttura autoportante componibile Materiale: lamiera di acciaio Uso: esecuzione da pavimento. Profondità (mm): 400 ¦ Oggetto: Coppia di panne | Material | General | cad | 222.07 | 222.07 | 222.07 | 222.07 | 1 | EUR | 222.07 | 1 | 2 | 2 | IMPIANTI - ELETTRICI / SPECIALI / PER LE COMUNICAZIONI CAM: no | Prezzario dei Lavori Pubblici della Toscana (edizione 2026) | IMPIANTI - ELETTRICI / SPECIALI / PER LE COMUNICAZIONI CAM: no | ELETTRICI
TOS26_PR.P61.014.001 | PRODOTTI PER IMPIANTI ELETTRICI: QUADRI ELETTRICI (CARPENTERIE ED APPARECCHIATURE) (descrizione aggiornata nella pubblicazione del Prezzario 2024) ¦ Oggetto: Rivestimento posteriore per struttura autoportante componibile Materiale: lamiera di acciaio Uso: esecuzione da pavimento. Altezza (mm): 2000 | Material | General | cad | 211.53 | 211.53 | 211.53 | 211.53 | 1 | EUR | 211.53 | 1 | 2 | 2 | IMPIANTI - ELETTRICI / SPECIALI / PER LE COMUNICAZIONI CAM: no | Prezzario dei Lavori Pubblici della Toscana (edizione 2026) | IMPIANTI - ELETTRICI / SPECIALI / PER LE COMUNICAZIONI CAM: no | ELETTRICI
TOS26_PR.P61.014.003 | PRODOTTI PER IMPIANTI ELETTRICI: QUADRI ELETTRICI (CARPENTERIE ED APPARECCHIATURE) (descrizione aggiornata nella pubblicazione del Prezzario 2024) ¦ Oggetto: Rivestimento posteriore per struttura autoportante componibile Materiale: lamiera di acciaio Uso: esecuzione da pavimento. Altezza (mm): 2000 | Material | General | cad | 388.73 | 388.73 | 388.73 | 388.73 | 1 | EUR | 388.73 | 1 | 2 | 2 | IMPIANTI - ELETTRICI / SPECIALI / PER LE COMUNICAZIONI CAM: no | Prezzario dei Lavori Pubblici della Toscana (edizione 2026) | IMPIANTI - ELETTRICI / SPECIALI / PER LE COMUNICAZIONI CAM: no | ELETTRICI
TOS26_PR.P61.017.001 | PRODOTTI PER IMPIANTI ELETTRICI: QUADRI ELETTRICI (CARPENTERIE ED APPARECCHIATURE) (descrizione aggiornata nella pubblicazione del Prezzario 2024) ¦ Oggetto: Porta frontale reversibile Materiale: acciaio sp 15/10 Compreso: cerniere e serratura per struttura autoportante componibile in lamiera di acc | Material | General | cad | 228.28 | 228.28 | 228.28 | 228.28 | 1 | EUR | 228.28 | 1 | 2 | 2 | IMPIANTI - ELETTRICI / SPECIALI / PER LE COMUNICAZIONI CAM: no | Prezzario dei Lavori Pubblici della Toscana (edizione 2026) | IMPIANTI - ELETTRICI / SPECIALI / PER LE COMUNICAZIONI CAM: no | ELETTRICI
TOS26_PR.P08.025.011 | Oggetto: LEGNAME ¦ VARIO ¦ Palo di CASTAGNO APPUNTITO. Diametro (cm): 12 | Material | General | m | 5.3 | 5.3 | 5.3 | 5.3 | 1 | EUR | 3708.47 | 700 | 2 | 2 | OPERE FORESTALI CAM: no | Prezzario dei Lavori Pubblici della Toscana (edizione 2026) | OPERE FORESTALI CAM: no | INFRASTRUTTURE
TOS26_PR.P08.025.031 | Oggetto: LEGNAME ¦ VARIO ¦ Paleria di CASTAGNO per corrimano e diagonali recinzioni. Sezione tonda. Diametro: 8-10 cm | Material | General | m | 3.68 | 3.68 | 3.68 | 3.68 | 1 | EUR | 1840.16 | 500 | 2 | 2 | OPERE FORESTALI CAM: no | Prezzario dei Lavori Pubblici della Toscana (edizione 2026) | OPERE FORESTALI CAM: no | INFRASTRUTTURE
TOS26_PR.P61.029.001 | PRODOTTI PER IMPIANTI ELETTRICI: QUADRI ELETTRICI (CARPENTERIE ED APPARECCHIATURE) (descrizione aggiornata nella pubblicazione del Prezzario 2024) ¦ Oggetto: Guida DIN portaapparecchi per struttura autoportante Materiale: lamiera di acciaio Uso: esecuzione da pavimento. ¦ Specifiche: 24 mdouli | Material | General | cad | 25.46 | 25.46 | 25.46 | 25.46 | 1 | EUR | 254.57 | 10 | 2 | 2 | IMPIANTI - ELETTRICI / SPECIALI / PER LE COMUNICAZIONI CAM: no | Prezzario dei Lavori Pubblici della Toscana (edizione 2026) | IMPIANTI - ELETTRICI / SPECIALI / PER LE COMUNICAZIONI CAM: no | ELETTRICI
TOS26_PR.P61.032.001 | PRODOTTI PER IMPIANTI ELETTRICI: QUADRI ELETTRICI (CARPENTERIE ED APPARECCHIATURE) (descrizione aggiornata nella pubblicazione del Prezzario 2024) ¦ Oggetto: Pannello frontale cieco o sfinestrato Materiale: lamiera di acciaio Uso: - apparecchiature modulari su struttura autoportante; - esecuzione da | Material | General | cad | 39.2 | 39.2 | 39.2 | 39.2 | 1 | EUR | 392.05 | 10 | 2 | 2 | IMPIANTI - ELETTRICI / SPECIALI / PER LE COMUNICAZIONI CAM: no | Prezzario dei Lavori Pubblici della Toscana (edizione 2026) | IMPIANTI - ELETTRICI / SPECIALI / PER LE COMUNICAZIONI CAM: no | ELETTRICI
TOS26_PRCAM.P04.002.021 | Oggetto: ELEMENTI PER MURATURA E SOLAI IN LATERIZIO ED IN CALCESTRUZZO - CAM Conforme: - marchio CE; - in laterizio per muratura secondo la UNI EN 771-1:2015; - in calcestruzzo vibrocompresso per muratura secondo la UNI EN 771-3:2015. - certificato prestazionale (DoP) in conformità al Regolamento U. | Material | General | m³ | 137.91 | 137.91 | 137.91 | 137.91 | 1 | EUR | 45.51 | 0.33 | 2 | 2 | EDILIZIA CIVILE | Prezzario dei Lavori Pubblici della Toscana (edizione 2026) | EDILIZIA CIVILE | MURO / PARETE
TOS26_PRCAM.P04.003.002 | Oggetto: ELEMENTI PER MURATURA E SOLAI IN LATERIZIO ED IN CALCESTRUZZO - CAM Conforme: - marchio CE; - in laterizio per muratura secondo la UNI EN 771-1:2015; - in calcestruzzo vibrocompresso per muratura secondo la UNI EN 771-3:2015. - certificato prestazionale (DoP) in conformità al Regolamento U. | Material | General | m³ | 142.75 | 142.75 | 142.75 | 142.75 | 1 | EUR | 47.11 | 0.33 | 2 | 2 | EDILIZIA CIVILE | Prezzario dei Lavori Pubblici della Toscana (edizione 2026) | EDILIZIA CIVILE | MURO / PARETE
TOS26_PRCAM.P04.009.002 | Oggetto: ELEMENTI PER MURATURA E SOLAI IN LATERIZIO ED IN CALCESTRUZZO - CAM Conforme: - marchio CE; - in laterizio per muratura secondo la UNI EN 771-1:2015; - in calcestruzzo vibrocompresso per muratura secondo la UNI EN 771-3:2015. - certificato prestazionale (DoP) in conformità al Regolamento U. | Material | General | m³ | 231.85 | 231.85 | 231.85 | 231.85 | 1 | EUR | 20.4 | 0.088 | 2 | 2 | EDILIZIA CIVILE | Prezzario dei Lavori Pubblici della Toscana (edizione 2026) | EDILIZIA CIVILE | MURO / PARETE
TOS26_PR.P15.050.025 | Oggetto: MATERIALI PLASTICI E COMPOSITI ¦ Tubo P.V.C. rigido per scarichi non a pressione civili ed industriali Conforme: UNI EN 1401-1:2019 lunghezza m 6 con tubo a bicchiere e anello elastomerico di tenuta ¦ tipo SN8 SDR 34 diam. est. 315 mm. spess. 9,2 mm | Material | Fasteners | m | 40.81 | 40.81 | 40.81 | 40.81 | 1 | EUR | 41.83 | 1.025 | 2 | 2 | EDILIZIA CIVILE | Prezzario dei Lavori Pubblici della Toscana (edizione 2026) | EDILIZIA CIVILE | SCARICHI / FOGNATURE
TOS26_PR.P10.009.433 | Oggetto: CALCESTRUZZO PRECONFEZIONATO A PRESTAZIONE GARANTITA / PREMISCELATO / CONFEZIONATO IN CANTIERE. Conforme: - Linee Guida del Consiglio Superiore dei Lavori Pubblici, per la produzione, il trasporto ed il controllo del calcestruzzo preconfezionato; - UNI EN 12390:2021; - UNI EN 206:2021; - No | Material | General | m³ | 151.29 | 151.29 | 151.29 | 151.29 | 1 | EUR | 151.29 | 1 | 2 | 2 | EDILIZIA CIVILE | Prezzario dei Lavori Pubblici della Toscana (edizione 2026) | EDILIZIA CIVILE | GETTO
TOS26_PR.P10.009.434 | Oggetto: CALCESTRUZZO PRECONFEZIONATO A PRESTAZIONE GARANTITA / PREMISCELATO / CONFEZIONATO IN CANTIERE. Conforme: - Linee Guida del Consiglio Superiore dei Lavori Pubblici, per la produzione, il trasporto ed il controllo del calcestruzzo preconfezionato; - UNI EN 12390:2021; - UNI EN 206:2021; - No | Material | General | m³ | 152.31 | 152.31 | 152.31 | 152.31 | 1 | EUR | 152.31 | 1 | 2 | 2 | EDILIZIA CIVILE | Prezzario dei Lavori Pubblici della Toscana (edizione 2026) | EDILIZIA CIVILE | GETTO
TOS26_PR.P61.009.004 | PRODOTTI PER IMPIANTI ELETTRICI: QUADRI ELETTRICI (CARPENTERIE ED APPARECCHIATURE) (descrizione aggiornata nella pubblicazione del Prezzario 2024) ¦ Oggetto: Struttura autoportante componibile Materiale: lamiera di acciaio Uso: esecuzione da pavimento. Profondità (mm): 400 ¦ Larghezza (mm): 600 Alte | Material | General | cad | 1052.96 | 1052.96 | 1052.96 | 1052.96 | 1 | EUR | 1052.96 | 1 | 2 | 2 | IMPIANTI - ELETTRICI / SPECIALI / PER LE COMUNICAZIONI CAM: no | Prezzario dei Lavori Pubblici della Toscana (edizione 2026) | IMPIANTI - ELETTRICI / SPECIALI / PER LE COMUNICAZIONI CAM: no | ELETTRICI
TOS26_PR.P10.011.335 | Oggetto: CALCESTRUZZO PRECONFEZIONATO A PRESTAZIONE GARANTITA / PREMISCELATO / CONFEZIONATO IN CANTIERE. Conforme: - Linee Guida del Consiglio Superiore dei Lavori Pubblici, per la produzione, il trasporto ed il controllo del calcestruzzo preconfezionato; - UNI EN 12390:2021; - UNI EN 206:2021; - No | Material | General | m³ | 172.71 | 172.71 | 172.71 | 172.71 | 1 | EUR | 172.71 | 1 | 2 | 2 | EDILIZIA CIVILE | Prezzario dei Lavori Pubblici della Toscana (edizione 2026) | EDILIZIA CIVILE | GETTO
TOS26_PR.P10.011.444 | Oggetto: CALCESTRUZZO PRECONFEZIONATO A PRESTAZIONE GARANTITA / PREMISCELATO / CONFEZIONATO IN CANTIERE. Conforme: - Linee Guida del Consiglio Superiore dei Lavori Pubblici, per la produzione, il trasporto ed il controllo del calcestruzzo preconfezionato; - UNI EN 12390:2021; - UNI EN 206:2021; - No | Material | General | m³ | 168.5 | 168.5 | 168.5 | 168.5 | 1 | EUR | 168.5 | 1 | 2 | 2 | EDILIZIA CIVILE | Prezzario dei Lavori Pubblici della Toscana (edizione 2026) | EDILIZIA CIVILE | GETTO
TOS26_PR.P10.011.445 | Oggetto: CALCESTRUZZO PRECONFEZIONATO A PRESTAZIONE GARANTITA / PREMISCELATO / CONFEZIONATO IN CANTIERE. Conforme: - Linee Guida del Consiglio Superiore dei Lavori Pubblici, per la produzione, il trasporto ed il controllo del calcestruzzo preconfezionato; - UNI EN 12390:2021; - UNI EN 206:2021; - No | Material | General | m³ | 172.04 | 172.04 | 172.04 | 172.04 | 1 | EUR | 172.04 | 1 | 2 | 2 | EDILIZIA CIVILE | Prezzario dei Lavori Pubblici della Toscana (edizione 2026) | EDILIZIA CIVILE | GETTO
TOS26_PR.P10.010.223 | Oggetto: CALCESTRUZZO PRECONFEZIONATO A PRESTAZIONE GARANTITA / PREMISCELATO / CONFEZIONATO IN CANTIERE. Conforme: - Linee Guida del Consiglio Superiore dei Lavori Pubblici, per la produzione, il trasporto ed il controllo del calcestruzzo preconfezionato; - UNI EN 12390:2021; - UNI EN 206:2021; - No | Material | General | m³ | 154.84 | 154.84 | 154.84 | 154.84 | 1 | EUR | 154.84 | 1 | 2 | 2 | EDILIZIA CIVILE | Prezzario dei Lavori Pubblici della Toscana (edizione 2026) | EDILIZIA CIVILE | GETTO
TOS26_PR.P10.010.224 | Oggetto: CALCESTRUZZO PRECONFEZIONATO A PRESTAZIONE GARANTITA / PREMISCELATO / CONFEZIONATO IN CANTIERE. Conforme: - Linee Guida del Consiglio Superiore dei Lavori Pubblici, per la produzione, il trasporto ed il controllo del calcestruzzo preconfezionato; - UNI EN 12390:2021; - UNI EN 206:2021; - No | Material | General | m³ | 153.06 | 153.06 | 153.06 | 153.06 | 1 | EUR | 153.06 | 1 | 2 | 2 | EDILIZIA CIVILE | Prezzario dei Lavori Pubblici della Toscana (edizione 2026) | EDILIZIA CIVILE | GETTO
TOS26_PR.P10.010.225 | Oggetto: CALCESTRUZZO PRECONFEZIONATO A PRESTAZIONE GARANTITA / PREMISCELATO / CONFEZIONATO IN CANTIERE. Conforme: - Linee Guida del Consiglio Superiore dei Lavori Pubblici, per la produzione, il trasporto ed il controllo del calcestruzzo preconfezionato; - UNI EN 12390:2021; - UNI EN 206:2021; - No | Material | General | m³ | 157.11 | 157.11 | 157.11 | 157.11 | 1 | EUR | 157.11 | 1 | 2 | 2 | EDILIZIA CIVILE | Prezzario dei Lavori Pubblici della Toscana (edizione 2026) | EDILIZIA CIVILE | GETTO
TOS26_PR.P10.011.233 | Oggetto: CALCESTRUZZO PRECONFEZIONATO A PRESTAZIONE GARANTITA / PREMISCELATO / CONFEZIONATO IN CANTIERE. Conforme: - Linee Guida del Consiglio Superiore dei Lavori Pubblici, per la produzione, il trasporto ed il controllo del calcestruzzo preconfezionato; - UNI EN 12390:2021; - UNI EN 206:2021; - No | Material | General | m³ | 160.91 | 160.91 | 160.91 | 160.91 | 1 | EUR | 160.91 | 1 | 2 | 2 | EDILIZIA CIVILE | Prezzario dei Lavori Pubblici della Toscana (edizione 2026) | EDILIZIA CIVILE | GETTO
TOS26_PR.P10.011.234 | Oggetto: CALCESTRUZZO PRECONFEZIONATO A PRESTAZIONE GARANTITA / PREMISCELATO / CONFEZIONATO IN CANTIERE. Conforme: - Linee Guida del Consiglio Superiore dei Lavori Pubblici, per la produzione, il trasporto ed il controllo del calcestruzzo preconfezionato; - UNI EN 12390:2021; - UNI EN 206:2021; - No | Material | General | m³ | 163.44 | 163.44 | 163.44 | 163.44 | 1 | EUR | 163.44 | 1 | 2 | 2 | EDILIZIA CIVILE | Prezzario dei Lavori Pubblici della Toscana (edizione 2026) | EDILIZIA CIVILE | GETTO
TOS26_PR.P10.011.235 | Oggetto: CALCESTRUZZO PRECONFEZIONATO A PRESTAZIONE GARANTITA / PREMISCELATO / CONFEZIONATO IN CANTIERE. Conforme: - Linee Guida del Consiglio Superiore dei Lavori Pubblici, per la produzione, il trasporto ed il controllo del calcestruzzo preconfezionato; - UNI EN 12390:2021; - UNI EN 206:2021; - No | Material | General | m³ | 166.98 | 166.98 | 166.98 | 166.98 | 1 | EUR | 166.98 | 1 | 2 | 2 | EDILIZIA CIVILE | Prezzario dei Lavori Pubblici della Toscana (edizione 2026) | EDILIZIA CIVILE | GETTO
TOS26_PR.P10.010.313 | Oggetto: CALCESTRUZZO PRECONFEZIONATO A PRESTAZIONE GARANTITA / PREMISCELATO / CONFEZIONATO IN CANTIERE. Conforme: - Linee Guida del Consiglio Superiore dei Lavori Pubblici, per la produzione, il trasporto ed il controllo del calcestruzzo preconfezionato; - UNI EN 12390:2021; - UNI EN 206:2021; - No | Material | General | m³ | 153.06 | 153.06 | 153.06 | 153.06 | 1 | EUR | 153.06 | 1 | 2 | 2 | EDILIZIA CIVILE | Prezzario dei Lavori Pubblici della Toscana (edizione 2026) | EDILIZIA CIVILE | GETTO
TOS26_PR.P10.010.314 | Oggetto: CALCESTRUZZO PRECONFEZIONATO A PRESTAZIONE GARANTITA / PREMISCELATO / CONFEZIONATO IN CANTIERE. Conforme: - Linee Guida del Consiglio Superiore dei Lavori Pubblici, per la produzione, il trasporto ed il controllo del calcestruzzo preconfezionato; - UNI EN 12390:2021; - UNI EN 206:2021; - No | Material | General | m³ | 153.82 | 153.82 | 153.82 | 153.82 | 1 | EUR | 153.82 | 1 | 2 | 2 | EDILIZIA CIVILE | Prezzario dei Lavori Pubblici della Toscana (edizione 2026) | EDILIZIA CIVILE | GETTO
TOS26_PR.P10.010.315 | Oggetto: CALCESTRUZZO PRECONFEZIONATO A PRESTAZIONE GARANTITA / PREMISCELATO / CONFEZIONATO IN CANTIERE. Conforme: - Linee Guida del Consiglio Superiore dei Lavori Pubblici, per la produzione, il trasporto ed il controllo del calcestruzzo preconfezionato; - UNI EN 12390:2021; - UNI EN 206:2021; - No | Material | General | m³ | 157.37 | 157.37 | 157.37 | 157.37 | 1 | EUR | 157.37 | 1 | 2 | 2 | EDILIZIA CIVILE | Prezzario dei Lavori Pubblici della Toscana (edizione 2026) | EDILIZIA CIVILE | GETTO
TOS26_PR.P10.011.323 | Oggetto: CALCESTRUZZO PRECONFEZIONATO A PRESTAZIONE GARANTITA / PREMISCELATO / CONFEZIONATO IN CANTIERE. Conforme: - Linee Guida del Consiglio Superiore dei Lavori Pubblici, per la produzione, il trasporto ed il controllo del calcestruzzo preconfezionato; - UNI EN 12390:2021; - UNI EN 206:2021; - No | Material | General | m³ | 160.91 | 160.91 | 160.91 | 160.91 | 1 | EUR | 160.91 | 1 | 2 | 2 | EDILIZIA CIVILE | Prezzario dei Lavori Pubblici della Toscana (edizione 2026) | EDILIZIA CIVILE | GETTO
TOS26_PR.P10.011.534 | Oggetto: CALCESTRUZZO PRECONFEZIONATO A PRESTAZIONE GARANTITA / PREMISCELATO / CONFEZIONATO IN CANTIERE. Conforme: - Linee Guida del Consiglio Superiore dei Lavori Pubblici, per la produzione, il trasporto ed il controllo del calcestruzzo preconfezionato; - UNI EN 12390:2021; - UNI EN 206:2021; - No | Material | General | m³ | 145.41 | 145.41 | 145.41 | 145.41 | 1 | EUR | 145.41 | 1 | 2 | 2 | EDILIZIA CIVILE | Prezzario dei Lavori Pubblici della Toscana (edizione 2026) | EDILIZIA CIVILE | GETTO
TOS26_PR.P10.011.535 | Oggetto: CALCESTRUZZO PRECONFEZIONATO A PRESTAZIONE GARANTITA / PREMISCELATO / CONFEZIONATO IN CANTIERE. Conforme: - Linee Guida del Consiglio Superiore dei Lavori Pubblici, per la produzione, il trasporto ed il controllo del calcestruzzo preconfezionato; - UNI EN 12390:2021; - UNI EN 206:2021; - No | Material | General | m³ | 149.7 | 149.7 | 149.7 | 149.7 | 1 | EUR | 149.7 | 1 | 2 | 2 | EDILIZIA CIVILE | Prezzario dei Lavori Pubblici della Toscana (edizione 2026) | EDILIZIA CIVILE | GETTO
TOS26_PR.P45.010.013 | PRODOTTI PER VERDE ED ARREDO URBANO ¦ Materiali accessori ¦ Ancoraggio a scomparsa con ancore metalliche, cavi di acciaio e cinghia in poliestere dotata di tensionatore (portata circa 1400 kg/cad). | Material | Steel & Metal | cad | 46.62 | 46.62 | 46.62 | 46.62 | 1 | EUR | 46.62 | 1 | 2 | 2 | OPERE PER VERDE URBANO | Prezzario dei Lavori Pubblici della Toscana (edizione 2026) | OPERE PER VERDE URBANO | OPERAZIONI
TOS26_PR.P45.010.014 | PRODOTTI PER VERDE ED ARREDO URBANO ¦ Materiali accessori ¦ Ancoraggio a scomparsa con ancore metalliche, cavi di acciaio e cinghia in poliestere dotata di tensionatore (portata circa 3000 kg/cad). | Material | Steel & Metal | cad | 83.25 | 83.25 | 83.25 | 83.25 | 1 | EUR | 83.25 | 1 | 2 | 2 | OPERE PER VERDE URBANO | Prezzario dei Lavori Pubblici della Toscana (edizione 2026) | OPERE PER VERDE URBANO | OPERAZIONI
TOS26_PR.P08.025.017 | Oggetto: LEGNAME ¦ VARIO ¦ Palo di PINO APPUNTITO trattato con impregnante in autoclave. Diametro: 12 cm | Material | General | m | 7.03 | 7.03 | 7.03 | 7.03 | 1 | EUR | 10.55 | 1.5 | 2 | 2 | OPERE PER VERDE URBANO | Prezzario dei Lavori Pubblici della Toscana (edizione 2026) | OPERE PER VERDE URBANO | ARREDO DEL VERDE
TOS26_PR.P07.011.017 | Oggetto: MATERIALI METALLICI Conforme: UNI EN 10204:2005 ¦ Rete metallica zincata in rotoli ¦ Ø 2,7-2,8 mm, a maglia quadrata 5x5 cm, h. 2,00 m a torsione semplice (maglia sciolta) plastificata( U.M. aggiornata nella pubblicazione del Prezzario 2024) | Material | Steel & Metal | m | 9.01 | 9.01 | 9.01 | 9.01 | 1 | EUR | 11.26 | 1.25 | 2 | 2 | OPERE PER VERDE URBANO | Prezzario dei Lavori Pubblici della Toscana (edizione 2026) | OPERE PER VERDE URBANO | ARREDO DEL VERDE
TOS26_PR.P75.001.012 | Oggetto: PRODOTTI PER LA PROTEZIONE CONTRO LE CADUTE DALL'ALTO E SISTEMI ''LINEE VITA'' ¦ Dispositivo di ancoraggio - TIPO A ( Norma UNI 11578:2015)- puntuale con uno o più punti di ancoraggio non scorrevoli ¦ PUNTO DI ANCORAGGIO FISSO SOTTOTEGOLA IN ACCIAIOINOX. - PERMANENTE E DEFORMABILE – impiega | Material | General | cad | 25.76 | 25.76 | 25.76 | 25.76 | 1 | EUR | 25.76 | 1 | 2 | 2 | EDILIZIA CIVILE | Prezzario dei Lavori Pubblici della Toscana (edizione 2026) | EDILIZIA CIVILE | SISTEMI / DISPOSITIVI ANTICADUTA DALL'ALTO O LINEE VITA
TOS26_PR.P10.010.413 | Oggetto: CALCESTRUZZO PRECONFEZIONATO A PRESTAZIONE GARANTITA / PREMISCELATO / CONFEZIONATO IN CANTIERE. Conforme: - Linee Guida del Consiglio Superiore dei Lavori Pubblici, per la produzione, il trasporto ed il controllo del calcestruzzo preconfezionato; - UNI EN 12390:2021; - UNI EN 206:2021; - No | Material | General | m³ | 153.06 | 153.06 | 153.06 | 153.06 | 1 | EUR | 153.06 | 1 | 2 | 2 | EDILIZIA CIVILE | Prezzario dei Lavori Pubblici della Toscana (edizione 2026) | EDILIZIA CIVILE | GETTO
TOS26_PR.P10.010.414 | Oggetto: CALCESTRUZZO PRECONFEZIONATO A PRESTAZIONE GARANTITA / PREMISCELATO / CONFEZIONATO IN CANTIERE. Conforme: - Linee Guida del Consiglio Superiore dei Lavori Pubblici, per la produzione, il trasporto ed il controllo del calcestruzzo preconfezionato; - UNI EN 12390:2021; - UNI EN 206:2021; - No | Material | General | m³ | 154.08 | 154.08 | 154.08 | 154.08 | 1 | EUR | 154.08 | 1 | 2 | 2 | EDILIZIA CIVILE | Prezzario dei Lavori Pubblici della Toscana (edizione 2026) | EDILIZIA CIVILE | GETTO
TOS26_PR.P10.010.415 | Oggetto: CALCESTRUZZO PRECONFEZIONATO A PRESTAZIONE GARANTITA / PREMISCELATO / CONFEZIONATO IN CANTIERE. Conforme: - Linee Guida del Consiglio Superiore dei Lavori Pubblici, per la produzione, il trasporto ed il controllo del calcestruzzo preconfezionato; - UNI EN 12390:2021; - UNI EN 206:2021; - No | Material | General | m³ | 158.12 | 158.12 | 158.12 | 158.12 | 1 | EUR | 158.12 | 1 | 2 | 2 | EDILIZIA CIVILE | Prezzario dei Lavori Pubblici della Toscana (edizione 2026) | EDILIZIA CIVILE | GETTO
TOS26_PR.P10.011.413 | Oggetto: CALCESTRUZZO PRECONFEZIONATO A PRESTAZIONE GARANTITA / PREMISCELATO / CONFEZIONATO IN CANTIERE. Conforme: - Linee Guida del Consiglio Superiore dei Lavori Pubblici, per la produzione, il trasporto ed il controllo del calcestruzzo preconfezionato; - UNI EN 12390:2021; - UNI EN 206:2021; - No | Material | General | m³ | 157.11 | 157.11 | 157.11 | 157.11 | 1 | EUR | 157.11 | 1 | 2 | 2 | EDILIZIA CIVILE | Prezzario dei Lavori Pubblici della Toscana (edizione 2026) | EDILIZIA CIVILE | GETTO
TOS26_PR.P10.011.414 | Oggetto: CALCESTRUZZO PRECONFEZIONATO A PRESTAZIONE GARANTITA / PREMISCELATO / CONFEZIONATO IN CANTIERE. Conforme: - Linee Guida del Consiglio Superiore dei Lavori Pubblici, per la produzione, il trasporto ed il controllo del calcestruzzo preconfezionato; - UNI EN 12390:2021; - UNI EN 206:2021; - No | Material | General | m³ | 158.12 | 158.12 | 158.12 | 158.12 | 1 | EUR | 158.12 | 1 | 2 | 2 | EDILIZIA CIVILE | Prezzario dei Lavori Pubblici della Toscana (edizione 2026) | EDILIZIA CIVILE | GETTO
TOS26_PR.P10.011.415 | Oggetto: CALCESTRUZZO PRECONFEZIONATO A PRESTAZIONE GARANTITA / PREMISCELATO / CONFEZIONATO IN CANTIERE. Conforme: - Linee Guida del Consiglio Superiore dei Lavori Pubblici, per la produzione, il trasporto ed il controllo del calcestruzzo preconfezionato; - UNI EN 12390:2021; - UNI EN 206:2021; - No | Material | General | m³ | 162.17 | 162.17 | 162.17 | 162.17 | 1 | EUR | 162.17 | 1 | 2 | 2 | EDILIZIA CIVILE | Prezzario dei Lavori Pubblici della Toscana (edizione 2026) | EDILIZIA CIVILE | GETTO
TOS26_PR.P10.008.423 | Oggetto: CALCESTRUZZO PRECONFEZIONATO A PRESTAZIONE GARANTITA / PREMISCELATO / CONFEZIONATO IN CANTIERE. Conforme: - Linee Guida del Consiglio Superiore dei Lavori Pubblici, per la produzione, il trasporto ed il controllo del calcestruzzo preconfezionato; - UNI EN 12390:2021; - UNI EN 206:2021; - No | Material | General | m³ | 143.45 | 143.45 | 143.45 | 143.45 | 1 | EUR | 143.45 | 1 | 2 | 2 | EDILIZIA CIVILE | Prezzario dei Lavori Pubblici della Toscana (edizione 2026) | EDILIZIA CIVILE | GETTO
TOS26_PR.P10.008.424 | Oggetto: CALCESTRUZZO PRECONFEZIONATO A PRESTAZIONE GARANTITA / PREMISCELATO / CONFEZIONATO IN CANTIERE. Conforme: - Linee Guida del Consiglio Superiore dei Lavori Pubblici, per la produzione, il trasporto ed il controllo del calcestruzzo preconfezionato; - UNI EN 12390:2021; - UNI EN 206:2021; - No | Material | General | m³ | 143.96 | 143.96 | 143.96 | 143.96 | 1 | EUR | 143.96 | 1 | 2 | 2 | EDILIZIA CIVILE | Prezzario dei Lavori Pubblici della Toscana (edizione 2026) | EDILIZIA CIVILE | GETTO
TOS26_PR.P10.008.425 | Oggetto: CALCESTRUZZO PRECONFEZIONATO A PRESTAZIONE GARANTITA / PREMISCELATO / CONFEZIONATO IN CANTIERE. Conforme: - Linee Guida del Consiglio Superiore dei Lavori Pubblici, per la produzione, il trasporto ed il controllo del calcestruzzo preconfezionato; - UNI EN 12390:2021; - UNI EN 206:2021; - No | Material | General | m³ | 148 | 148 | 148 | 148 | 1 | EUR | 148 | 1 | 2 | 2 | EDILIZIA CIVILE | Prezzario dei Lavori Pubblici della Toscana (edizione 2026) | EDILIZIA CIVILE | GETTO
TOS26_PR.P45.002.002 | PRODOTTI PER VERDE ED ARREDO URBANO ¦ Semi e tappeti erbosi ¦ Miscela di sementi per prato ornamentale | Material | General | kg | 4.31 | 4.31 | 4.31 | 4.31 | 1 | EUR | 0.17 | 0.04 | 2 | 2 | OPERE PER VERDE URBANO | Prezzario dei Lavori Pubblici della Toscana (edizione 2026) | OPERE PER VERDE URBANO | LAVORAZIONE E SISTEMAZIONI DEL TERRENO
TOS26_PRCAM.P04.002.020 | Oggetto: ELEMENTI PER MURATURA E SOLAI IN LATERIZIO ED IN CALCESTRUZZO - CAM Conforme: - marchio CE; - in laterizio per muratura secondo la UNI EN 771-1:2015; - in calcestruzzo vibrocompresso per muratura secondo la UNI EN 771-3:2015. - certificato prestazionale (DoP) in conformità al Regolamento U. | Material | General | m³ | 139.43 | 139.43 | 139.43 | 139.43 | 1 | EUR | 39.35 | 0.2822 | 2 | 2 | EDILIZIA CIVILE | Prezzario dei Lavori Pubblici della Toscana (edizione 2026) | EDILIZIA CIVILE | MURO / PARETE
TOS26_PR.P01.007.001 | Oggetto: INERTI Caratteristiche: - privi di elementi gelivi; - privi di parti friabili e polverulente o scistose; - privi di quantità rilevanti di gesso e solfati. ¦ Tipo: blocchi ciclopici Caratteristiche: - compatti; - non gelivi; - esenti da giunti, fratture o piani di sfaldamento. Conforme: - UN | Material | General | t | 68.39 | 68.39 | 68.39 | 68.39 | 1 | EUR | 157.3 | 2.3 | 2 | 2 | DIFESA DEL SUOLO / IDRAULICHE / DI CONSOLIDAMENTO CAM: no | Prezzario dei Lavori Pubblici della Toscana (edizione 2026) | DIFESA DEL SUOLO / IDRAULICHE / DI CONSOLIDAMENTO CAM: no | OPERE DI SOSTEGNO E CONTENIMENTO
TOS26_PR.P38.015.001 | MATERIALE GEOTECNICO. - i materiali composti con rete metallica a doppia torsione dovranno essere conformi alle “Linee Guida per la certificazione di idoneità tecnica all’impiego e l’utilizzo di prodotti in rete metallica a doppia torsione“ emesse dalla Presidenza del Consiglio Superiore LL.PP., con | Material | Steel & Metal | kg | 18.23 | 18.23 | 18.23 | 18.23 | 1 | EUR | 2.73 | 0.15 | 2 | 2 | DIFESA DEL SUOLO / IDRAULICHE / DI CONSOLIDAMENTO CAM: no | Prezzario dei Lavori Pubblici della Toscana (edizione 2026) | DIFESA DEL SUOLO / IDRAULICHE / DI CONSOLIDAMENTO CAM: no | IMPERMEABILIZZAZIONI
TOS26_PR.P20.016.001 | Oggetto: ELEMENTI PER COPERTURE. Conforme: - UNI EN 1304:2013 – per ELEMENTI IN LATERIZIO; - UNI EN 490:2017- per ELEMENTI IN CALCESTRUZZO; - UNI EN 1013:2015 – per LASTRE E ROTOLI IN VETRORESINA; - UNI EN 14782 Appendice A e UNI EN 508-1 Appendice B – per LASTRE IN LAMIERA DI ACCIAIO ZINCATO - MARC | Material | General | cad | 12.19 | 12.19 | 12.19 | 12.19 | 1 | EUR | 6.1 | 0.5 | 2 | 2 | EDILIZIA CIVILE | Prezzario dei Lavori Pubblici della Toscana (edizione 2026) | EDILIZIA CIVILE | COPERTURA
TOS26_PR.P61.004.016 | PRODOTTI PER IMPIANTI ELETTRICI: QUADRI ELETTRICI (CARPENTERIE ED APPARECCHIATURE) (descrizione aggiornata nella pubblicazione del Prezzario 2024) ¦ Oggetto: Accessori Uso: quadri stagni in poliestere ¦ Oggetto: pannello cieco Specifiche: - altezza 1 modulo a montaggio rapido; - dimensioni 24 moduli | Material | General | cad | 24.53 | 24.53 | 24.53 | 24.53 | 1 | EUR | 24.53 | 1 | 2 | 2 | IMPIANTI - ELETTRICI / SPECIALI / PER LE COMUNICAZIONI CAM: no | Prezzario dei Lavori Pubblici della Toscana (edizione 2026) | IMPIANTI - ELETTRICI / SPECIALI / PER LE COMUNICAZIONI CAM: no | ELETTRICI
TOS26_PR.P61.004.020 | PRODOTTI PER IMPIANTI ELETTRICI: QUADRI ELETTRICI (CARPENTERIE ED APPARECCHIATURE) (descrizione aggiornata nella pubblicazione del Prezzario 2024) ¦ Oggetto: Accessori Uso: quadri stagni in poliestere ¦ Oggetto: Guida DIN Specifiche: - montaggio rapido; - dimenzioni 24 moduli. | Material | General | cad | 11.26 | 11.26 | 11.26 | 11.26 | 1 | EUR | 11.26 | 1 | 2 | 2 | IMPIANTI - ELETTRICI / SPECIALI / PER LE COMUNICAZIONI CAM: no | Prezzario dei Lavori Pubblici della Toscana (edizione 2026) | IMPIANTI - ELETTRICI / SPECIALI / PER LE COMUNICAZIONI CAM: no | ELETTRICI
TOS26_PRCAM.P06.002.010 | ACCIAIO PER STRUTTURE IN CEMENTO ARMATO E CEMENTO PRECOMPRESSO - CAM Tipo B450C per cemento armato ordinario controllato in stabilimento. Conforme alle Norme Tecniche per le Costruzioni, D.M. 17/01/2018 ¦ RETE ELETTROSALDATA AD ADERENZA MIGLIORATA. Formato: 2000X3000 mm. Conforme a: - UNI EN 10080:2 | Material | Concrete & Cement | kg | 1.06 | 1.06 | 1.06 | 1.06 | 1 | EUR | 1.12 | 1.05 | 2 | 2 | INFRASTRUTTURE STRADALI | Prezzario dei Lavori Pubblici della Toscana (edizione 2026) | INFRASTRUTTURE STRADALI | armature
TOS26_PRCAM.P36.012.001 | CONGLOMERATI BITUMINOSI ¦ Oggetto: CONGLOMERATI BITUMINOSI Caratteristiche: - Riduzione dell’impatto ambientale nelle fasi di produzione; - Tecnologie a bassa temperatura (asfalti tiepidi) per diminuire le emissioni di CO₂ e migliorare la sostenibilità della pavimentazione. Compreso: - fresato d’asf | Material | General | t | 162.67 | 162.67 | 162.67 | 162.67 | 1 | EUR | 19.68 | 0.121 | 2 | 2 | INFRASTRUTTURE STRADALI | Prezzario dei Lavori Pubblici della Toscana (edizione 2026) | INFRASTRUTTURE STRADALI | PAVIMENTAZIONE BITUMINOSA
TOS26_PRCAM.P02.004.002 | Oggetto: LEGANTI MINERALI IDRAULICI ED AEREI. Conforme: D.M. 05/08/2024 – CAM Strade ¦ Oggetto: CEMENTO Conforme: UNI EN 197-1:2011 Specifiche: - esente da sostanze pericolose; - basso impatto ambientale ¦ Tipo: portland Classe di resistenza caratteristica: II/A-L 42,5 R; Formato: sfuso | Material | Concrete & Cement | t | 137 | 137 | 137 | 137 | 1 | EUR | 11.54 | 0.0842 | 2 | 2 | INFRASTRUTTURE STRADALI | Prezzario dei Lavori Pubblici della Toscana (edizione 2026) | INFRASTRUTTURE STRADALI | PAVIMENTAZIONE BITUMINOSA
TOS26_PR.P10.011.333 | Oggetto: CALCESTRUZZO PRECONFEZIONATO A PRESTAZIONE GARANTITA / PREMISCELATO / CONFEZIONATO IN CANTIERE. Conforme: - Linee Guida del Consiglio Superiore dei Lavori Pubblici, per la produzione, il trasporto ed il controllo del calcestruzzo preconfezionato; - UNI EN 12390:2021; - UNI EN 206:2021; - No | Material | General | m³ | 168.33 | 168.33 | 168.33 | 168.33 | 1 | EUR | 168.33 | 1 | 2 | 2 | EDILIZIA CIVILE | Prezzario dei Lavori Pubblici della Toscana (edizione 2026) | EDILIZIA CIVILE | GETTO
TOS26_PR.P10.011.334 | Oggetto: CALCESTRUZZO PRECONFEZIONATO A PRESTAZIONE GARANTITA / PREMISCELATO / CONFEZIONATO IN CANTIERE. Conforme: - Linee Guida del Consiglio Superiore dei Lavori Pubblici, per la produzione, il trasporto ed il controllo del calcestruzzo preconfezionato; - UNI EN 12390:2021; - UNI EN 206:2021; - No | Material | General | m³ | 167.65 | 167.65 | 167.65 | 167.65 | 1 | EUR | 167.65 | 1 | 2 | 2 | EDILIZIA CIVILE | Prezzario dei Lavori Pubblici della Toscana (edizione 2026) | EDILIZIA CIVILE | GETTO
TOS26_PR.P10.011.533 | Oggetto: CALCESTRUZZO PRECONFEZIONATO A PRESTAZIONE GARANTITA / PREMISCELATO / CONFEZIONATO IN CANTIERE. Conforme: - Linee Guida del Consiglio Superiore dei Lavori Pubblici, per la produzione, il trasporto ed il controllo del calcestruzzo preconfezionato; - UNI EN 12390:2021; - UNI EN 206:2021; - No | Material | General | m³ | 168.5 | 168.5 | 168.5 | 168.5 | 1 | EUR | 168.5 | 1 | 2 | 2 | EDILIZIA CIVILE | Prezzario dei Lavori Pubblici della Toscana (edizione 2026) | EDILIZIA CIVILE | GETTO
TOS26_PR.P10.010.145 | Oggetto: CALCESTRUZZO PRECONFEZIONATO A PRESTAZIONE GARANTITA / PREMISCELATO / CONFEZIONATO IN CANTIERE. Conforme: - Linee Guida del Consiglio Superiore dei Lavori Pubblici, per la produzione, il trasporto ed il controllo del calcestruzzo preconfezionato; - UNI EN 12390:2021; - UNI EN 206:2021; - No | Material | General | m³ | 161.92 | 161.92 | 161.92 | 161.92 | 1 | EUR | 161.92 | 1 | 2 | 2 | EDILIZIA CIVILE | Prezzario dei Lavori Pubblici della Toscana (edizione 2026) | EDILIZIA CIVILE | GETTO
TOS26_PR.P10.011.143 | Oggetto: CALCESTRUZZO PRECONFEZIONATO A PRESTAZIONE GARANTITA / PREMISCELATO / CONFEZIONATO IN CANTIERE. Conforme: - Linee Guida del Consiglio Superiore dei Lavori Pubblici, per la produzione, il trasporto ed il controllo del calcestruzzo preconfezionato; - UNI EN 12390:2021; - UNI EN 206:2021; - No | Material | General | m³ | 158.25 | 158.25 | 158.25 | 158.25 | 1 | EUR | 158.25 | 1 | 2 | 2 | EDILIZIA CIVILE | Prezzario dei Lavori Pubblici della Toscana (edizione 2026) | EDILIZIA CIVILE | GETTO
TOS26_PR.P10.011.144 | Oggetto: CALCESTRUZZO PRECONFEZIONATO A PRESTAZIONE GARANTITA / PREMISCELATO / CONFEZIONATO IN CANTIERE. Conforme: - Linee Guida del Consiglio Superiore dei Lavori Pubblici, per la produzione, il trasporto ed il controllo del calcestruzzo preconfezionato; - UNI EN 12390:2021; - UNI EN 206:2021; - No | Material | General | m³ | 159.14 | 159.14 | 159.14 | 159.14 | 1 | EUR | 159.14 | 1 | 2 | 2 | EDILIZIA CIVILE | Prezzario dei Lavori Pubblici della Toscana (edizione 2026) | EDILIZIA CIVILE | GETTO
TOS26_PR.P10.011.145 | Oggetto: CALCESTRUZZO PRECONFEZIONATO A PRESTAZIONE GARANTITA / PREMISCELATO / CONFEZIONATO IN CANTIERE. Conforme: - Linee Guida del Consiglio Superiore dei Lavori Pubblici, per la produzione, il trasporto ed il controllo del calcestruzzo preconfezionato; - UNI EN 12390:2021; - UNI EN 206:2021; - No | Material | General | m³ | 163.06 | 163.06 | 163.06 | 163.06 | 1 | EUR | 163.06 | 1 | 2 | 2 | EDILIZIA CIVILE | Prezzario dei Lavori Pubblici della Toscana (edizione 2026) | EDILIZIA CIVILE | GETTO
TOS26_PR.P10.010.523 | Oggetto: CALCESTRUZZO PRECONFEZIONATO A PRESTAZIONE GARANTITA / PREMISCELATO / CONFEZIONATO IN CANTIERE. Conforme: - Linee Guida del Consiglio Superiore dei Lavori Pubblici, per la produzione, il trasporto ed il controllo del calcestruzzo preconfezionato; - UNI EN 12390:2021; - UNI EN 206:2021; - No | Material | General | m³ | 159.22 | 159.22 | 159.22 | 159.22 | 1 | EUR | 159.22 | 1 | 2 | 2 | EDILIZIA CIVILE | Prezzario dei Lavori Pubblici della Toscana (edizione 2026) | EDILIZIA CIVILE | GETTO
TOS26_PR.P10.010.524 | Oggetto: CALCESTRUZZO PRECONFEZIONATO A PRESTAZIONE GARANTITA / PREMISCELATO / CONFEZIONATO IN CANTIERE. Conforme: - Linee Guida del Consiglio Superiore dei Lavori Pubblici, per la produzione, il trasporto ed il controllo del calcestruzzo preconfezionato; - UNI EN 12390:2021; - UNI EN 206:2021; - No | Material | General | m³ | 162.93 | 162.93 | 162.93 | 162.93 | 1 | EUR | 162.93 | 1 | 2 | 2 | EDILIZIA CIVILE | Prezzario dei Lavori Pubblici della Toscana (edizione 2026) | EDILIZIA CIVILE | GETTO
TOS26_PR.P10.010.525 | Oggetto: CALCESTRUZZO PRECONFEZIONATO A PRESTAZIONE GARANTITA / PREMISCELATO / CONFEZIONATO IN CANTIERE. Conforme: - Linee Guida del Consiglio Superiore dei Lavori Pubblici, per la produzione, il trasporto ed il controllo del calcestruzzo preconfezionato; - UNI EN 12390:2021; - UNI EN 206:2021; - No | Material | General | m³ | 164.28 | 164.28 | 164.28 | 164.28 | 1 | EUR | 164.28 | 1 | 2 | 2 | EDILIZIA CIVILE | Prezzario dei Lavori Pubblici della Toscana (edizione 2026) | EDILIZIA CIVILE | GETTO
TOS26_PR.P10.011.523 | Oggetto: CALCESTRUZZO PRECONFEZIONATO A PRESTAZIONE GARANTITA / PREMISCELATO / CONFEZIONATO IN CANTIERE. Conforme: - Linee Guida del Consiglio Superiore dei Lavori Pubblici, per la produzione, il trasporto ed il controllo del calcestruzzo preconfezionato; - UNI EN 12390:2021; - UNI EN 206:2021; - No | Material | General | m³ | 157.37 | 157.37 | 157.37 | 157.37 | 1 | EUR | 157.37 | 1 | 2 | 2 | EDILIZIA CIVILE | Prezzario dei Lavori Pubblici della Toscana (edizione 2026) | EDILIZIA CIVILE | GETTO
TOS26_PR.P61.050.006 | PRODOTTI PER IMPIANTI ELETTRICI: QUADRI ELETTRICI (CARPENTERIE ED APPARECCHIATURE) (descrizione aggiornata nella pubblicazione del Prezzario 2024) ¦ Oggetto: Interruttori automatici modulari Uso: installazione su guida DIN Caratteristiche: - curva C; - potere di interruzione secondo CEI EN 60898; - | Material | General | cad | 20.18 | 20.18 | 20.18 | 20.18 | 1 | EUR | 20.18 | 1 | 2 | 2 | IMPIANTI - ELETTRICI / SPECIALI / PER LE COMUNICAZIONI CAM: no | Prezzario dei Lavori Pubblici della Toscana (edizione 2026) | IMPIANTI - ELETTRICI / SPECIALI / PER LE COMUNICAZIONI CAM: no | ELETTRICI
TOS26_PR.P61.001.005 | PRODOTTI PER IMPIANTI ELETTRICI: QUADRI ELETTRICI (CARPENTERIE ED APPARECCHIATURE) (descrizione aggiornata nella pubblicazione del Prezzario 2024) ¦ Oggetto: Centralino in contenitore termoplastico Compreso: - porta reversibile con chiusura a scatto; - barra DIN per il montaggio di apparecchiature m | Material | General | cad | 53.92 | 53.92 | 53.92 | 53.92 | 1 | EUR | 53.92 | 1 | 2 | 2 | IMPIANTI - ELETTRICI / SPECIALI / PER LE COMUNICAZIONI CAM: no | Prezzario dei Lavori Pubblici della Toscana (edizione 2026) | IMPIANTI - ELETTRICI / SPECIALI / PER LE COMUNICAZIONI CAM: no | ELETTRICI
TOS26_PR.P61.001.013 | PRODOTTI PER IMPIANTI ELETTRICI: QUADRI ELETTRICI (CARPENTERIE ED APPARECCHIATURE) (descrizione aggiornata nella pubblicazione del Prezzario 2024) ¦ Oggetto: Centralino in contenitore termoplastico Compreso: - porta reversibile con chiusura a scatto; - barra DIN per il montaggio di apparecchiature m | Material | General | cad | 49.3 | 49.3 | 49.3 | 49.3 | 1 | EUR | 49.3 | 1 | 2 | 2 | IMPIANTI - ELETTRICI / SPECIALI / PER LE COMUNICAZIONI CAM: no | Prezzario dei Lavori Pubblici della Toscana (edizione 2026) | IMPIANTI - ELETTRICI / SPECIALI / PER LE COMUNICAZIONI CAM: no | ELETTRICI
TOS26_PR.P61.004.011 | PRODOTTI PER IMPIANTI ELETTRICI: QUADRI ELETTRICI (CARPENTERIE ED APPARECCHIATURE) (descrizione aggiornata nella pubblicazione del Prezzario 2024) ¦ Oggetto: Accessori Uso: quadri stagni in poliestere ¦ Oggetto: pannello sfinestrato Specifiche: - altezza 1 modulo a montaggio rapido; - dimensioni 18 | Material | General | cad | 28.09 | 28.09 | 28.09 | 28.09 | 1 | EUR | 182.57 | 6.5 | 2 | 2 | IMPIANTI - ELETTRICI / SPECIALI / PER LE COMUNICAZIONI CAM: no | Prezzario dei Lavori Pubblici della Toscana (edizione 2026) | IMPIANTI - ELETTRICI / SPECIALI / PER LE COMUNICAZIONI CAM: no | ELETTRICI
TOS26_PR.P61.004.015 | PRODOTTI PER IMPIANTI ELETTRICI: QUADRI ELETTRICI (CARPENTERIE ED APPARECCHIATURE) (descrizione aggiornata nella pubblicazione del Prezzario 2024) ¦ Oggetto: Accessori Uso: quadri stagni in poliestere ¦ Oggetto: pannello cieco Specifiche: - altezza 1 modulo a montaggio rapido; - dimensioni 18 moduli | Material | General | cad | 21.12 | 21.12 | 21.12 | 21.12 | 1 | EUR | 52.79 | 2.5 | 2 | 2 | IMPIANTI - ELETTRICI / SPECIALI / PER LE COMUNICAZIONI CAM: no | Prezzario dei Lavori Pubblici della Toscana (edizione 2026) | IMPIANTI - ELETTRICI / SPECIALI / PER LE COMUNICAZIONI CAM: no | ELETTRICI
TOS26_PR.P61.004.012 | PRODOTTI PER IMPIANTI ELETTRICI: QUADRI ELETTRICI (CARPENTERIE ED APPARECCHIATURE) (descrizione aggiornata nella pubblicazione del Prezzario 2024) ¦ Oggetto: Accessori Uso: quadri stagni in poliestere ¦ Oggetto: pannello sfinestrato Specifiche: - altezza 1 modulo a montaggio rapido; - dimensioni 24 | Material | General | cad | 34.86 | 34.86 | 34.86 | 34.86 | 1 | EUR | 122.02 | 3.5 | 2 | 2 | IMPIANTI - ELETTRICI / SPECIALI / PER LE COMUNICAZIONI CAM: no | Prezzario dei Lavori Pubblici della Toscana (edizione 2026) | IMPIANTI - ELETTRICI / SPECIALI / PER LE COMUNICAZIONI CAM: no | ELETTRICI
TOS26_PR.P11.002.003 | Oggetto: ELEMENTI PREFABBRICATI. Uso: Per strutture / opere di sostegno / contenimento ¦ In calcestruzzo armato vibrato, classe C40/45. Con costole di irrigidimento armate poste ad interasse 1,2 m. Larghezza 2,50 m Finitura liscia (mediamente per terrapieni con peso specifico 1800-2000 kg/m³ e con s | Material | General | m | 655.78 | 655.78 | 655.78 | 655.78 | 1 | EUR | 436.09 | 0.665 | 2 | 2 | SOSTEGNO / CONTENIMENTO CAM: no | Prezzario dei Lavori Pubblici della Toscana (edizione 2026) | SOSTEGNO / CONTENIMENTO CAM: no | MURO
TOS26_PR.P30.041.009 | Oggetto: TUBAZIONI, ACCESSORI E APPARECCHIATURE Uso: RISCALDAMENTO E CLIMATIZZAZIONE ¦ Oggetto: Componenti accessori Uso: collettori complanari ¦ Oggetto: Cassetta Compreso: sportello per collettore 10 + 10 attacchi | Material | General | cad | 79.53 | 79.53 | 79.53 | 79.53 | 1 | EUR | 79.53 | 1 | 2 | 2 | IMPIANTI - MECCANICI CAM: no | Prezzario dei Lavori Pubblici della Toscana (edizione 2026) | IMPIANTI - MECCANICI CAM: no | COLLETTORI ED ACCESSORI
TOS26_PR.P3030.121C1.10024 | Oggetto: IMPIANTI DI RISCALDAMENTO - CALDAIE ¦ Oggetto: Caldaia murale a gas scambiatore primario in acciaio da interno a condensazione per riscaldamento Caratteristiche: - a tiraggio forzato; - di tipo C; - Classe 6 NOx secondo UNI EN 15502-1. Compreso: bruciatore ad aria soffiata a premiscelazione | Material | General | cad | 1419.78 | 1419.78 | 1419.78 | 1419.78 | 1 | EUR | 1419.78 | 1 | 2 | 2 | IMPIANTI - MECCANICI CAM: no | Prezzario dei Lavori Pubblici della Toscana (edizione 2026) | IMPIANTI - MECCANICI CAM: no | IMPIANTI DI RISCALDAMENTO
TOS26_PR.P31.055.008 | Oggetto: Tubazioni, accessori e apparecchiature Uso: Impianti di climatizzazione e ventilazione ¦ Oggetto: Condizionatore autonomo tipo monosplit Uso: solo raffreddamento Caratteristiche: funzionante con R410A Compreso: - una motocondensante esterna in lamiera d'acciaio zincata e verniciata, con com | Material | General | cad | 2723.66 | 2723.66 | 2723.66 | 2723.66 | 1 | EUR | 2723.66 | 1 | 2 | 2 | IMPIANTI - MECCANICI CAM: no | Prezzario dei Lavori Pubblici della Toscana (edizione 2026) | IMPIANTI - MECCANICI CAM: no | DI CLIMATIZZAZIONE AD ESPANSIONE DIRETTA
TOS26_PR.P90.020.021 | Oggetto: PRODOTTI PER IMPIANTI DI ESTINZIONE E CONTROLLO ANTINCENDIO ¦ Oggetto: ACCESSORI Uso: estintori portatili e carrellati ¦ Oggetto: supporto a muro Uso: estintore Materiale: polipropilene Compreso: - viti; - tasselli. | Material | General | cad | 0.67 | 0.67 | 0.67 | 0.67 | 1 | EUR | 0.67 | 1 | 2 | 2 | IMPIANTI - MECCANICI CAM: no | Prezzario dei Lavori Pubblici della Toscana (edizione 2026) | IMPIANTI - MECCANICI CAM: no | ANTINCENDIO
TOS26_PR.P90.050.003 | Oggetto: PRODOTTI PER IMPIANTI DI ESTINZIONE E CONTROLLO ANTINCENDIO ¦ Oggetto: Naspo orientabile a parete da interni Diametro nominale (mm): 25 Compreso: - cassetta di contenimento con portello pieno in alluminio o con vetro safe-crash verniciata in poliestere rosso; - lancia con ugello Ø8 K 28 (mo | Material | General | cad | 385.78 | 385.78 | 385.78 | 385.78 | 1 | EUR | 385.78 | 1 | 2 | 2 | IMPIANTI - MECCANICI CAM: no | Prezzario dei Lavori Pubblici della Toscana (edizione 2026) | IMPIANTI - MECCANICI CAM: no | ANTINCENDIO
TOS26_PR.P90.070.003 | Oggetto: PRODOTTI PER IMPIANTI DI ESTINZIONE E CONTROLLO ANTINCENDIO ¦ Oggetto: Idrante a parete da interni Diametro nominale (mm): 45 Compreso: - cassetta di contenimento con portello pieno in alluminio o con vetro safe-crash completa di istruzioni d’uso; - lancia a getti multipli con ugello Ø12 K | Material | General | cad | 129.24 | 129.24 | 129.24 | 129.24 | 1 | EUR | 129.24 | 1 | 2 | 2 | IMPIANTI - MECCANICI CAM: no | Prezzario dei Lavori Pubblici della Toscana (edizione 2026) | IMPIANTI - MECCANICI CAM: no | ANTINCENDIO
TOS26_PR.P90.072.003 | Oggetto: PRODOTTI PER IMPIANTI DI ESTINZIONE E CONTROLLO ANTINCENDIO ¦ Oggetto: Idrante a parete da esterno Diametro nominale (mm): 45 Compreso: - cassetta di contenimento con portello pieno in alluminio o con vetro safe-crash completa di istruzioni d’uso; - lancia a getti multipli con ugello Ø12 K | Material | General | cad | 131.5 | 131.5 | 131.5 | 131.5 | 1 | EUR | 131.5 | 1 | 2 | 2 | IMPIANTI - MECCANICI CAM: no | Prezzario dei Lavori Pubblici della Toscana (edizione 2026) | IMPIANTI - MECCANICI CAM: no | ANTINCENDIO
TOS26_PR.P90.071.003 | Oggetto: PRODOTTI PER IMPIANTI DI ESTINZIONE E CONTROLLO ANTINCENDIO ¦ Oggetto: Idrante a parete da incasso Diametro nominale (mm): 45 Compreso: - cassetta di contenimento con portello pieno in alluminio o con vetro safe-crash completa di istruzioni d’uso; - lancia a getti multipli con ugello Ø12 K | Material | General | cad | 133.52 | 133.52 | 133.52 | 133.52 | 1 | EUR | 133.52 | 1 | 2 | 2 | IMPIANTI - MECCANICI CAM: no | Prezzario dei Lavori Pubblici della Toscana (edizione 2026) | IMPIANTI - MECCANICI CAM: no | ANTINCENDIO
TOS26_PR.P10.009.435 | Oggetto: CALCESTRUZZO PRECONFEZIONATO A PRESTAZIONE GARANTITA / PREMISCELATO / CONFEZIONATO IN CANTIERE. Conforme: - Linee Guida del Consiglio Superiore dei Lavori Pubblici, per la produzione, il trasporto ed il controllo del calcestruzzo preconfezionato; - UNI EN 12390:2021; - UNI EN 206:2021; - No | Material | General | m³ | 155.85 | 155.85 | 155.85 | 155.85 | 1 | EUR | 155.85 | 1 | 2 | 2 | EDILIZIA CIVILE | Prezzario dei Lavori Pubblici della Toscana (edizione 2026) | EDILIZIA CIVILE | GETTO
TOS26_PR.P10.011.443 | Oggetto: CALCESTRUZZO PRECONFEZIONATO A PRESTAZIONE GARANTITA / PREMISCELATO / CONFEZIONATO IN CANTIERE. Conforme: - Linee Guida del Consiglio Superiore dei Lavori Pubblici, per la produzione, il trasporto ed il controllo del calcestruzzo preconfezionato; - UNI EN 12390:2021; - UNI EN 206:2021; - No | Material | General | m³ | 167.49 | 167.49 | 167.49 | 167.49 | 1 | EUR | 167.49 | 1 | 2 | 2 | EDILIZIA CIVILE | Prezzario dei Lavori Pubblici della Toscana (edizione 2026) | EDILIZIA CIVILE | GETTO
TOS26_PR.P10.009.124 | Oggetto: CALCESTRUZZO PRECONFEZIONATO A PRESTAZIONE GARANTITA / PREMISCELATO / CONFEZIONATO IN CANTIERE. Conforme: - Linee Guida del Consiglio Superiore dei Lavori Pubblici, per la produzione, il trasporto ed il controllo del calcestruzzo preconfezionato; - UNI EN 12390:2021; - UNI EN 206:2021; - No | Material | General | m³ | 130.37 | 130.37 | 130.37 | 130.37 | 1 | EUR | 130.37 | 1 | 2 | 2 | EDILIZIA CIVILE | Prezzario dei Lavori Pubblici della Toscana (edizione 2026) | EDILIZIA CIVILE | GETTO
TOS26_PR.P10.010.133 | Oggetto: CALCESTRUZZO PRECONFEZIONATO A PRESTAZIONE GARANTITA / PREMISCELATO / CONFEZIONATO IN CANTIERE. Conforme: - Linee Guida del Consiglio Superiore dei Lavori Pubblici, per la produzione, il trasporto ed il controllo del calcestruzzo preconfezionato; - UNI EN 12390:2021; - UNI EN 206:2021; - No | Material | General | m³ | 149.78 | 149.78 | 149.78 | 149.78 | 1 | EUR | 149.78 | 1 | 2 | 2 | EDILIZIA CIVILE | Prezzario dei Lavori Pubblici della Toscana (edizione 2026) | EDILIZIA CIVILE | GETTO
TOS26_PR.P10.010.134 | Oggetto: CALCESTRUZZO PRECONFEZIONATO A PRESTAZIONE GARANTITA / PREMISCELATO / CONFEZIONATO IN CANTIERE. Conforme: - Linee Guida del Consiglio Superiore dei Lavori Pubblici, per la produzione, il trasporto ed il controllo del calcestruzzo preconfezionato; - UNI EN 12390:2021; - UNI EN 206:2021; - No | Material | General | m³ | 151.55 | 151.55 | 151.55 | 151.55 | 1 | EUR | 151.55 | 1 | 2 | 2 | EDILIZIA CIVILE | Prezzario dei Lavori Pubblici della Toscana (edizione 2026) | EDILIZIA CIVILE | GETTO
TOS26_PR.P10.010.135 | Oggetto: CALCESTRUZZO PRECONFEZIONATO A PRESTAZIONE GARANTITA / PREMISCELATO / CONFEZIONATO IN CANTIERE. Conforme: - Linee Guida del Consiglio Superiore dei Lavori Pubblici, per la produzione, il trasporto ed il controllo del calcestruzzo preconfezionato; - UNI EN 12390:2021; - UNI EN 206:2021; - No | Material | General | m³ | 155.85 | 155.85 | 155.85 | 155.85 | 1 | EUR | 155.85 | 1 | 2 | 2 | EDILIZIA CIVILE | Prezzario dei Lavori Pubblici della Toscana (edizione 2026) | EDILIZIA CIVILE | GETTO
TOS26_PR.P10.010.143 | Oggetto: CALCESTRUZZO PRECONFEZIONATO A PRESTAZIONE GARANTITA / PREMISCELATO / CONFEZIONATO IN CANTIERE. Conforme: - Linee Guida del Consiglio Superiore dei Lavori Pubblici, per la produzione, il trasporto ed il controllo del calcestruzzo preconfezionato; - UNI EN 12390:2021; - UNI EN 206:2021; - No | Material | General | m³ | 157 | 157 | 157 | 157 | 1 | EUR | 157 | 1 | 2 | 2 | EDILIZIA CIVILE | Prezzario dei Lavori Pubblici della Toscana (edizione 2026) | EDILIZIA CIVILE | GETTO
TOS26_PR.P10.010.144 | Oggetto: CALCESTRUZZO PRECONFEZIONATO A PRESTAZIONE GARANTITA / PREMISCELATO / CONFEZIONATO IN CANTIERE. Conforme: - Linee Guida del Consiglio Superiore dei Lavori Pubblici, per la produzione, il trasporto ed il controllo del calcestruzzo preconfezionato; - UNI EN 12390:2021; - UNI EN 206:2021; - No | Material | General | m³ | 157.67 | 157.67 | 157.67 | 157.67 | 1 | EUR | 157.67 | 1 | 2 | 2 | EDILIZIA CIVILE | Prezzario dei Lavori Pubblici della Toscana (edizione 2026) | EDILIZIA CIVILE | GETTO
TOS26_PR.P10.006.005 | Oggetto: CALCESTRUZZO PRECONFEZIONATO A PRESTAZIONE GARANTITA / PREMISCELATO / CONFEZIONATO IN CANTIERE. Conforme: - Linee Guida del Consiglio Superiore dei Lavori Pubblici, per la produzione, il trasporto ed il controllo del calcestruzzo preconfezionato; - UNI EN 12390:2021; - UNI EN 206:2021; - No | Material | General | m³ | 127.51 | 127.51 | 127.51 | 127.51 | 1 | EUR | 127.51 | 1 | 2 | 2 | EDILIZIA CIVILE | Prezzario dei Lavori Pubblici della Toscana (edizione 2026) | EDILIZIA CIVILE | GETTO
TOS26_PR.P10.007.005 | Oggetto: CALCESTRUZZO PRECONFEZIONATO A PRESTAZIONE GARANTITA / PREMISCELATO / CONFEZIONATO IN CANTIERE. Conforme: - Linee Guida del Consiglio Superiore dei Lavori Pubblici, per la produzione, il trasporto ed il controllo del calcestruzzo preconfezionato; - UNI EN 12390:2021; - UNI EN 206:2021; - No | Material | General | m³ | 131.31 | 131.31 | 131.31 | 131.31 | 1 | EUR | 131.31 | 1 | 2 | 2 | EDILIZIA CIVILE | Prezzario dei Lavori Pubblici della Toscana (edizione 2026) | EDILIZIA CIVILE | GETTO
TOS26_PR.P10.008.113 | Oggetto: CALCESTRUZZO PRECONFEZIONATO A PRESTAZIONE GARANTITA / PREMISCELATO / CONFEZIONATO IN CANTIERE. Conforme: - Linee Guida del Consiglio Superiore dei Lavori Pubblici, per la produzione, il trasporto ed il controllo del calcestruzzo preconfezionato; - UNI EN 12390:2021; - UNI EN 206:2021; - No | Material | General | m³ | 131.05 | 131.05 | 131.05 | 131.05 | 1 | EUR | 131.05 | 1 | 2 | 2 | EDILIZIA CIVILE | Prezzario dei Lavori Pubblici della Toscana (edizione 2026) | EDILIZIA CIVILE | GETTO
TOS26_PR.P20.016.011 | Oggetto: ELEMENTI PER COPERTURE. Conforme: - UNI EN 1304:2013 – per ELEMENTI IN LATERIZIO; - UNI EN 490:2017- per ELEMENTI IN CALCESTRUZZO; - UNI EN 1013:2015 – per LASTRE E ROTOLI IN VETRORESINA; - UNI EN 14782 Appendice A e UNI EN 508-1 Appendice B – per LASTRE IN LAMIERA DI ACCIAIO ZINCATO - MARC | Material | General | m | 6.87 | 6.87 | 6.87 | 6.87 | 1 | EUR | 6.87 | 1 | 2 | 2 | EDILIZIA CIVILE | Prezzario dei Lavori Pubblici della Toscana (edizione 2026) | EDILIZIA CIVILE | COPERTURA
TOS26_PR.P20.016.021 | Oggetto: ELEMENTI PER COPERTURE. Conforme: - UNI EN 1304:2013 – per ELEMENTI IN LATERIZIO; - UNI EN 490:2017- per ELEMENTI IN CALCESTRUZZO; - UNI EN 1013:2015 – per LASTRE E ROTOLI IN VETRORESINA; - UNI EN 14782 Appendice A e UNI EN 508-1 Appendice B – per LASTRE IN LAMIERA DI ACCIAIO ZINCATO - MARC | Material | General | kg | 0.53 | 0.53 | 0.53 | 0.53 | 1 | EUR | 0.01 | 0.01 | 2 | 2 | EDILIZIA CIVILE | Prezzario dei Lavori Pubblici della Toscana (edizione 2026) | EDILIZIA CIVILE | COPERTURA
TOS26_PR.P11.002.005 | Oggetto: ELEMENTI PREFABBRICATI. Uso: Per strutture / opere di sostegno / contenimento ¦ In calcestruzzo armato vibrato, classe C40/45. Con costole di irrigidimento armate poste ad interasse 1,2 m. Larghezza 2,50 m Finitura liscia (mediamente per terrapieni con peso specifico 1800-2000 kg/m³ e con s | Material | General | m | 860.2 | 860.2 | 860.2 | 860.2 | 1 | EUR | 537.62 | 0.625 | 2 | 2 | SOSTEGNO / CONTENIMENTO CAM: no | Prezzario dei Lavori Pubblici della Toscana (edizione 2026) | SOSTEGNO / CONTENIMENTO CAM: no | MURO
TOS26_PR.P11.002.007 | Oggetto: ELEMENTI PREFABBRICATI. Uso: Per strutture / opere di sostegno / contenimento ¦ In calcestruzzo armato vibrato, classe C40/45. Con costole di irrigidimento armate poste ad interasse 1,2 m. Larghezza 2,50 m Finitura liscia (mediamente per terrapieni con peso specifico 1800-2000 kg/m³ e con s | Material | General | m | 1136.48 | 1136.48 | 1136.48 | 1136.48 | 1 | EUR | 681.89 | 0.6 | 2 | 2 | SOSTEGNO / CONTENIMENTO CAM: no | Prezzario dei Lavori Pubblici della Toscana (edizione 2026) | SOSTEGNO / CONTENIMENTO CAM: no | MURO
TOS26_PR.P11.002.008 | Oggetto: ELEMENTI PREFABBRICATI. Uso: Per strutture / opere di sostegno / contenimento ¦ In calcestruzzo armato vibrato, classe C40/45. Con costole di irrigidimento armate poste ad interasse 1,2 m. Larghezza 2,50 m Finitura liscia (mediamente per terrapieni con peso specifico 1800-2000 kg/m³ e con s | Material | General | m | 1297.38 | 1297.38 | 1297.38 | 1297.38 | 1 | EUR | 765.46 | 0.59 | 2 | 2 | SOSTEGNO / CONTENIMENTO CAM: no | Prezzario dei Lavori Pubblici della Toscana (edizione 2026) | SOSTEGNO / CONTENIMENTO CAM: no | MURO
TOS26_PR.P10.008.115 | Oggetto: CALCESTRUZZO PRECONFEZIONATO A PRESTAZIONE GARANTITA / PREMISCELATO / CONFEZIONATO IN CANTIERE. Conforme: - Linee Guida del Consiglio Superiore dei Lavori Pubblici, per la produzione, il trasporto ed il controllo del calcestruzzo preconfezionato; - UNI EN 12390:2021; - UNI EN 206:2021; - No | Material | General | m³ | 136.11 | 136.11 | 136.11 | 136.11 | 1 | EUR | 136.11 | 1 | 2 | 2 | EDILIZIA CIVILE | Prezzario dei Lavori Pubblici della Toscana (edizione 2026) | EDILIZIA CIVILE | GETTO
TOS26_PR.P10.009.113 | Oggetto: CALCESTRUZZO PRECONFEZIONATO A PRESTAZIONE GARANTITA / PREMISCELATO / CONFEZIONATO IN CANTIERE. Conforme: - Linee Guida del Consiglio Superiore dei Lavori Pubblici, per la produzione, il trasporto ed il controllo del calcestruzzo preconfezionato; - UNI EN 12390:2021; - UNI EN 206:2021; - No | Material | General | m³ | 140.09 | 140.09 | 140.09 | 140.09 | 1 | EUR | 140.09 | 1 | 2 | 2 | EDILIZIA CIVILE | Prezzario dei Lavori Pubblici della Toscana (edizione 2026) | EDILIZIA CIVILE | GETTO
TOS26_PR.P10.009.114 | Oggetto: CALCESTRUZZO PRECONFEZIONATO A PRESTAZIONE GARANTITA / PREMISCELATO / CONFEZIONATO IN CANTIERE. Conforme: - Linee Guida del Consiglio Superiore dei Lavori Pubblici, per la produzione, il trasporto ed il controllo del calcestruzzo preconfezionato; - UNI EN 12390:2021; - UNI EN 206:2021; - No | Material | General | m³ | 140.77 | 140.77 | 140.77 | 140.77 | 1 | EUR | 140.77 | 1 | 2 | 2 | EDILIZIA CIVILE | Prezzario dei Lavori Pubblici della Toscana (edizione 2026) | EDILIZIA CIVILE | GETTO
TOS26_PR.P10.009.115 | Oggetto: CALCESTRUZZO PRECONFEZIONATO A PRESTAZIONE GARANTITA / PREMISCELATO / CONFEZIONATO IN CANTIERE. Conforme: - Linee Guida del Consiglio Superiore dei Lavori Pubblici, per la produzione, il trasporto ed il controllo del calcestruzzo preconfezionato; - UNI EN 12390:2021; - UNI EN 206:2021; - No | Material | General | m³ | 145.73 | 145.73 | 145.73 | 145.73 | 1 | EUR | 145.73 | 1 | 2 | 2 | EDILIZIA CIVILE | Prezzario dei Lavori Pubblici della Toscana (edizione 2026) | EDILIZIA CIVILE | GETTO
TOS26_PR.P10.008.124 | Oggetto: CALCESTRUZZO PRECONFEZIONATO A PRESTAZIONE GARANTITA / PREMISCELATO / CONFEZIONATO IN CANTIERE. Conforme: - Linee Guida del Consiglio Superiore dei Lavori Pubblici, per la produzione, il trasporto ed il controllo del calcestruzzo preconfezionato; - UNI EN 12390:2021; - UNI EN 206:2021; - No | Material | General | m³ | 132.07 | 132.07 | 132.07 | 132.07 | 1 | EUR | 132.07 | 1 | 2 | 2 | EDILIZIA CIVILE | Prezzario dei Lavori Pubblici della Toscana (edizione 2026) | EDILIZIA CIVILE | GETTO
TOS26_PR.P30.041.006 | Oggetto: TUBAZIONI, ACCESSORI E APPARECCHIATURE Uso: RISCALDAMENTO E CLIMATIZZAZIONE ¦ Oggetto: Componenti accessori Uso: collettori complanari ¦ Oggetto: Cassetta Compreso: sportello per collettore 4 + 4 attacchi | Material | General | cad | 48.02 | 48.02 | 48.02 | 48.02 | 1 | EUR | 48.02 | 1 | 2 | 2 | IMPIANTI - MECCANICI CAM: no | Prezzario dei Lavori Pubblici della Toscana (edizione 2026) | IMPIANTI - MECCANICI CAM: no | COLLETTORI ED ACCESSORI
TOS26_PR.P30.041.007 | Oggetto: TUBAZIONI, ACCESSORI E APPARECCHIATURE Uso: RISCALDAMENTO E CLIMATIZZAZIONE ¦ Oggetto: Componenti accessori Uso: collettori complanari ¦ Oggetto: Cassetta Compreso: sportello per collettore 6 + 6 attacchi | Material | General | cad | 50.75 | 50.75 | 50.75 | 50.75 | 1 | EUR | 50.75 | 1 | 2 | 2 | IMPIANTI - MECCANICI CAM: no | Prezzario dei Lavori Pubblici della Toscana (edizione 2026) | IMPIANTI - MECCANICI CAM: no | COLLETTORI ED ACCESSORI
TOS26_PR.P30.041.008 | Oggetto: TUBAZIONI, ACCESSORI E APPARECCHIATURE Uso: RISCALDAMENTO E CLIMATIZZAZIONE ¦ Oggetto: Componenti accessori Uso: collettori complanari ¦ Oggetto: Cassetta Compreso: sportello per collettore 8 + 8 attacchi | Material | General | cad | 57.55 | 57.55 | 57.55 | 57.55 | 1 | EUR | 57.55 | 1 | 2 | 2 | IMPIANTI - MECCANICI CAM: no | Prezzario dei Lavori Pubblici della Toscana (edizione 2026) | IMPIANTI - MECCANICI CAM: no | COLLETTORI ED ACCESSORI
TOS26_PR.P29.036.018 | Oggetto: Allacci - Oggetto: Microschematura idrica per vaso wc Materiale: polipropilene saldabile Diametro (cm): 16 Pressione nominale (bar): 10 Spessore (mm): 2.25 Uso: adduzione dell'acqua fredda Compreso: raccordi. | Material | General | m | 2.1 | 2.1 | 2.1 | 2.1 | 1 | EUR | 14.48 | 6.9 | 2 | 2 | IMPIANTI - MECCANICI CAM: no | Prezzario dei Lavori Pubblici della Toscana (edizione 2026) | IMPIANTI - MECCANICI CAM: no | APPARECCHI SANITARI
TOS26_PR.P08.023.104 | Tipo: TECNOLOGIA LAMELLARE Oggetto: PANNELLI Materiale: Lamellare Struttura: accostati con incastro maschio-femmina o battentatura, fissati l'un l'altro con gli appositi dispositivi di giunzione al fine di garantire la necessaria continuità laterale. Compreso: - Disegni costruttivi di cantiere e le | Material | General | % | 726.62 | 726.62 | 726.62 | 726.62 | 1 | EUR | 14.39 | 0.0198 | 2 | 2 | STRUTTURE IN LEGNO CAM: no | Prezzario dei Lavori Pubblici della Toscana (edizione 2026) | STRUTTURE IN LEGNO CAM: no | SOLAI
TOS26_PRCAM.P08.024.002 | LEGNAME – CAM. ¦ PER EDILIZIA. XLAM - LEGNO LAMELLARE INCROCIATO - CROSS LAMINATED TIMBER - CLT. Certificato CE secondo la UNI EN 14081-1:2019. Proveniente da boschi/foreste gestiti in maniera sostenibile/responsabile. Conforme ai CAM di cui al paragrafo 2.5.6. del DM 23 giugno 2022 n. 256, ''CRITER | Material | Wood & Timber | m³ | 721.05 | 721.05 | 721.05 | 721.05 | 1 | EUR | 57.68 | 0.08 | 2 | 2 | STRUTTURE IN LEGNO CAM: sì | Prezzario dei Lavori Pubblici della Toscana (edizione 2026) | STRUTTURE IN LEGNO CAM: sì | PARETI
TOS26_PRCAM.P08.024.003 | LEGNAME – CAM. ¦ PER EDILIZIA. XLAM - LEGNO LAMELLARE INCROCIATO - CROSS LAMINATED TIMBER - CLT. Certificato CE secondo la UNI EN 14081-1:2019. Proveniente da boschi/foreste gestiti in maniera sostenibile/responsabile. Conforme ai CAM di cui al paragrafo 2.5.6. del DM 23 giugno 2022 n. 256, ''CRITER | Material | Wood & Timber | m³ | 721.05 | 721.05 | 721.05 | 721.05 | 1 | EUR | 72.1 | 0.1 | 2 | 2 | STRUTTURE IN LEGNO CAM: sì | Prezzario dei Lavori Pubblici della Toscana (edizione 2026) | STRUTTURE IN LEGNO CAM: sì | PARETI
TOS26_PRCAM.P08.024.004 | LEGNAME – CAM. ¦ PER EDILIZIA. XLAM - LEGNO LAMELLARE INCROCIATO - CROSS LAMINATED TIMBER - CLT. Certificato CE secondo la UNI EN 14081-1:2019. Proveniente da boschi/foreste gestiti in maniera sostenibile/responsabile. Conforme ai CAM di cui al paragrafo 2.5.6. del DM 23 giugno 2022 n. 256, ''CRITER | Material | Wood & Timber | m³ | 721.05 | 721.05 | 721.05 | 721.05 | 1 | EUR | 86.53 | 0.12 | 2 | 2 | STRUTTURE IN LEGNO CAM: sì | Prezzario dei Lavori Pubblici della Toscana (edizione 2026) | STRUTTURE IN LEGNO CAM: sì | PARETI
TOS26_PRCAM.P08.024.005 | LEGNAME – CAM. ¦ PER EDILIZIA. XLAM - LEGNO LAMELLARE INCROCIATO - CROSS LAMINATED TIMBER - CLT. Certificato CE secondo la UNI EN 14081-1:2019. Proveniente da boschi/foreste gestiti in maniera sostenibile/responsabile. Conforme ai CAM di cui al paragrafo 2.5.6. del DM 23 giugno 2022 n. 256, ''CRITER | Material | Wood & Timber | m³ | 721.05 | 721.05 | 721.05 | 721.05 | 1 | EUR | 72.1 | 0.1 | 2 | 2 | STRUTTURE IN LEGNO CAM: sì | Prezzario dei Lavori Pubblici della Toscana (edizione 2026) | STRUTTURE IN LEGNO CAM: sì | PARETI
TOS26_PRCAM.P08.024.006 | LEGNAME – CAM. ¦ PER EDILIZIA. XLAM - LEGNO LAMELLARE INCROCIATO - CROSS LAMINATED TIMBER - CLT. Certificato CE secondo la UNI EN 14081-1:2019. Proveniente da boschi/foreste gestiti in maniera sostenibile/responsabile. Conforme ai CAM di cui al paragrafo 2.5.6. del DM 23 giugno 2022 n. 256, ''CRITER | Material | Wood & Timber | m³ | 721.05 | 721.05 | 721.05 | 721.05 | 1 | EUR | 86.53 | 0.12 | 2 | 2 | STRUTTURE IN LEGNO CAM: sì | Prezzario dei Lavori Pubblici della Toscana (edizione 2026) | STRUTTURE IN LEGNO CAM: sì | PARETI
TOS26_PRCAM.P08.024.007 | LEGNAME – CAM. ¦ PER EDILIZIA. XLAM - LEGNO LAMELLARE INCROCIATO - CROSS LAMINATED TIMBER - CLT. Certificato CE secondo la UNI EN 14081-1:2019. Proveniente da boschi/foreste gestiti in maniera sostenibile/responsabile. Conforme ai CAM di cui al paragrafo 2.5.6. del DM 23 giugno 2022 n. 256, ''CRITER | Material | Wood & Timber | m³ | 721.05 | 721.05 | 721.05 | 721.05 | 1 | EUR | 100.95 | 0.14 | 2 | 2 | STRUTTURE IN LEGNO CAM: sì | Prezzario dei Lavori Pubblici della Toscana (edizione 2026) | STRUTTURE IN LEGNO CAM: sì | PARETI
TOS26_PRCAM.P08.024.008 | LEGNAME – CAM. ¦ PER EDILIZIA. XLAM - LEGNO LAMELLARE INCROCIATO - CROSS LAMINATED TIMBER - CLT. Certificato CE secondo la UNI EN 14081-1:2019. Proveniente da boschi/foreste gestiti in maniera sostenibile/responsabile. Conforme ai CAM di cui al paragrafo 2.5.6. del DM 23 giugno 2022 n. 256, ''CRITER | Material | Wood & Timber | m³ | 721.05 | 721.05 | 721.05 | 721.05 | 1 | EUR | 115.37 | 0.16 | 2 | 2 | STRUTTURE IN LEGNO CAM: sì | Prezzario dei Lavori Pubblici della Toscana (edizione 2026) | STRUTTURE IN LEGNO CAM: sì | PARETI
TOS26_PRCAM.P18.WW10.008 | Oggetto: ISOLANTI TERMICI ED ACUSTICI Conforme: - UNI 13172:2012; - UNI13501:2009; - D.M. 15/03/2005. - marcatura CE; - Dichiarazione di Prestazione (DoP) ¦ DI ORIGINE VEGETALE. PANNELLI IN LANA DI LEGNO DI ABETE ROSSO MINERALIZZATA E CEMENTO PORTLAND GRIGIO - WW Densità ρ ~ (kg/m³): 350-530 Conform | Material | Concrete & Cement | m² | 29.55 | 29.55 | 29.55 | 29.55 | 1 | EUR | 59.1 | 2 | 2 | 2 | STRUTTURE IN LEGNO CAM: sì | Prezzario dei Lavori Pubblici della Toscana (edizione 2026) | STRUTTURE IN LEGNO CAM: sì | PARETI
TOS26_PR.P06.002.009 | Oggetto: ACCIAIO Uso: PER STRUTTURE IN CEMENTO ARMATO E CEMENTO PRECOMPRESSO. Tipo: B450C per cemento armato ordinario controllato in stabilimento. Conforme: Norme Tecniche per le Costruzioni, D.M. 17/01/2018 ¦ RETE ELEETTROSALDATA AD ADERENZA MIGLIORATA. Conforme alla UNI EN 10080:2005 Formato 2000 | Material | Concrete & Cement | kg | 1.06 | 1.06 | 1.06 | 1.06 | 1 | EUR | 1.12 | 1.05 | 2 | 2 | INFRASTRUTTURE STRADALI | Prezzario dei Lavori Pubblici della Toscana (edizione 2026) | INFRASTRUTTURE STRADALI | ARMATURA
TOS26_PRCAM.P38.017.002 | MATERIALE GEOTECNICO - CAM - i materiali composti con rete metallica a doppia torsione dovranno essere conformi alle “Linee Guida per la certificazione di idoneità tecnica all’impiego e l’utilizzo di prodotti in rete metallica a doppia torsione“ emesse dalla Presidenza del Consiglio Superiore LL.PP. | Material | Steel & Metal | m² | 7.29 | 7.29 | 7.29 | 7.29 | 1 | EUR | 8.02 | 1.1 | 2 | 2 | INFRASTRUTTURE STRADALI | Prezzario dei Lavori Pubblici della Toscana (edizione 2026) | INFRASTRUTTURE STRADALI | PAVIMENTAZIONE
TOS26_PRCAM.P38.017.003 | MATERIALE GEOTECNICO - CAM - i materiali composti con rete metallica a doppia torsione dovranno essere conformi alle “Linee Guida per la certificazione di idoneità tecnica all’impiego e l’utilizzo di prodotti in rete metallica a doppia torsione“ emesse dalla Presidenza del Consiglio Superiore LL.PP. | Material | Steel & Metal | m² | 5.46 | 5.46 | 5.46 | 5.46 | 1 | EUR | 6.01 | 1.1 | 2 | 2 | INFRASTRUTTURE STRADALI | Prezzario dei Lavori Pubblici della Toscana (edizione 2026) | INFRASTRUTTURE STRADALI | PAVIMENTAZIONE
TOS26_PR.P10.503.002 | Oggetto: CALCESTRUZZO PRECONFEZIONATO A PRESTAZIONE GARANTITA / PREMISCELATO / CONFEZIONATO IN CANTIERE. Conforme: - Linee Guida del Consiglio Superiore dei Lavori Pubblici, per la produzione, il trasporto ed il controllo del calcestruzzo preconfezionato; - UNI EN 12390:2021; - UNI EN 206:2021; - No | Material | General | m³ | 168.01 | 168.01 | 168.01 | 168.01 | 1 | EUR | 176.41 | 1.05 | 2 | 2 | EDILIZIA CIVILE | Prezzario dei Lavori Pubblici della Toscana (edizione 2026) | EDILIZIA CIVILE | di CONSOLIDAMENTI / RINFORZI STRUTTURALI
TOS26_PR.P30.010.004 | Oggetto: TUBAZIONI, ACCESSORI E APPARECCHIATURE Uso: RISCALDAMENTO E CLIMATIZZAZIONE ¦ Oggetto: Flangia piana a saldare Uso: utilizzo in congiunzioni di tubazioni in impianti idraulici Materiale: acciaio P250GH Compreso: - bulloni in acciaio nero; - guarnizione senza amianto. Conforme: secondo UNI E | Material | General | cad | 27.79 | 27.79 | 27.79 | 27.79 | 1 | EUR | 55.59 | 2 | 2 | 2 | IMPIANTI - MECCANICI CAM: no | Prezzario dei Lavori Pubblici della Toscana (edizione 2026) | IMPIANTI - MECCANICI CAM: no | DISPOSITIVI DI SEPARAZIONE E FILTRAGGIO
TOS26_PR.P10.008.125 | Oggetto: CALCESTRUZZO PRECONFEZIONATO A PRESTAZIONE GARANTITA / PREMISCELATO / CONFEZIONATO IN CANTIERE. Conforme: - Linee Guida del Consiglio Superiore dei Lavori Pubblici, per la produzione, il trasporto ed il controllo del calcestruzzo preconfezionato; - UNI EN 12390:2021; - UNI EN 206:2021; - No | Material | General | m³ | 136.11 | 136.11 | 136.11 | 136.11 | 1 | EUR | 136.11 | 1 | 2 | 2 | EDILIZIA CIVILE | Prezzario dei Lavori Pubblici della Toscana (edizione 2026) | EDILIZIA CIVILE | GETTO
TOS26_PR.P03.009.001 | Oggetto: ADDITIVI e PROTETTIVI Conforme: - marchio CE; - UNI EN 934-2:2012 per additivi per calcestruzzo; - UNI EN 934-3:2012 per additivi per malte per opere murarie; - UNI EN 934-4:2009 per additivi per malta per iniezione per cavi di precompressione; - UNI EN 934-5:2008 per additivi per calcestru | Material | General | l | 8.2 | 8.2 | 8.2 | 8.2 | 1 | EUR | 0.16 | 0.02 | 2 | 2 | EDILIZIA CIVILE | Prezzario dei Lavori Pubblici della Toscana (edizione 2026) | EDILIZIA CIVILE | CASSEFORME
TOS26_PR.P13.001.002 | Oggetto: ACCIAIO. Uso: PER STRUTTURE IN CARPENTERIA METALLICA. Compreso: profili laminati, componenti strutturali e kits. Conforme: - normative europee armonizzate; - Norme Tecniche per le Costruzioni di cui al D.M. 17/01/2018. ¦ TRAVI A ''I'' ED ''H'' (IPE – HE) ED AD ALI INCLINATE AD ''I'' (IPN) A | Material | Steel & Metal | kg | 1.16 | 1.16 | 1.16 | 1.16 | 1 | EUR | 1.3 | 1.125 | 2 | 2 | EDILIZIA CIVILE | Prezzario dei Lavori Pubblici della Toscana (edizione 2026) | EDILIZIA CIVILE | ARMATURE
TOS26_PRCAM.P06.003.009 | ACCIAIO PER STRUTTURE IN CEMENTO ARMATO E CEMENTO PRECOMPRESSO - CAM Tipo B450C per cemento armato ordinario controllato in stabilimento. Conforme alle Norme Tecniche per le Costruzioni, D.M. 17/01/2018 ¦ RETE ELETTROSALDATA AD ADERENZA MIGLIORATA. Formato: 2250x4000 mm. Conforme a: - UNI EN 10080:2 | Material | Concrete & Cement | kg | 1.07 | 1.07 | 1.07 | 1.07 | 1 | EUR | 1.12 | 1.05 | 2 | 2 | INFRASTRUTTURE STRADALI | Prezzario dei Lavori Pubblici della Toscana (edizione 2026) | INFRASTRUTTURE STRADALI | ARMATURA
TOS26_PRCAM.P06.002.009 | ACCIAIO PER STRUTTURE IN CEMENTO ARMATO E CEMENTO PRECOMPRESSO - CAM Tipo B450C per cemento armato ordinario controllato in stabilimento. Conforme alle Norme Tecniche per le Costruzioni, D.M. 17/01/2018 ¦ RETE ELETTROSALDATA AD ADERENZA MIGLIORATA. Formato: 2000X3000 mm. Conforme a: - UNI EN 10080:2 | Material | Concrete & Cement | kg | 1.06 | 1.06 | 1.06 | 1.06 | 1 | EUR | 1.12 | 1.05 | 2 | 2 | INFRASTRUTTURE STRADALI | Prezzario dei Lavori Pubblici della Toscana (edizione 2026) | INFRASTRUTTURE STRADALI | ARMATURA
TOS26_PR.P29.037.002 | Oggetto: TUBAZIONI, ACCESSORI ED APPARECCHIATURE Uso: PER IMPIANTI IDRICI ED ACQUEDOTTI ¦ Oggetto: Tubo Materiale: acciaio senza saldatura zincato Uso: collettori, colonne montanti e distribuzioni orizzontali. Conforme: UNI EN 10255:2007. ¦ Diametro (inch): 1/2 | Material | General | m | 3.21 | 3.21 | 3.21 | 3.21 | 1 | EUR | 4.81 | 1.5 | 2 | 2 | IMPIANTI - MECCANICI CAM: no | Prezzario dei Lavori Pubblici della Toscana (edizione 2026) | IMPIANTI - MECCANICI CAM: no | ADDUZIONE DELL'ACQUA
TOS26_PR.P30.010.005 | Oggetto: TUBAZIONI, ACCESSORI E APPARECCHIATURE Uso: RISCALDAMENTO E CLIMATIZZAZIONE ¦ Oggetto: Flangia piana a saldare Uso: utilizzo in congiunzioni di tubazioni in impianti idraulici Materiale: acciaio P250GH Compreso: - bulloni in acciaio nero; - guarnizione senza amianto. Conforme: secondo UNI E | Material | General | cad | 39.24 | 39.24 | 39.24 | 39.24 | 1 | EUR | 78.48 | 2 | 2 | 2 | IMPIANTI - MECCANICI CAM: no | Prezzario dei Lavori Pubblici della Toscana (edizione 2026) | IMPIANTI - MECCANICI CAM: no | DISPOSITIVI DI SEPARAZIONE E FILTRAGGIO
TOS26_PR.P30.010.006 | Oggetto: TUBAZIONI, ACCESSORI E APPARECCHIATURE Uso: RISCALDAMENTO E CLIMATIZZAZIONE ¦ Oggetto: Flangia piana a saldare Uso: utilizzo in congiunzioni di tubazioni in impianti idraulici Materiale: acciaio P250GH Compreso: - bulloni in acciaio nero; - guarnizione senza amianto. Conforme: secondo UNI E | Material | General | cad | 42.89 | 42.89 | 42.89 | 42.89 | 1 | EUR | 85.79 | 2 | 2 | 2 | IMPIANTI - MECCANICI CAM: no | Prezzario dei Lavori Pubblici della Toscana (edizione 2026) | IMPIANTI - MECCANICI CAM: no | DISPOSITIVI DI SEPARAZIONE E FILTRAGGIO
TOS26_PR.P08.023.100 | Tipo: TECNOLOGIA LAMELLARE Oggetto: PANNELLI Materiale: Lamellare Struttura: accostati con incastro maschio-femmina o battentatura, fissati l'un l'altro con gli appositi dispositivi di giunzione al fine di garantire la necessaria continuità laterale. Compreso: - Disegni costruttivi di cantiere e le | Material | General | % | 726.62 | 726.62 | 726.62 | 726.62 | 1 | EUR | 14.53 | 0.02 | 2 | 2 | STRUTTURE IN LEGNO CAM: no | Prezzario dei Lavori Pubblici della Toscana (edizione 2026) | STRUTTURE IN LEGNO CAM: no | SOLAI
TOS26_PR.P08.023.101 | Tipo: TECNOLOGIA LAMELLARE Oggetto: PANNELLI Materiale: Lamellare Struttura: accostati con incastro maschio-femmina o battentatura, fissati l'un l'altro con gli appositi dispositivi di giunzione al fine di garantire la necessaria continuità laterale. Compreso: - Disegni costruttivi di cantiere e le | Material | General | % | 726.62 | 726.62 | 726.62 | 726.62 | 1 | EUR | 14.39 | 0.0198 | 2 | 2 | STRUTTURE IN LEGNO CAM: no | Prezzario dei Lavori Pubblici della Toscana (edizione 2026) | STRUTTURE IN LEGNO CAM: no | SOLAI
TOS26_PR.P08.023.102 | Tipo: TECNOLOGIA LAMELLARE Oggetto: PANNELLI Materiale: Lamellare Struttura: accostati con incastro maschio-femmina o battentatura, fissati l'un l'altro con gli appositi dispositivi di giunzione al fine di garantire la necessaria continuità laterale. Compreso: - Disegni costruttivi di cantiere e le | Material | General | % | 726.62 | 726.62 | 726.62 | 726.62 | 1 | EUR | 14.24 | 0.0196 | 2 | 2 | STRUTTURE IN LEGNO CAM: no | Prezzario dei Lavori Pubblici della Toscana (edizione 2026) | STRUTTURE IN LEGNO CAM: no | SOLAI
TOS26_PR.P08.023.103 | Tipo: TECNOLOGIA LAMELLARE Oggetto: PANNELLI Materiale: Lamellare Struttura: accostati con incastro maschio-femmina o battentatura, fissati l'un l'altro con gli appositi dispositivi di giunzione al fine di garantire la necessaria continuità laterale. Compreso: - Disegni costruttivi di cantiere e le | Material | General | % | 726.62 | 726.62 | 726.62 | 726.62 | 1 | EUR | 13.95 | 0.0192 | 2 | 2 | STRUTTURE IN LEGNO CAM: no | Prezzario dei Lavori Pubblici della Toscana (edizione 2026) | STRUTTURE IN LEGNO CAM: no | SOLAI
TOS26_PR.P29.084.017 | Oggetto: Allacci - Oggetto: Microschematura idrica per vaso wc Materiale: polipropilene saldabile Diametro (cm): 16 Pressione nominale (bar): 20 Spessore (mm): 27 Uso: adduzione dell'acqua fredda Compreso: raccordi. | Material | General | m | 1.08 | 1.08 | 1.08 | 1.08 | 1 | EUR | 4.22 | 3.9 | 2 | 2 | IMPIANTI - MECCANICI CAM: no | Prezzario dei Lavori Pubblici della Toscana (edizione 2026) | IMPIANTI - MECCANICI CAM: no | APPARECCHI SANITARI
TOS26_PR.P15.162.003 | Oggetto: MATERIALI PLASTICI E COMPOSITI ¦ Tubo fessurato flessibile in PVC, corrugato, per drenaggio, con rivestimento in fibra di cocco. ¦ Diametro esterno 125 mm( U.M. aggiornata nella pubblicazione del Prezzario 2024) | Material | General | m | 7.4 | 7.4 | 7.4 | 7.4 | 1 | EUR | 7.4 | 1 | 1 | 1 | OPERE AGRICOLE CAM: no | Prezzario dei Lavori Pubblici della Toscana (edizione 2026) | OPERE AGRICOLE CAM: no | Preparazione e coltivazione dei terreni
TOS26_PR.P10.111.143 | Oggetto: CALCESTRUZZO PRECONFEZIONATO A PRESTAZIONE GARANTITA / PREMISCELATO / CONFEZIONATO IN CANTIERE. Conforme: - Linee Guida del Consiglio Superiore dei Lavori Pubblici, per la produzione, il trasporto ed il controllo del calcestruzzo preconfezionato; - UNI EN 12390:2021; - UNI EN 206:2021; - No | Material | General | m³ | 188.23 | 188.23 | 188.23 | 188.23 | 1 | EUR | 188.23 | 1 | 1 | 1 | EDILIZIA CIVILE | Prezzario dei Lavori Pubblici della Toscana (edizione 2026) | EDILIZIA CIVILE | GETTO
TOS26_PR.P10.111.142 | Oggetto: CALCESTRUZZO PRECONFEZIONATO A PRESTAZIONE GARANTITA / PREMISCELATO / CONFEZIONATO IN CANTIERE. Conforme: - Linee Guida del Consiglio Superiore dei Lavori Pubblici, per la produzione, il trasporto ed il controllo del calcestruzzo preconfezionato; - UNI EN 12390:2021; - UNI EN 206:2021; - No | Material | General | m³ | 188.23 | 188.23 | 188.23 | 188.23 | 1 | EUR | 188.23 | 1 | 1 | 1 | EDILIZIA CIVILE | Prezzario dei Lavori Pubblici della Toscana (edizione 2026) | EDILIZIA CIVILE | GETTO
TOS26_PR.P10.111.141 | Oggetto: CALCESTRUZZO PRECONFEZIONATO A PRESTAZIONE GARANTITA / PREMISCELATO / CONFEZIONATO IN CANTIERE. Conforme: - Linee Guida del Consiglio Superiore dei Lavori Pubblici, per la produzione, il trasporto ed il controllo del calcestruzzo preconfezionato; - UNI EN 12390:2021; - UNI EN 206:2021; - No | Material | General | m³ | 181.15 | 181.15 | 181.15 | 181.15 | 1 | EUR | 181.15 | 1 | 1 | 1 | EDILIZIA CIVILE | Prezzario dei Lavori Pubblici della Toscana (edizione 2026) | EDILIZIA CIVILE | GETTO
TOS26_PR.P10.110.133 | Oggetto: CALCESTRUZZO PRECONFEZIONATO A PRESTAZIONE GARANTITA / PREMISCELATO / CONFEZIONATO IN CANTIERE. Conforme: - Linee Guida del Consiglio Superiore dei Lavori Pubblici, per la produzione, il trasporto ed il controllo del calcestruzzo preconfezionato; - UNI EN 12390:2021; - UNI EN 206:2021; - No | Material | General | m³ | 185.2 | 185.2 | 185.2 | 185.2 | 1 | EUR | 185.2 | 1 | 1 | 1 | EDILIZIA CIVILE | Prezzario dei Lavori Pubblici della Toscana (edizione 2026) | EDILIZIA CIVILE | GETTO
TOS26_PR.P10.110.132 | Oggetto: CALCESTRUZZO PRECONFEZIONATO A PRESTAZIONE GARANTITA / PREMISCELATO / CONFEZIONATO IN CANTIERE. Conforme: - Linee Guida del Consiglio Superiore dei Lavori Pubblici, per la produzione, il trasporto ed il controllo del calcestruzzo preconfezionato; - UNI EN 12390:2021; - UNI EN 206:2021; - No | Material | General | m³ | 183.51 | 183.51 | 183.51 | 183.51 | 1 | EUR | 183.51 | 1 | 1 | 1 | EDILIZIA CIVILE | Prezzario dei Lavori Pubblici della Toscana (edizione 2026) | EDILIZIA CIVILE | GETTO
TOS26_PR.P10.110.131 | Oggetto: CALCESTRUZZO PRECONFEZIONATO A PRESTAZIONE GARANTITA / PREMISCELATO / CONFEZIONATO IN CANTIERE. Conforme: - Linee Guida del Consiglio Superiore dei Lavori Pubblici, per la produzione, il trasporto ed il controllo del calcestruzzo preconfezionato; - UNI EN 12390:2021; - UNI EN 206:2021; - No | Material | General | m³ | 176.43 | 176.43 | 176.43 | 176.43 | 1 | EUR | 176.43 | 1 | 1 | 1 | EDILIZIA CIVILE | Prezzario dei Lavori Pubblici della Toscana (edizione 2026) | EDILIZIA CIVILE | GETTO
TOS26_PR.P10.109.123 | Oggetto: CALCESTRUZZO PRECONFEZIONATO A PRESTAZIONE GARANTITA / PREMISCELATO / CONFEZIONATO IN CANTIERE. Conforme: - Linee Guida del Consiglio Superiore dei Lavori Pubblici, per la produzione, il trasporto ed il controllo del calcestruzzo preconfezionato; - UNI EN 12390:2021; - UNI EN 206:2021; - No | Material | General | m³ | 174.52 | 174.52 | 174.52 | 174.52 | 1 | EUR | 174.52 | 1 | 1 | 1 | EDILIZIA CIVILE | Prezzario dei Lavori Pubblici della Toscana (edizione 2026) | EDILIZIA CIVILE | GETTO
TOS26_PR.P10.109.122 | Oggetto: CALCESTRUZZO PRECONFEZIONATO A PRESTAZIONE GARANTITA / PREMISCELATO / CONFEZIONATO IN CANTIERE. Conforme: - Linee Guida del Consiglio Superiore dei Lavori Pubblici, per la produzione, il trasporto ed il controllo del calcestruzzo preconfezionato; - UNI EN 12390:2021; - UNI EN 206:2021; - No | Material | General | m³ | 168.96 | 168.96 | 168.96 | 168.96 | 1 | EUR | 168.96 | 1 | 1 | 1 | EDILIZIA CIVILE | Prezzario dei Lavori Pubblici della Toscana (edizione 2026) | EDILIZIA CIVILE | GETTO
TOS26_PR.P10.109.121 | Oggetto: CALCESTRUZZO PRECONFEZIONATO A PRESTAZIONE GARANTITA / PREMISCELATO / CONFEZIONATO IN CANTIERE. Conforme: - Linee Guida del Consiglio Superiore dei Lavori Pubblici, per la produzione, il trasporto ed il controllo del calcestruzzo preconfezionato; - UNI EN 12390:2021; - UNI EN 206:2021; - No | Material | General | m³ | 163.41 | 163.41 | 163.41 | 163.41 | 1 | EUR | 163.41 | 1 | 1 | 1 | EDILIZIA CIVILE | Prezzario dei Lavori Pubblici della Toscana (edizione 2026) | EDILIZIA CIVILE | GETTO
TOS26_PR.P10.108.113 | Oggetto: CALCESTRUZZO PRECONFEZIONATO A PRESTAZIONE GARANTITA / PREMISCELATO / CONFEZIONATO IN CANTIERE. Conforme: - Linee Guida del Consiglio Superiore dei Lavori Pubblici, per la produzione, il trasporto ed il controllo del calcestruzzo preconfezionato; - UNI EN 12390:2021; - UNI EN 206:2021; - No | Material | General | m³ | 173.05 | 173.05 | 173.05 | 173.05 | 1 | EUR | 173.05 | 1 | 1 | 1 | EDILIZIA CIVILE | Prezzario dei Lavori Pubblici della Toscana (edizione 2026) | EDILIZIA CIVILE | GETTO
TOS26_PR.P10.108.112 | Oggetto: CALCESTRUZZO PRECONFEZIONATO A PRESTAZIONE GARANTITA / PREMISCELATO / CONFEZIONATO IN CANTIERE. Conforme: - Linee Guida del Consiglio Superiore dei Lavori Pubblici, per la produzione, il trasporto ed il controllo del calcestruzzo preconfezionato; - UNI EN 12390:2021; - UNI EN 206:2021; - No | Material | General | m³ | 168.33 | 168.33 | 168.33 | 168.33 | 1 | EUR | 168.33 | 1 | 1 | 1 | EDILIZIA CIVILE | Prezzario dei Lavori Pubblici della Toscana (edizione 2026) | EDILIZIA CIVILE | GETTO
TOS26_PR.P10.108.111 | Oggetto: CALCESTRUZZO PRECONFEZIONATO A PRESTAZIONE GARANTITA / PREMISCELATO / CONFEZIONATO IN CANTIERE. Conforme: - Linee Guida del Consiglio Superiore dei Lavori Pubblici, per la produzione, il trasporto ed il controllo del calcestruzzo preconfezionato; - UNI EN 12390:2021; - UNI EN 206:2021; - No | Material | General | m³ | 161.25 | 161.25 | 161.25 | 161.25 | 1 | EUR | 161.25 | 1 | 1 | 1 | EDILIZIA CIVILE | Prezzario dei Lavori Pubblici della Toscana (edizione 2026) | EDILIZIA CIVILE | GETTO
TOS26_PR.P46.101.202 | PRODOTTI PER LE OPERE AGRICOLE E FORESTALI. I prezzi sono riferiti a consegne presso il centro aziendale o in luoghi accessibili dai normali mezzi di trasporto. ¦ Materiali accessori ¦ mattoni refrattari | Material | General | cad | 1.65 | 1.65 | 1.65 | 1.65 | 1 | EUR | 214.09 | 130 | 1 | 1 | OPERE FORESTALI CAM: no | Prezzario dei Lavori Pubblici della Toscana (edizione 2026) | OPERE FORESTALI CAM: no | INFRASTRUTTURE
TOS26_PR.P10.202.001 | Oggetto: CALCESTRUZZO PRECONFEZIONATO A PRESTAZIONE GARANTITA / PREMISCELATO / CONFEZIONATO IN CANTIERE. Conforme: - Linee Guida del Consiglio Superiore dei Lavori Pubblici, per la produzione, il trasporto ed il controllo del calcestruzzo preconfezionato; - UNI EN 12390:2021; - UNI EN 206:2021; - No | Material | General | m³ | 192.31 | 192.31 | 192.31 | 192.31 | 1 | EUR | 384.61 | 2 | 1 | 1 | OPERE FORESTALI CAM: no | Prezzario dei Lavori Pubblici della Toscana (edizione 2026) | OPERE FORESTALI CAM: no | INFRASTRUTTURE
TOS26_PR.P09.014.012 | Oggetto: MALTE / STUCCHI Compreso: accessori e reti. ¦ MALTA PER MURATURA PREMISCELATA Conforme alla UNI EN 998-2:2016. Certificata CE. ¦ CON CEMENTO, CALCE IDRATA E SABBIA Classe M5 In sacchi | Material | Concrete & Cement | kg | 0.15 | 0.15 | 0.15 | 0.15 | 1 | EUR | 0.75 | 5 | 1 | 1 | OPERE FORESTALI CAM: no | Prezzario dei Lavori Pubblici della Toscana (edizione 2026) | OPERE FORESTALI CAM: no | INFRASTRUTTURE
TOS26_PR.P06.002.002 | Oggetto: ACCIAIO Uso: PER STRUTTURE IN CEMENTO ARMATO E CEMENTO PRECOMPRESSO. Tipo: B450C per cemento armato ordinario controllato in stabilimento. Conforme: Norme Tecniche per le Costruzioni, D.M. 17/01/2018 ¦ RETE ELEETTROSALDATA AD ADERENZA MIGLIORATA. Conforme alla UNI EN 10080:2005 Formato 2000 | Material | Concrete & Cement | kg | 1.09 | 1.09 | 1.09 | 1.09 | 1 | EUR | 2.25 | 2.06 | 1 | 1 | OPERE FORESTALI CAM: no | Prezzario dei Lavori Pubblici della Toscana (edizione 2026) | OPERE FORESTALI CAM: no | INFRASTRUTTURE
TOS26_PR.P29.010.005 | Oggetto: TUBAZIONI, ACCESSORI ED APPARECCHIATURE Uso: PER IMPIANTI IDRICI ED ACQUEDOTTI ¦ Oggetto: Tubo Materiale: polietilene ad alta densità PE 100 Uso: condotte d'approvvigionamento idrico Conforme: - norma UNI EN 1220; - norme igienico sanitarie del Ministero della Sanità relative ai manufatti p | Material | General | m | 16.3 | 16.3 | 16.3 | 16.3 | 1 | EUR | 16.3 | 1 | 1 | 1 | IMPIANTI - MECCANICI CAM: no | Prezzario dei Lavori Pubblici della Toscana (edizione 2026) | IMPIANTI - MECCANICI CAM: no | ADDUZIONE DELL'ACQUA
TOS26_PR.P29.010.104 | Oggetto: TUBAZIONE Uso: linee di impianti per la distribuzione dell'acqua Materiale: - POLIETILENE ad alta densità PE 100 - MRS (Minimum Required Strenght) ≥ 8 Mpa. Caratteristiche: - prodotto per estrusione - disponibile sia in barre che in rotoli. Compreso: - fornitura - posa a qualsiasi altezz | Material | General | m | 13.77 | 13.77 | 13.77 | 13.77 | 1 | EUR | 4.13 | 0.3 | 1 | 1 | IMPIANTI - MECCANICI CAM: no | Prezzario dei Lavori Pubblici della Toscana (edizione 2026) | IMPIANTI - MECCANICI CAM: no | ADDUZIONE DELL'ACQUA
TOS26_PR.P29.010.004 | Oggetto: TUBAZIONI, ACCESSORI ED APPARECCHIATURE Uso: PER IMPIANTI IDRICI ED ACQUEDOTTI ¦ Oggetto: Tubo Materiale: polietilene ad alta densità PE 100 Uso: condotte d'approvvigionamento idrico Conforme: - norma UNI EN 1220; - norme igienico sanitarie del Ministero della Sanità relative ai manufatti p | Material | General | m | 13.77 | 13.77 | 13.77 | 13.77 | 1 | EUR | 13.77 | 1 | 1 | 1 | IMPIANTI - MECCANICI CAM: no | Prezzario dei Lavori Pubblici della Toscana (edizione 2026) | IMPIANTI - MECCANICI CAM: no | ADDUZIONE DELL'ACQUA
TOS26_PR.P29.010.103 | Oggetto: TUBAZIONE Uso: linee di impianti per la distribuzione dell'acqua Materiale: - POLIETILENE ad alta densità PE 100 - MRS (Minimum Required Strenght) ≥ 8 Mpa. Caratteristiche: - prodotto per estrusione - disponibile sia in barre che in rotoli. Compreso: - fornitura - posa a qualsiasi altezz | Material | General | m | 10.76 | 10.76 | 10.76 | 10.76 | 1 | EUR | 3.23 | 0.3 | 1 | 1 | IMPIANTI - MECCANICI CAM: no | Prezzario dei Lavori Pubblici della Toscana (edizione 2026) | IMPIANTI - MECCANICI CAM: no | ADDUZIONE DELL'ACQUA
TOS26_PR.P29.010.003 | Oggetto: TUBAZIONI, ACCESSORI ED APPARECCHIATURE Uso: PER IMPIANTI IDRICI ED ACQUEDOTTI ¦ Oggetto: Tubo Materiale: polietilene ad alta densità PE 100 Uso: condotte d'approvvigionamento idrico Conforme: - norma UNI EN 1220; - norme igienico sanitarie del Ministero della Sanità relative ai manufatti p | Material | General | m | 10.76 | 10.76 | 10.76 | 10.76 | 1 | EUR | 10.76 | 1 | 1 | 1 | IMPIANTI - MECCANICI CAM: no | Prezzario dei Lavori Pubblici della Toscana (edizione 2026) | IMPIANTI - MECCANICI CAM: no | ADDUZIONE DELL'ACQUA
TOS26_PR.P29.010.102 | Oggetto: TUBAZIONE Uso: linee di impianti per la distribuzione dell'acqua Materiale: - POLIETILENE ad alta densità PE 100 - MRS (Minimum Required Strenght) ≥ 8 Mpa. Caratteristiche: - prodotto per estrusione - disponibile sia in barre che in rotoli. Compreso: - fornitura - posa a qualsiasi altezz | Material | General | m | 7.26 | 7.26 | 7.26 | 7.26 | 1 | EUR | 2.18 | 0.3 | 1 | 1 | IMPIANTI - MECCANICI CAM: no | Prezzario dei Lavori Pubblici della Toscana (edizione 2026) | IMPIANTI - MECCANICI CAM: no | ADDUZIONE DELL'ACQUA
TOS26_PR.P29.010.002 | Oggetto: TUBAZIONI, ACCESSORI ED APPARECCHIATURE Uso: PER IMPIANTI IDRICI ED ACQUEDOTTI ¦ Oggetto: Tubo Materiale: polietilene ad alta densità PE 100 Uso: condotte d'approvvigionamento idrico Conforme: - norma UNI EN 1220; - norme igienico sanitarie del Ministero della Sanità relative ai manufatti p | Material | General | m | 7.26 | 7.26 | 7.26 | 7.26 | 1 | EUR | 7.26 | 1 | 1 | 1 | IMPIANTI - MECCANICI CAM: no | Prezzario dei Lavori Pubblici della Toscana (edizione 2026) | IMPIANTI - MECCANICI CAM: no | ADDUZIONE DELL'ACQUA
TOS26_PR.P29.010.101 | Oggetto: TUBAZIONE Uso: linee di impianti per la distribuzione dell'acqua Materiale: - POLIETILENE ad alta densità PE 100 - MRS (Minimum Required Strenght) ≥ 8 Mpa. Caratteristiche: - prodotto per estrusione - disponibile sia in barre che in rotoli. Compreso: - fornitura - posa a qualsiasi altezz | Material | General | m | 5.03 | 5.03 | 5.03 | 5.03 | 1 | EUR | 1.51 | 0.3 | 1 | 1 | IMPIANTI - MECCANICI CAM: no | Prezzario dei Lavori Pubblici della Toscana (edizione 2026) | IMPIANTI - MECCANICI CAM: no | ADDUZIONE DELL'ACQUA
TOS26_PR.P29.010.001 | Oggetto: TUBAZIONI, ACCESSORI ED APPARECCHIATURE Uso: PER IMPIANTI IDRICI ED ACQUEDOTTI ¦ Oggetto: Tubo Materiale: polietilene ad alta densità PE 100 Uso: condotte d'approvvigionamento idrico Conforme: - norma UNI EN 1220; - norme igienico sanitarie del Ministero della Sanità relative ai manufatti p | Material | General | m | 5.03 | 5.03 | 5.03 | 5.03 | 1 | EUR | 5.03 | 1 | 1 | 1 | IMPIANTI - MECCANICI CAM: no | Prezzario dei Lavori Pubblici della Toscana (edizione 2026) | IMPIANTI - MECCANICI CAM: no | ADDUZIONE DELL'ACQUA
TOS26_PR.P29.036.108 | Oggetto: TUBAZIONE Uso: distribuzioni idrico sanitarie orizzontali e verticali fino all'esterno dei servizi igienici. Materiale: multistrato; Struttura: - esterno in polietilene; - strato intermedio in alluminio; - strato interno in polietilene reticolato. Compreso: - fornitura; - posa; - sfridi; - | Material | General | m | 50.44 | 50.44 | 50.44 | 50.44 | 1 | EUR | 50.44 | 1 | 1 | 1 | IMPIANTI - MECCANICI CAM: no | Prezzario dei Lavori Pubblici della Toscana (edizione 2026) | IMPIANTI - MECCANICI CAM: no | ADDUZIONE DELL'ACQUA
TOS26_PR.P29.036.008 | Oggetto: TUBAZIONI, ACCESSORI ED APPARECCHIATURE Uso: PER IMPIANTI IDRICI ED ACQUEDOTTI ¦ Oggetto: Tubi Materiale: multistrato Caratteristiche: - strato esterno in polietilene; - strato intermedio in alluminio; - strato interno in polietilene reticolato PE-X. Conforme: - DM 174/2004; - UNI EN ISO 21 | Material | General | m | 50.44 | 50.44 | 50.44 | 50.44 | 1 | EUR | 50.44 | 1 | 1 | 1 | IMPIANTI - MECCANICI CAM: no | Prezzario dei Lavori Pubblici della Toscana (edizione 2026) | IMPIANTI - MECCANICI CAM: no | ADDUZIONE DELL'ACQUA
TOS26_PR.P29.036.107 | Oggetto: TUBAZIONE Uso: distribuzioni idrico sanitarie orizzontali e verticali fino all'esterno dei servizi igienici. Materiale: multistrato; Struttura: - esterno in polietilene; - strato intermedio in alluminio; - strato interno in polietilene reticolato. Compreso: - fornitura; - posa; - sfridi; - | Material | General | m | 34.78 | 34.78 | 34.78 | 34.78 | 1 | EUR | 34.78 | 1 | 1 | 1 | IMPIANTI - MECCANICI CAM: no | Prezzario dei Lavori Pubblici della Toscana (edizione 2026) | IMPIANTI - MECCANICI CAM: no | ADDUZIONE DELL'ACQUA
TOS26_PR.P29.036.007 | Oggetto: TUBAZIONI, ACCESSORI ED APPARECCHIATURE Uso: PER IMPIANTI IDRICI ED ACQUEDOTTI ¦ Oggetto: Tubi Materiale: multistrato Caratteristiche: - strato esterno in polietilene; - strato intermedio in alluminio; - strato interno in polietilene reticolato PE-X. Conforme: - DM 174/2004; - UNI EN ISO 21 | Material | General | m | 34.78 | 34.78 | 34.78 | 34.78 | 1 | EUR | 34.78 | 1 | 1 | 1 | IMPIANTI - MECCANICI CAM: no | Prezzario dei Lavori Pubblici della Toscana (edizione 2026) | IMPIANTI - MECCANICI CAM: no | ADDUZIONE DELL'ACQUA
TOS26_PR.P29.036.016 | Oggetto: TUBAZIONE Uso: distribuzioni idrico sanitarie orizzontali e verticali fino all'esterno dei servizi igienici. Materiale: multistrato; Struttura: - esterno in polietilene; - strato intermedio in alluminio; - strato interno in polietilene reticolato. Compreso: - fornitura; - posa; - sfridi; - | Material | General | m | 21.64 | 21.64 | 21.64 | 21.64 | 1 | EUR | 21.64 | 1 | 1 | 1 | IMPIANTI - MECCANICI CAM: no | Prezzario dei Lavori Pubblici della Toscana (edizione 2026) | IMPIANTI - MECCANICI CAM: no | ADDUZIONE DELL'ACQUA
TOS26_PR.P29.036.006 | Oggetto: TUBAZIONI, ACCESSORI ED APPARECCHIATURE Uso: PER IMPIANTI IDRICI ED ACQUEDOTTI ¦ Oggetto: Tubi Materiale: multistrato Caratteristiche: - strato esterno in polietilene; - strato intermedio in alluminio; - strato interno in polietilene reticolato PE-X. Conforme: - DM 174/2004; - UNI EN ISO 21 | Material | General | m | 21.64 | 21.64 | 21.64 | 21.64 | 1 | EUR | 21.64 | 1 | 1 | 1 | IMPIANTI - MECCANICI CAM: no | Prezzario dei Lavori Pubblici della Toscana (edizione 2026) | IMPIANTI - MECCANICI CAM: no | ADDUZIONE DELL'ACQUA
TOS26_PR.P29.036.015 | Oggetto: TUBAZIONE Uso: distribuzioni idrico sanitarie orizzontali e verticali fino all'esterno dei servizi igienici. Materiale: multistrato; Struttura: - esterno in polietilene; - strato intermedio in alluminio; - strato interno in polietilene reticolato. Compreso: - fornitura; - posa; - sfridi; - | Material | General | m | 15.13 | 15.13 | 15.13 | 15.13 | 1 | EUR | 15.13 | 1 | 1 | 1 | IMPIANTI - MECCANICI CAM: no | Prezzario dei Lavori Pubblici della Toscana (edizione 2026) | IMPIANTI - MECCANICI CAM: no | ADDUZIONE DELL'ACQUA
TOS26_PR.P29.010.013 | Oggetto: TUBAZIONI, ACCESSORI ED APPARECCHIATURE Uso: PER IMPIANTI IDRICI ED ACQUEDOTTI ¦ Oggetto: Tubo Materiale: polietilene ad alta densità PE 100 Uso: condotte d'approvvigionamento idrico Conforme: - norma UNI EN 1220; - norme igienico sanitarie del Ministero della Sanità relative ai manufatti p | Material | General | m | 15.7 | 15.7 | 15.7 | 15.7 | 1 | EUR | 15.7 | 1 | 1 | 1 | IMPIANTI - MECCANICI CAM: no | Prezzario dei Lavori Pubblici della Toscana (edizione 2026) | IMPIANTI - MECCANICI CAM: no | ADDUZIONE DELL'ACQUA
TOS26_PR.P29.010.112 | Oggetto: TUBAZIONE Uso: linee di impianti per la distribuzione dell'acqua Materiale: - POLIETILENE ad alta densità PE 100 - MRS (Minimum Required Strenght) ≥ 8 Mpa. Caratteristiche: - prodotto per estrusione - disponibile sia in barre che in rotoli. Compreso: - fornitura - posa a qualsiasi altezz | Material | General | m | 10.62 | 10.62 | 10.62 | 10.62 | 1 | EUR | 3.18 | 0.3 | 1 | 1 | IMPIANTI - MECCANICI CAM: no | Prezzario dei Lavori Pubblici della Toscana (edizione 2026) | IMPIANTI - MECCANICI CAM: no | ADDUZIONE DELL'ACQUA
TOS26_PR.P29.010.012 | Oggetto: TUBAZIONI, ACCESSORI ED APPARECCHIATURE Uso: PER IMPIANTI IDRICI ED ACQUEDOTTI ¦ Oggetto: Tubo Materiale: polietilene ad alta densità PE 100 Uso: condotte d'approvvigionamento idrico Conforme: - norma UNI EN 1220; - norme igienico sanitarie del Ministero della Sanità relative ai manufatti p | Material | General | m | 10.62 | 10.62 | 10.62 | 10.62 | 1 | EUR | 10.62 | 1 | 1 | 1 | IMPIANTI - MECCANICI CAM: no | Prezzario dei Lavori Pubblici della Toscana (edizione 2026) | IMPIANTI - MECCANICI CAM: no | ADDUZIONE DELL'ACQUA
TOS26_PR.P29.010.111 | Oggetto: TUBAZIONE Uso: linee di impianti per la distribuzione dell'acqua Materiale: - POLIETILENE ad alta densità PE 100 - MRS (Minimum Required Strenght) ≥ 8 Mpa. Caratteristiche: - prodotto per estrusione - disponibile sia in barre che in rotoli. Compreso: - fornitura - posa a qualsiasi altezz | Material | General | m | 7.31 | 7.31 | 7.31 | 7.31 | 1 | EUR | 2.19 | 0.3 | 1 | 1 | IMPIANTI - MECCANICI CAM: no | Prezzario dei Lavori Pubblici della Toscana (edizione 2026) | IMPIANTI - MECCANICI CAM: no | ADDUZIONE DELL'ACQUA
TOS26_PR.P29.010.011 | Oggetto: TUBAZIONI, ACCESSORI ED APPARECCHIATURE Uso: PER IMPIANTI IDRICI ED ACQUEDOTTI ¦ Oggetto: Tubo Materiale: polietilene ad alta densità PE 100 Uso: condotte d'approvvigionamento idrico Conforme: - norma UNI EN 1220; - norme igienico sanitarie del Ministero della Sanità relative ai manufatti p | Material | General | m | 7.31 | 7.31 | 7.31 | 7.31 | 1 | EUR | 7.31 | 1 | 1 | 1 | IMPIANTI - MECCANICI CAM: no | Prezzario dei Lavori Pubblici della Toscana (edizione 2026) | IMPIANTI - MECCANICI CAM: no | ADDUZIONE DELL'ACQUA
TOS26_PR.P29.010.110 | Oggetto: TUBAZIONE Uso: linee di impianti per la distribuzione dell'acqua Materiale: - POLIETILENE ad alta densità PE 100 - MRS (Minimum Required Strenght) ≥ 8 Mpa. Caratteristiche: - prodotto per estrusione - disponibile sia in barre che in rotoli. Compreso: - fornitura - posa a qualsiasi altezz | Material | General | m | 51.55 | 51.55 | 51.55 | 51.55 | 1 | EUR | 20.62 | 0.4 | 1 | 1 | IMPIANTI - MECCANICI CAM: no | Prezzario dei Lavori Pubblici della Toscana (edizione 2026) | IMPIANTI - MECCANICI CAM: no | ADDUZIONE DELL'ACQUA
TOS26_PR.P29.010.010 | Oggetto: TUBAZIONI, ACCESSORI ED APPARECCHIATURE Uso: PER IMPIANTI IDRICI ED ACQUEDOTTI ¦ Oggetto: Tubo Materiale: polietilene ad alta densità PE 100 Uso: condotte d'approvvigionamento idrico Conforme: - norma UNI EN 1220; - norme igienico sanitarie del Ministero della Sanità relative ai manufatti p | Material | General | m | 51.55 | 51.55 | 51.55 | 51.55 | 1 | EUR | 51.55 | 1 | 1 | 1 | IMPIANTI - MECCANICI CAM: no | Prezzario dei Lavori Pubblici della Toscana (edizione 2026) | IMPIANTI - MECCANICI CAM: no | ADDUZIONE DELL'ACQUA
TOS26_PR.P29.010.109 | Oggetto: TUBAZIONE Uso: linee di impianti per la distribuzione dell'acqua Materiale: - POLIETILENE ad alta densità PE 100 - MRS (Minimum Required Strenght) ≥ 8 Mpa. Caratteristiche: - prodotto per estrusione - disponibile sia in barre che in rotoli. Compreso: - fornitura - posa a qualsiasi altezz | Material | General | m | 42.05 | 42.05 | 42.05 | 42.05 | 1 | EUR | 16.82 | 0.4 | 1 | 1 | IMPIANTI - MECCANICI CAM: no | Prezzario dei Lavori Pubblici della Toscana (edizione 2026) | IMPIANTI - MECCANICI CAM: no | ADDUZIONE DELL'ACQUA
TOS26_PR.P29.010.009 | Oggetto: TUBAZIONI, ACCESSORI ED APPARECCHIATURE Uso: PER IMPIANTI IDRICI ED ACQUEDOTTI ¦ Oggetto: Tubo Materiale: polietilene ad alta densità PE 100 Uso: condotte d'approvvigionamento idrico Conforme: - norma UNI EN 1220; - norme igienico sanitarie del Ministero della Sanità relative ai manufatti p | Material | General | m | 42.05 | 42.05 | 42.05 | 42.05 | 1 | EUR | 42.05 | 1 | 1 | 1 | IMPIANTI - MECCANICI CAM: no | Prezzario dei Lavori Pubblici della Toscana (edizione 2026) | IMPIANTI - MECCANICI CAM: no | ADDUZIONE DELL'ACQUA
TOS26_PR.P29.010.108 | Oggetto: TUBAZIONE Uso: linee di impianti per la distribuzione dell'acqua Materiale: - POLIETILENE ad alta densità PE 100 - MRS (Minimum Required Strenght) ≥ 8 Mpa. Caratteristiche: - prodotto per estrusione - disponibile sia in barre che in rotoli. Compreso: - fornitura - posa a qualsiasi altezz | Material | General | m | 33.16 | 33.16 | 33.16 | 33.16 | 1 | EUR | 13.26 | 0.4 | 1 | 1 | IMPIANTI - MECCANICI CAM: no | Prezzario dei Lavori Pubblici della Toscana (edizione 2026) | IMPIANTI - MECCANICI CAM: no | ADDUZIONE DELL'ACQUA
TOS26_PR.P29.010.008 | Oggetto: TUBAZIONI, ACCESSORI ED APPARECCHIATURE Uso: PER IMPIANTI IDRICI ED ACQUEDOTTI ¦ Oggetto: Tubo Materiale: polietilene ad alta densità PE 100 Uso: condotte d'approvvigionamento idrico Conforme: - norma UNI EN 1220; - norme igienico sanitarie del Ministero della Sanità relative ai manufatti p | Material | General | m | 33.16 | 33.16 | 33.16 | 33.16 | 1 | EUR | 33.16 | 1 | 1 | 1 | IMPIANTI - MECCANICI CAM: no | Prezzario dei Lavori Pubblici della Toscana (edizione 2026) | IMPIANTI - MECCANICI CAM: no | ADDUZIONE DELL'ACQUA
TOS26_PR.P29.010.107 | Oggetto: TUBAZIONE Uso: linee di impianti per la distribuzione dell'acqua Materiale: - POLIETILENE ad alta densità PE 100 - MRS (Minimum Required Strenght) ≥ 8 Mpa. Caratteristiche: - prodotto per estrusione - disponibile sia in barre che in rotoli. Compreso: - fornitura - posa a qualsiasi altezz | Material | General | m | 26.87 | 26.87 | 26.87 | 26.87 | 1 | EUR | 10.75 | 0.4 | 1 | 1 | IMPIANTI - MECCANICI CAM: no | Prezzario dei Lavori Pubblici della Toscana (edizione 2026) | IMPIANTI - MECCANICI CAM: no | ADDUZIONE DELL'ACQUA
TOS26_PR.P29.010.007 | Oggetto: TUBAZIONI, ACCESSORI ED APPARECCHIATURE Uso: PER IMPIANTI IDRICI ED ACQUEDOTTI ¦ Oggetto: Tubo Materiale: polietilene ad alta densità PE 100 Uso: condotte d'approvvigionamento idrico Conforme: - norma UNI EN 1220; - norme igienico sanitarie del Ministero della Sanità relative ai manufatti p | Material | General | m | 26.87 | 26.87 | 26.87 | 26.87 | 1 | EUR | 26.87 | 1 | 1 | 1 | IMPIANTI - MECCANICI CAM: no | Prezzario dei Lavori Pubblici della Toscana (edizione 2026) | IMPIANTI - MECCANICI CAM: no | ADDUZIONE DELL'ACQUA
TOS26_PR.P29.010.106 | Oggetto: TUBAZIONE Uso: linee di impianti per la distribuzione dell'acqua Materiale: - POLIETILENE ad alta densità PE 100 - MRS (Minimum Required Strenght) ≥ 8 Mpa. Caratteristiche: - prodotto per estrusione - disponibile sia in barre che in rotoli. Compreso: - fornitura - posa a qualsiasi altezz | Material | General | m | 21.28 | 21.28 | 21.28 | 21.28 | 1 | EUR | 8.51 | 0.4 | 1 | 1 | IMPIANTI - MECCANICI CAM: no | Prezzario dei Lavori Pubblici della Toscana (edizione 2026) | IMPIANTI - MECCANICI CAM: no | ADDUZIONE DELL'ACQUA
TOS26_PR.P29.010.006 | Oggetto: TUBAZIONI, ACCESSORI ED APPARECCHIATURE Uso: PER IMPIANTI IDRICI ED ACQUEDOTTI ¦ Oggetto: Tubo Materiale: polietilene ad alta densità PE 100 Uso: condotte d'approvvigionamento idrico Conforme: - norma UNI EN 1220; - norme igienico sanitarie del Ministero della Sanità relative ai manufatti p | Material | General | m | 21.28 | 21.28 | 21.28 | 21.28 | 1 | EUR | 21.28 | 1 | 1 | 1 | IMPIANTI - MECCANICI CAM: no | Prezzario dei Lavori Pubblici della Toscana (edizione 2026) | IMPIANTI - MECCANICI CAM: no | ADDUZIONE DELL'ACQUA
TOS26_PR.P29.010.105 | Oggetto: TUBAZIONE Uso: linee di impianti per la distribuzione dell'acqua Materiale: - POLIETILENE ad alta densità PE 100 - MRS (Minimum Required Strenght) ≥ 8 Mpa. Caratteristiche: - prodotto per estrusione - disponibile sia in barre che in rotoli. Compreso: - fornitura - posa a qualsiasi altezz | Material | General | m | 16.3 | 16.3 | 16.3 | 16.3 | 1 | EUR | 6.52 | 0.4 | 1 | 1 | IMPIANTI - MECCANICI CAM: no | Prezzario dei Lavori Pubblici della Toscana (edizione 2026) | IMPIANTI - MECCANICI CAM: no | ADDUZIONE DELL'ACQUA
TOS26_PR.P29.010.021 | Oggetto: TUBAZIONI, ACCESSORI ED APPARECCHIATURE Uso: PER IMPIANTI IDRICI ED ACQUEDOTTI ¦ Oggetto: Tubo Materiale: polietilene ad alta densità PE 100 Uso: condotte d'approvvigionamento idrico Conforme: - norma UNI EN 1220; - norme igienico sanitarie del Ministero della Sanità relative ai manufatti p | Material | General | m | 10.7 | 10.7 | 10.7 | 10.7 | 1 | EUR | 10.7 | 1 | 1 | 1 | IMPIANTI - MECCANICI CAM: no | Prezzario dei Lavori Pubblici della Toscana (edizione 2026) | IMPIANTI - MECCANICI CAM: no | ADDUZIONE DELL'ACQUA
TOS26_PR.P29.010.120 | Oggetto: TUBAZIONE Uso: linee di impianti per la distribuzione dell'acqua Materiale: - POLIETILENE ad alta densità PE 100 - MRS (Minimum Required Strenght) ≥ 8 Mpa. Caratteristiche: - prodotto per estrusione - disponibile sia in barre che in rotoli. Compreso: - fornitura - posa a qualsiasi altezz | Material | General | m | 76.3 | 76.3 | 76.3 | 76.3 | 1 | EUR | 30.52 | 0.4 | 1 | 1 | IMPIANTI - MECCANICI CAM: no | Prezzario dei Lavori Pubblici della Toscana (edizione 2026) | IMPIANTI - MECCANICI CAM: no | ADDUZIONE DELL'ACQUA
TOS26_PR.P29.010.020 | Oggetto: TUBAZIONI, ACCESSORI ED APPARECCHIATURE Uso: PER IMPIANTI IDRICI ED ACQUEDOTTI ¦ Oggetto: Tubo Materiale: polietilene ad alta densità PE 100 Uso: condotte d'approvvigionamento idrico Conforme: - norma UNI EN 1220; - norme igienico sanitarie del Ministero della Sanità relative ai manufatti p | Material | General | m | 76.3 | 76.3 | 76.3 | 76.3 | 1 | EUR | 76.3 | 1 | 1 | 1 | IMPIANTI - MECCANICI CAM: no | Prezzario dei Lavori Pubblici della Toscana (edizione 2026) | IMPIANTI - MECCANICI CAM: no | ADDUZIONE DELL'ACQUA
TOS26_PR.P29.010.119 | Oggetto: TUBAZIONE Uso: linee di impianti per la distribuzione dell'acqua Materiale: - POLIETILENE ad alta densità PE 100 - MRS (Minimum Required Strenght) ≥ 8 Mpa. Caratteristiche: - prodotto per estrusione - disponibile sia in barre che in rotoli. Compreso: - fornitura - posa a qualsiasi altezz | Material | General | m | 61.93 | 61.93 | 61.93 | 61.93 | 1 | EUR | 24.77 | 0.4 | 1 | 1 | IMPIANTI - MECCANICI CAM: no | Prezzario dei Lavori Pubblici della Toscana (edizione 2026) | IMPIANTI - MECCANICI CAM: no | ADDUZIONE DELL'ACQUA
TOS26_PR.P29.010.019 | Oggetto: TUBAZIONI, ACCESSORI ED APPARECCHIATURE Uso: PER IMPIANTI IDRICI ED ACQUEDOTTI ¦ Oggetto: Tubo Materiale: polietilene ad alta densità PE 100 Uso: condotte d'approvvigionamento idrico Conforme: - norma UNI EN 1220; - norme igienico sanitarie del Ministero della Sanità relative ai manufatti p | Material | General | m | 61.93 | 61.93 | 61.93 | 61.93 | 1 | EUR | 61.93 | 1 | 1 | 1 | IMPIANTI - MECCANICI CAM: no | Prezzario dei Lavori Pubblici della Toscana (edizione 2026) | IMPIANTI - MECCANICI CAM: no | ADDUZIONE DELL'ACQUA
TOS26_PR.P29.010.118 | Oggetto: TUBAZIONE Uso: linee di impianti per la distribuzione dell'acqua Materiale: - POLIETILENE ad alta densità PE 100 - MRS (Minimum Required Strenght) ≥ 8 Mpa. Caratteristiche: - prodotto per estrusione - disponibile sia in barre che in rotoli. Compreso: - fornitura - posa a qualsiasi altezz | Material | General | m | 48.94 | 48.94 | 48.94 | 48.94 | 1 | EUR | 19.58 | 0.4 | 1 | 1 | IMPIANTI - MECCANICI CAM: no | Prezzario dei Lavori Pubblici della Toscana (edizione 2026) | IMPIANTI - MECCANICI CAM: no | ADDUZIONE DELL'ACQUA
TOS26_PR.P29.010.018 | Oggetto: TUBAZIONI, ACCESSORI ED APPARECCHIATURE Uso: PER IMPIANTI IDRICI ED ACQUEDOTTI ¦ Oggetto: Tubo Materiale: polietilene ad alta densità PE 100 Uso: condotte d'approvvigionamento idrico Conforme: - norma UNI EN 1220; - norme igienico sanitarie del Ministero della Sanità relative ai manufatti p | Material | General | m | 48.94 | 48.94 | 48.94 | 48.94 | 1 | EUR | 48.94 | 1 | 1 | 1 | IMPIANTI - MECCANICI CAM: no | Prezzario dei Lavori Pubblici della Toscana (edizione 2026) | IMPIANTI - MECCANICI CAM: no | ADDUZIONE DELL'ACQUA
TOS26_PR.P29.010.117 | Oggetto: TUBAZIONE Uso: linee di impianti per la distribuzione dell'acqua Materiale: - POLIETILENE ad alta densità PE 100 - MRS (Minimum Required Strenght) ≥ 8 Mpa. Caratteristiche: - prodotto per estrusione - disponibile sia in barre che in rotoli. Compreso: - fornitura - posa a qualsiasi altezz | Material | General | m | 39.68 | 39.68 | 39.68 | 39.68 | 1 | EUR | 15.87 | 0.4 | 1 | 1 | IMPIANTI - MECCANICI CAM: no | Prezzario dei Lavori Pubblici della Toscana (edizione 2026) | IMPIANTI - MECCANICI CAM: no | ADDUZIONE DELL'ACQUA
TOS26_PR.P29.010.017 | Oggetto: TUBAZIONI, ACCESSORI ED APPARECCHIATURE Uso: PER IMPIANTI IDRICI ED ACQUEDOTTI ¦ Oggetto: Tubo Materiale: polietilene ad alta densità PE 100 Uso: condotte d'approvvigionamento idrico Conforme: - norma UNI EN 1220; - norme igienico sanitarie del Ministero della Sanità relative ai manufatti p | Material | General | m | 39.68 | 39.68 | 39.68 | 39.68 | 1 | EUR | 39.68 | 1 | 1 | 1 | IMPIANTI - MECCANICI CAM: no | Prezzario dei Lavori Pubblici della Toscana (edizione 2026) | IMPIANTI - MECCANICI CAM: no | ADDUZIONE DELL'ACQUA
TOS26_PR.P29.010.116 | Oggetto: TUBAZIONE Uso: linee di impianti per la distribuzione dell'acqua Materiale: - POLIETILENE ad alta densità PE 100 - MRS (Minimum Required Strenght) ≥ 8 Mpa. Caratteristiche: - prodotto per estrusione - disponibile sia in barre che in rotoli. Compreso: - fornitura - posa a qualsiasi altezz | Material | General | m | 31.38 | 31.38 | 31.38 | 31.38 | 1 | EUR | 12.55 | 0.4 | 1 | 1 | IMPIANTI - MECCANICI CAM: no | Prezzario dei Lavori Pubblici della Toscana (edizione 2026) | IMPIANTI - MECCANICI CAM: no | ADDUZIONE DELL'ACQUA
TOS26_PR.P29.010.016 | Oggetto: TUBAZIONI, ACCESSORI ED APPARECCHIATURE Uso: PER IMPIANTI IDRICI ED ACQUEDOTTI ¦ Oggetto: Tubo Materiale: polietilene ad alta densità PE 100 Uso: condotte d'approvvigionamento idrico Conforme: - norma UNI EN 1220; - norme igienico sanitarie del Ministero della Sanità relative ai manufatti p | Material | General | m | 31.38 | 31.38 | 31.38 | 31.38 | 1 | EUR | 31.38 | 1 | 1 | 1 | IMPIANTI - MECCANICI CAM: no | Prezzario dei Lavori Pubblici della Toscana (edizione 2026) | IMPIANTI - MECCANICI CAM: no | ADDUZIONE DELL'ACQUA
TOS26_PR.P29.010.115 | Oggetto: TUBAZIONE Uso: linee di impianti per la distribuzione dell'acqua Materiale: - POLIETILENE ad alta densità PE 100 - MRS (Minimum Required Strenght) ≥ 8 Mpa. Caratteristiche: - prodotto per estrusione - disponibile sia in barre che in rotoli. Compreso: - fornitura - posa a qualsiasi altezz | Material | General | m | 23.93 | 23.93 | 23.93 | 23.93 | 1 | EUR | 9.57 | 0.4 | 1 | 1 | IMPIANTI - MECCANICI CAM: no | Prezzario dei Lavori Pubblici della Toscana (edizione 2026) | IMPIANTI - MECCANICI CAM: no | ADDUZIONE DELL'ACQUA
TOS26_PR.P29.010.015 | Oggetto: TUBAZIONI, ACCESSORI ED APPARECCHIATURE Uso: PER IMPIANTI IDRICI ED ACQUEDOTTI ¦ Oggetto: Tubo Materiale: polietilene ad alta densità PE 100 Uso: condotte d'approvvigionamento idrico Conforme: - norma UNI EN 1220; - norme igienico sanitarie del Ministero della Sanità relative ai manufatti p | Material | General | m | 23.93 | 23.93 | 23.93 | 23.93 | 1 | EUR | 23.93 | 1 | 1 | 1 | IMPIANTI - MECCANICI CAM: no | Prezzario dei Lavori Pubblici della Toscana (edizione 2026) | IMPIANTI - MECCANICI CAM: no | ADDUZIONE DELL'ACQUA
TOS26_PR.P29.010.114 | Oggetto: TUBAZIONE Uso: linee di impianti per la distribuzione dell'acqua Materiale: - POLIETILENE ad alta densità PE 100 - MRS (Minimum Required Strenght) ≥ 8 Mpa. Caratteristiche: - prodotto per estrusione - disponibile sia in barre che in rotoli. Compreso: - fornitura - posa a qualsiasi altezz | Material | General | m | 20.33 | 20.33 | 20.33 | 20.33 | 1 | EUR | 6.1 | 0.3 | 1 | 1 | IMPIANTI - MECCANICI CAM: no | Prezzario dei Lavori Pubblici della Toscana (edizione 2026) | IMPIANTI - MECCANICI CAM: no | ADDUZIONE DELL'ACQUA
TOS26_PR.P29.010.014 | Oggetto: TUBAZIONI, ACCESSORI ED APPARECCHIATURE Uso: PER IMPIANTI IDRICI ED ACQUEDOTTI ¦ Oggetto: Tubo Materiale: polietilene ad alta densità PE 100 Uso: condotte d'approvvigionamento idrico Conforme: - norma UNI EN 1220; - norme igienico sanitarie del Ministero della Sanità relative ai manufatti p | Material | General | m | 20.33 | 20.33 | 20.33 | 20.33 | 1 | EUR | 20.33 | 1 | 1 | 1 | IMPIANTI - MECCANICI CAM: no | Prezzario dei Lavori Pubblici della Toscana (edizione 2026) | IMPIANTI - MECCANICI CAM: no | ADDUZIONE DELL'ACQUA
TOS26_PR.P29.010.113 | Oggetto: TUBAZIONE Uso: linee di impianti per la distribuzione dell'acqua Materiale: - POLIETILENE ad alta densità PE 100 - MRS (Minimum Required Strenght) ≥ 8 Mpa. Caratteristiche: - prodotto per estrusione - disponibile sia in barre che in rotoli. Compreso: - fornitura - posa a qualsiasi altezz | Material | General | m | 15.7 | 15.7 | 15.7 | 15.7 | 1 | EUR | 4.71 | 0.3 | 1 | 1 | IMPIANTI - MECCANICI CAM: no | Prezzario dei Lavori Pubblici della Toscana (edizione 2026) | IMPIANTI - MECCANICI CAM: no | ADDUZIONE DELL'ACQUA
TOS26_PR.P29.010.029 | Oggetto: TUBAZIONI, ACCESSORI ED APPARECCHIATURE Uso: PER IMPIANTI IDRICI ED ACQUEDOTTI ¦ Oggetto: Tubo Materiale: polietilene ad alta densità PE 100 Uso: condotte d'approvvigionamento idrico Conforme: - norma UNI EN 1220; - norme igienico sanitarie del Ministero della Sanità relative ai manufatti p | Material | General | m | 86.32 | 86.32 | 86.32 | 86.32 | 1 | EUR | 86.32 | 1 | 1 | 1 | IMPIANTI - MECCANICI CAM: no | Prezzario dei Lavori Pubblici della Toscana (edizione 2026) | IMPIANTI - MECCANICI CAM: no | ADDUZIONE DELL'ACQUA
TOS26_PR.P29.010.128 | Oggetto: TUBAZIONE Uso: linee di impianti per la distribuzione dell'acqua Materiale: - POLIETILENE ad alta densità PE 100 - MRS (Minimum Required Strenght) ≥ 8 Mpa. Caratteristiche: - prodotto per estrusione - disponibile sia in barre che in rotoli. Compreso: - fornitura - posa a qualsiasi altezz | Material | General | m | 65.78 | 65.78 | 65.78 | 65.78 | 1 | EUR | 26.31 | 0.4 | 1 | 1 | IMPIANTI - MECCANICI CAM: no | Prezzario dei Lavori Pubblici della Toscana (edizione 2026) | IMPIANTI - MECCANICI CAM: no | ADDUZIONE DELL'ACQUA
TOS26_PR.P29.010.028 | Oggetto: TUBAZIONI, ACCESSORI ED APPARECCHIATURE Uso: PER IMPIANTI IDRICI ED ACQUEDOTTI ¦ Oggetto: Tubo Materiale: polietilene ad alta densità PE 100 Uso: condotte d'approvvigionamento idrico Conforme: - norma UNI EN 1220; - norme igienico sanitarie del Ministero della Sanità relative ai manufatti p | Material | General | m | 65.78 | 65.78 | 65.78 | 65.78 | 1 | EUR | 65.78 | 1 | 1 | 1 | IMPIANTI - MECCANICI CAM: no | Prezzario dei Lavori Pubblici della Toscana (edizione 2026) | IMPIANTI - MECCANICI CAM: no | ADDUZIONE DELL'ACQUA
TOS26_PR.P29.010.127 | Oggetto: TUBAZIONE Uso: linee di impianti per la distribuzione dell'acqua Materiale: - POLIETILENE ad alta densità PE 100 - MRS (Minimum Required Strenght) ≥ 8 Mpa. Caratteristiche: - prodotto per estrusione - disponibile sia in barre che in rotoli. Compreso: - fornitura - posa a qualsiasi altezz | Material | General | m | 55.24 | 55.24 | 55.24 | 55.24 | 1 | EUR | 22.1 | 0.4 | 1 | 1 | IMPIANTI - MECCANICI CAM: no | Prezzario dei Lavori Pubblici della Toscana (edizione 2026) | IMPIANTI - MECCANICI CAM: no | ADDUZIONE DELL'ACQUA
TOS26_PR.P29.010.027 | Oggetto: TUBAZIONI, ACCESSORI ED APPARECCHIATURE Uso: PER IMPIANTI IDRICI ED ACQUEDOTTI ¦ Oggetto: Tubo Materiale: polietilene ad alta densità PE 100 Uso: condotte d'approvvigionamento idrico Conforme: - norma UNI EN 1220; - norme igienico sanitarie del Ministero della Sanità relative ai manufatti p | Material | General | m | 55.24 | 55.24 | 55.24 | 55.24 | 1 | EUR | 55.24 | 1 | 1 | 1 | IMPIANTI - MECCANICI CAM: no | Prezzario dei Lavori Pubblici della Toscana (edizione 2026) | IMPIANTI - MECCANICI CAM: no | ADDUZIONE DELL'ACQUA
TOS26_PR.P29.010.126 | Oggetto: TUBAZIONE Uso: linee di impianti per la distribuzione dell'acqua Materiale: - POLIETILENE ad alta densità PE 100 - MRS (Minimum Required Strenght) ≥ 8 Mpa. Caratteristiche: - prodotto per estrusione - disponibile sia in barre che in rotoli. Compreso: - fornitura - posa a qualsiasi altezz | Material | General | m | 43.68 | 43.68 | 43.68 | 43.68 | 1 | EUR | 17.47 | 0.4 | 1 | 1 | IMPIANTI - MECCANICI CAM: no | Prezzario dei Lavori Pubblici della Toscana (edizione 2026) | IMPIANTI - MECCANICI CAM: no | ADDUZIONE DELL'ACQUA
TOS26_PR.P29.010.026 | Oggetto: TUBAZIONI, ACCESSORI ED APPARECCHIATURE Uso: PER IMPIANTI IDRICI ED ACQUEDOTTI ¦ Oggetto: Tubo Materiale: polietilene ad alta densità PE 100 Uso: condotte d'approvvigionamento idrico Conforme: - norma UNI EN 1220; - norme igienico sanitarie del Ministero della Sanità relative ai manufatti p | Material | General | m | 43.68 | 43.68 | 43.68 | 43.68 | 1 | EUR | 43.68 | 1 | 1 | 1 | IMPIANTI - MECCANICI CAM: no | Prezzario dei Lavori Pubblici della Toscana (edizione 2026) | IMPIANTI - MECCANICI CAM: no | ADDUZIONE DELL'ACQUA
TOS26_PR.P29.010.125 | Oggetto: TUBAZIONE Uso: linee di impianti per la distribuzione dell'acqua Materiale: - POLIETILENE ad alta densità PE 100 - MRS (Minimum Required Strenght) ≥ 8 Mpa. Caratteristiche: - prodotto per estrusione - disponibile sia in barre che in rotoli. Compreso: - fornitura - posa a qualsiasi altezz | Material | General | m | 33.59 | 33.59 | 33.59 | 33.59 | 1 | EUR | 13.44 | 0.4 | 1 | 1 | IMPIANTI - MECCANICI CAM: no | Prezzario dei Lavori Pubblici della Toscana (edizione 2026) | IMPIANTI - MECCANICI CAM: no | ADDUZIONE DELL'ACQUA
TOS26_PR.P29.010.025 | Oggetto: TUBAZIONI, ACCESSORI ED APPARECCHIATURE Uso: PER IMPIANTI IDRICI ED ACQUEDOTTI ¦ Oggetto: Tubo Materiale: polietilene ad alta densità PE 100 Uso: condotte d'approvvigionamento idrico Conforme: - norma UNI EN 1220; - norme igienico sanitarie del Ministero della Sanità relative ai manufatti p | Material | General | m | 33.59 | 33.59 | 33.59 | 33.59 | 1 | EUR | 33.59 | 1 | 1 | 1 | IMPIANTI - MECCANICI CAM: no | Prezzario dei Lavori Pubblici della Toscana (edizione 2026) | IMPIANTI - MECCANICI CAM: no | ADDUZIONE DELL'ACQUA
TOS26_PR.P29.010.124 | Oggetto: TUBAZIONE Uso: linee di impianti per la distribuzione dell'acqua Materiale: - POLIETILENE ad alta densità PE 100 - MRS (Minimum Required Strenght) ≥ 8 Mpa. Caratteristiche: - prodotto per estrusione - disponibile sia in barre che in rotoli. Compreso: - fornitura - posa a qualsiasi altezz | Material | General | m | 28.43 | 28.43 | 28.43 | 28.43 | 1 | EUR | 8.53 | 0.3 | 1 | 1 | IMPIANTI - MECCANICI CAM: no | Prezzario dei Lavori Pubblici della Toscana (edizione 2026) | IMPIANTI - MECCANICI CAM: no | ADDUZIONE DELL'ACQUA
TOS26_PR.P29.010.024 | Oggetto: TUBAZIONI, ACCESSORI ED APPARECCHIATURE Uso: PER IMPIANTI IDRICI ED ACQUEDOTTI ¦ Oggetto: Tubo Materiale: polietilene ad alta densità PE 100 Uso: condotte d'approvvigionamento idrico Conforme: - norma UNI EN 1220; - norme igienico sanitarie del Ministero della Sanità relative ai manufatti p | Material | General | m | 28.43 | 28.43 | 28.43 | 28.43 | 1 | EUR | 28.43 | 1 | 1 | 1 | IMPIANTI - MECCANICI CAM: no | Prezzario dei Lavori Pubblici della Toscana (edizione 2026) | IMPIANTI - MECCANICI CAM: no | ADDUZIONE DELL'ACQUA
TOS26_PR.P29.010.123 | Oggetto: TUBAZIONE Uso: linee di impianti per la distribuzione dell'acqua Materiale: - POLIETILENE ad alta densità PE 100 - MRS (Minimum Required Strenght) ≥ 8 Mpa. Caratteristiche: - prodotto per estrusione - disponibile sia in barre che in rotoli. Compreso: - fornitura - posa a qualsiasi altezz | Material | General | m | 22.97 | 22.97 | 22.97 | 22.97 | 1 | EUR | 6.89 | 0.3 | 1 | 1 | IMPIANTI - MECCANICI CAM: no | Prezzario dei Lavori Pubblici della Toscana (edizione 2026) | IMPIANTI - MECCANICI CAM: no | ADDUZIONE DELL'ACQUA
TOS26_PR.P29.010.023 | Oggetto: TUBAZIONI, ACCESSORI ED APPARECCHIATURE Uso: PER IMPIANTI IDRICI ED ACQUEDOTTI ¦ Oggetto: Tubo Materiale: polietilene ad alta densità PE 100 Uso: condotte d'approvvigionamento idrico Conforme: - norma UNI EN 1220; - norme igienico sanitarie del Ministero della Sanità relative ai manufatti p | Material | General | m | 22.97 | 22.97 | 22.97 | 22.97 | 1 | EUR | 22.97 | 1 | 1 | 1 | IMPIANTI - MECCANICI CAM: no | Prezzario dei Lavori Pubblici della Toscana (edizione 2026) | IMPIANTI - MECCANICI CAM: no | ADDUZIONE DELL'ACQUA
TOS26_PR.P29.010.122 | Oggetto: TUBAZIONE Uso: linee di impianti per la distribuzione dell'acqua Materiale: - POLIETILENE ad alta densità PE 100 - MRS (Minimum Required Strenght) ≥ 8 Mpa. Caratteristiche: - prodotto per estrusione - disponibile sia in barre che in rotoli. Compreso: - fornitura - posa a qualsiasi altezz | Material | General | m | 15.35 | 15.35 | 15.35 | 15.35 | 1 | EUR | 4.6 | 0.3 | 1 | 1 | IMPIANTI - MECCANICI CAM: no | Prezzario dei Lavori Pubblici della Toscana (edizione 2026) | IMPIANTI - MECCANICI CAM: no | ADDUZIONE DELL'ACQUA
TOS26_PR.P29.010.022 | Oggetto: TUBAZIONI, ACCESSORI ED APPARECCHIATURE Uso: PER IMPIANTI IDRICI ED ACQUEDOTTI ¦ Oggetto: Tubo Materiale: polietilene ad alta densità PE 100 Uso: condotte d'approvvigionamento idrico Conforme: - norma UNI EN 1220; - norme igienico sanitarie del Ministero della Sanità relative ai manufatti p | Material | General | m | 15.35 | 15.35 | 15.35 | 15.35 | 1 | EUR | 15.35 | 1 | 1 | 1 | IMPIANTI - MECCANICI CAM: no | Prezzario dei Lavori Pubblici della Toscana (edizione 2026) | IMPIANTI - MECCANICI CAM: no | ADDUZIONE DELL'ACQUA
TOS26_PR.P29.010.121 | Oggetto: TUBAZIONE Uso: linee di impianti per la distribuzione dell'acqua Materiale: - POLIETILENE ad alta densità PE 100 - MRS (Minimum Required Strenght) ≥ 8 Mpa. Caratteristiche: - prodotto per estrusione - disponibile sia in barre che in rotoli. Compreso: - fornitura - posa a qualsiasi altezz | Material | General | m | 10.7 | 10.7 | 10.7 | 10.7 | 1 | EUR | 3.21 | 0.3 | 1 | 1 | IMPIANTI - MECCANICI CAM: no | Prezzario dei Lavori Pubblici della Toscana (edizione 2026) | IMPIANTI - MECCANICI CAM: no | ADDUZIONE DELL'ACQUA
TOS26_PR.P29.014.001 | Oggetto: TUBAZIONI, ACCESSORI ED APPARECCHIATURE Uso: PER IMPIANTI IDRICI ED ACQUEDOTTI ¦ Oggetto: Gomito 45°/90° con resistenza elettrica per elettrosaldatura Pressione massima d'esercizio (bar): 16 ¦ Diametro esterno (mm): 20 | Material | General | cad | 6.45 | 6.45 | 6.45 | 6.45 | 1 | EUR | 6.45 | 1 | 1 | 1 | IMPIANTI - MECCANICI CAM: no | Prezzario dei Lavori Pubblici della Toscana (edizione 2026) | IMPIANTI - MECCANICI CAM: no | ADDUZIONE DELL'ACQUA
TOS26_PR.P29.013.012 | Oggetto: TUBAZIONI, ACCESSORI ED APPARECCHIATURE Uso: PER IMPIANTI IDRICI ED ACQUEDOTTI ¦ Oggetto: Manicotto con resistenza elettrica per elettrosaldatura Pressione massima d'esercizio (bar): 16 ¦ Diametro esterno (mm): 250 | Material | General | cad | 157.71 | 157.71 | 157.71 | 157.71 | 1 | EUR | 157.71 | 1 | 1 | 1 | IMPIANTI - MECCANICI CAM: no | Prezzario dei Lavori Pubblici della Toscana (edizione 2026) | IMPIANTI - MECCANICI CAM: no | ADDUZIONE DELL'ACQUA
TOS26_PR.P29.013.011 | Oggetto: TUBAZIONI, ACCESSORI ED APPARECCHIATURE Uso: PER IMPIANTI IDRICI ED ACQUEDOTTI ¦ Oggetto: Manicotto con resistenza elettrica per elettrosaldatura Pressione massima d'esercizio (bar): 16 ¦ Diametro esterno (mm): 200 | Material | General | cad | 121.81 | 121.81 | 121.81 | 121.81 | 1 | EUR | 121.81 | 1 | 1 | 1 | IMPIANTI - MECCANICI CAM: no | Prezzario dei Lavori Pubblici della Toscana (edizione 2026) | IMPIANTI - MECCANICI CAM: no | ADDUZIONE DELL'ACQUA
TOS26_PR.P29.013.010 | Oggetto: TUBAZIONI, ACCESSORI ED APPARECCHIATURE Uso: PER IMPIANTI IDRICI ED ACQUEDOTTI ¦ Oggetto: Manicotto con resistenza elettrica per elettrosaldatura Pressione massima d'esercizio (bar): 16 ¦ Diametro esterno (mm): 160 | Material | General | cad | 20.18 | 20.18 | 20.18 | 20.18 | 1 | EUR | 20.18 | 1 | 1 | 1 | IMPIANTI - MECCANICI CAM: no | Prezzario dei Lavori Pubblici della Toscana (edizione 2026) | IMPIANTI - MECCANICI CAM: no | ADDUZIONE DELL'ACQUA
TOS26_PR.P29.013.009 | Oggetto: TUBAZIONI, ACCESSORI ED APPARECCHIATURE Uso: PER IMPIANTI IDRICI ED ACQUEDOTTI ¦ Oggetto: Manicotto con resistenza elettrica per elettrosaldatura Pressione massima d'esercizio (bar): 16 ¦ Diametro esterno (mm): 125 | Material | General | cad | 14.26 | 14.26 | 14.26 | 14.26 | 1 | EUR | 14.26 | 1 | 1 | 1 | IMPIANTI - MECCANICI CAM: no | Prezzario dei Lavori Pubblici della Toscana (edizione 2026) | IMPIANTI - MECCANICI CAM: no | ADDUZIONE DELL'ACQUA
TOS26_PR.P29.013.008 | Oggetto: TUBAZIONI, ACCESSORI ED APPARECCHIATURE Uso: PER IMPIANTI IDRICI ED ACQUEDOTTI ¦ Oggetto: Manicotto con resistenza elettrica per elettrosaldatura Pressione massima d'esercizio (bar): 16 ¦ Diametro esterno (mm): 110 | Material | General | cad | 9.91 | 9.91 | 9.91 | 9.91 | 1 | EUR | 9.91 | 1 | 1 | 1 | IMPIANTI - MECCANICI CAM: no | Prezzario dei Lavori Pubblici della Toscana (edizione 2026) | IMPIANTI - MECCANICI CAM: no | ADDUZIONE DELL'ACQUA
TOS26_PR.P29.013.007 | Oggetto: TUBAZIONI, ACCESSORI ED APPARECCHIATURE Uso: PER IMPIANTI IDRICI ED ACQUEDOTTI ¦ Oggetto: Manicotto con resistenza elettrica per elettrosaldatura Pressione massima d'esercizio (bar): 16 ¦ Diametro esterno (mm): 90 | Material | General | cad | 8.44 | 8.44 | 8.44 | 8.44 | 1 | EUR | 8.44 | 1 | 1 | 1 | IMPIANTI - MECCANICI CAM: no | Prezzario dei Lavori Pubblici della Toscana (edizione 2026) | IMPIANTI - MECCANICI CAM: no | ADDUZIONE DELL'ACQUA
TOS26_PR.P29.013.006 | Oggetto: TUBAZIONI, ACCESSORI ED APPARECCHIATURE Uso: PER IMPIANTI IDRICI ED ACQUEDOTTI ¦ Oggetto: Manicotto con resistenza elettrica per elettrosaldatura Pressione massima d'esercizio (bar): 16 ¦ Diametro esterno (mm): 75 | Material | General | cad | 7.66 | 7.66 | 7.66 | 7.66 | 1 | EUR | 7.66 | 1 | 1 | 1 | IMPIANTI - MECCANICI CAM: no | Prezzario dei Lavori Pubblici della Toscana (edizione 2026) | IMPIANTI - MECCANICI CAM: no | ADDUZIONE DELL'ACQUA
TOS26_PR.P29.013.005 | Oggetto: TUBAZIONI, ACCESSORI ED APPARECCHIATURE Uso: PER IMPIANTI IDRICI ED ACQUEDOTTI ¦ Oggetto: Manicotto con resistenza elettrica per elettrosaldatura Pressione massima d'esercizio (bar): 16 ¦ Diametro esterno (mm): 63 | Material | General | cad | 5.98 | 5.98 | 5.98 | 5.98 | 1 | EUR | 5.98 | 1 | 1 | 1 | IMPIANTI - MECCANICI CAM: no | Prezzario dei Lavori Pubblici della Toscana (edizione 2026) | IMPIANTI - MECCANICI CAM: no | ADDUZIONE DELL'ACQUA
TOS26_PR.P29.013.004 | Oggetto: TUBAZIONI, ACCESSORI ED APPARECCHIATURE Uso: PER IMPIANTI IDRICI ED ACQUEDOTTI ¦ Oggetto: Manicotto con resistenza elettrica per elettrosaldatura Pressione massima d'esercizio (bar): 16 ¦ Diametro esterno (mm): 50 | Material | General | cad | 4.55 | 4.55 | 4.55 | 4.55 | 1 | EUR | 4.55 | 1 | 1 | 1 | IMPIANTI - MECCANICI CAM: no | Prezzario dei Lavori Pubblici della Toscana (edizione 2026) | IMPIANTI - MECCANICI CAM: no | ADDUZIONE DELL'ACQUA
TOS26_PR.P29.013.003 | Oggetto: TUBAZIONI, ACCESSORI ED APPARECCHIATURE Uso: PER IMPIANTI IDRICI ED ACQUEDOTTI ¦ Oggetto: Manicotto con resistenza elettrica per elettrosaldatura Pressione massima d'esercizio (bar): 16 ¦ Diametro esterno (mm): 40 | Material | General | cad | 3.74 | 3.74 | 3.74 | 3.74 | 1 | EUR | 3.74 | 1 | 1 | 1 | IMPIANTI - MECCANICI CAM: no | Prezzario dei Lavori Pubblici della Toscana (edizione 2026) | IMPIANTI - MECCANICI CAM: no | ADDUZIONE DELL'ACQUA
TOS26_PR.P29.013.002 | Oggetto: TUBAZIONI, ACCESSORI ED APPARECCHIATURE Uso: PER IMPIANTI IDRICI ED ACQUEDOTTI ¦ Oggetto: Manicotto con resistenza elettrica per elettrosaldatura Pressione massima d'esercizio (bar): 16 ¦ Diametro esterno (mm): 32 | Material | General | cad | 2.51 | 2.51 | 2.51 | 2.51 | 1 | EUR | 2.51 | 1 | 1 | 1 | IMPIANTI - MECCANICI CAM: no | Prezzario dei Lavori Pubblici della Toscana (edizione 2026) | IMPIANTI - MECCANICI CAM: no | ADDUZIONE DELL'ACQUA
TOS26_PR.P29.013.001 | Oggetto: TUBAZIONI, ACCESSORI ED APPARECCHIATURE Uso: PER IMPIANTI IDRICI ED ACQUEDOTTI ¦ Oggetto: Manicotto con resistenza elettrica per elettrosaldatura Pressione massima d'esercizio (bar): 16 ¦ Diametro esterno (mm): 20 | Material | General | cad | 2.32 | 2.32 | 2.32 | 2.32 | 1 | EUR | 2.32 | 1 | 1 | 1 | IMPIANTI - MECCANICI CAM: no | Prezzario dei Lavori Pubblici della Toscana (edizione 2026) | IMPIANTI - MECCANICI CAM: no | ADDUZIONE DELL'ACQUA
TOS26_PR.P29.010.130 | Oggetto: TUBAZIONE Uso: linee di impianti per la distribuzione dell'acqua Materiale: - POLIETILENE ad alta densità PE 100 - MRS (Minimum Required Strenght) ≥ 8 Mpa. Caratteristiche: - prodotto per estrusione - disponibile sia in barre che in rotoli. Compreso: - fornitura - posa a qualsiasi altezz | Material | General | m | 106.56 | 106.56 | 106.56 | 106.56 | 1 | EUR | 42.62 | 0.4 | 1 | 1 | IMPIANTI - MECCANICI CAM: no | Prezzario dei Lavori Pubblici della Toscana (edizione 2026) | IMPIANTI - MECCANICI CAM: no | ADDUZIONE DELL'ACQUA
TOS26_PR.P29.010.030 | Oggetto: TUBAZIONI, ACCESSORI ED APPARECCHIATURE Uso: PER IMPIANTI IDRICI ED ACQUEDOTTI ¦ Oggetto: Tubo Materiale: polietilene ad alta densità PE 100 Uso: condotte d'approvvigionamento idrico Conforme: - norma UNI EN 1220; - norme igienico sanitarie del Ministero della Sanità relative ai manufatti p | Material | General | m | 106.56 | 106.56 | 106.56 | 106.56 | 1 | EUR | 106.56 | 1 | 1 | 1 | IMPIANTI - MECCANICI CAM: no | Prezzario dei Lavori Pubblici della Toscana (edizione 2026) | IMPIANTI - MECCANICI CAM: no | ADDUZIONE DELL'ACQUA
TOS26_PR.P29.010.129 | Oggetto: TUBAZIONE Uso: linee di impianti per la distribuzione dell'acqua Materiale: - POLIETILENE ad alta densità PE 100 - MRS (Minimum Required Strenght) ≥ 8 Mpa. Caratteristiche: - prodotto per estrusione - disponibile sia in barre che in rotoli. Compreso: - fornitura - posa a qualsiasi altezz | Material | General | m | 86.32 | 86.32 | 86.32 | 86.32 | 1 | EUR | 34.53 | 0.4 | 1 | 1 | IMPIANTI - MECCANICI CAM: no | Prezzario dei Lavori Pubblici della Toscana (edizione 2026) | IMPIANTI - MECCANICI CAM: no | ADDUZIONE DELL'ACQUA
TOS26_PR.P29.015.006 | Oggetto: TUBAZIONI, ACCESSORI ED APPARECCHIATURE Uso: PER IMPIANTI IDRICI ED ACQUEDOTTI ¦ Oggetto: Raccordo a T con resistenza elettrica per elettrosaldatura Pressione massima d'esercizio (bar): 16 ¦ Diametro esterno (mm): 75 | Material | General | cad | 17.6 | 17.6 | 17.6 | 17.6 | 1 | EUR | 17.6 | 1 | 1 | 1 | IMPIANTI - MECCANICI CAM: no | Prezzario dei Lavori Pubblici della Toscana (edizione 2026) | IMPIANTI - MECCANICI CAM: no | ADDUZIONE DELL'ACQUA
TOS26_PR.P29.015.005 | Oggetto: TUBAZIONI, ACCESSORI ED APPARECCHIATURE Uso: PER IMPIANTI IDRICI ED ACQUEDOTTI ¦ Oggetto: Raccordo a T con resistenza elettrica per elettrosaldatura Pressione massima d'esercizio (bar): 16 ¦ Diametro esterno (mm): 63 | Material | General | cad | 11.84 | 11.84 | 11.84 | 11.84 | 1 | EUR | 11.84 | 1 | 1 | 1 | IMPIANTI - MECCANICI CAM: no | Prezzario dei Lavori Pubblici della Toscana (edizione 2026) | IMPIANTI - MECCANICI CAM: no | ADDUZIONE DELL'ACQUA
TOS26_PR.P29.015.004 | Oggetto: TUBAZIONI, ACCESSORI ED APPARECCHIATURE Uso: PER IMPIANTI IDRICI ED ACQUEDOTTI ¦ Oggetto: Raccordo a T con resistenza elettrica per elettrosaldatura Pressione massima d'esercizio (bar): 16 ¦ Diametro esterno (mm): 50 | Material | General | cad | 11.04 | 11.04 | 11.04 | 11.04 | 1 | EUR | 11.04 | 1 | 1 | 1 | IMPIANTI - MECCANICI CAM: no | Prezzario dei Lavori Pubblici della Toscana (edizione 2026) | IMPIANTI - MECCANICI CAM: no | ADDUZIONE DELL'ACQUA
TOS26_PR.P29.015.003 | Oggetto: TUBAZIONI, ACCESSORI ED APPARECCHIATURE Uso: PER IMPIANTI IDRICI ED ACQUEDOTTI ¦ Oggetto: Raccordo a T con resistenza elettrica per elettrosaldatura Pressione massima d'esercizio (bar): 16 ¦ Diametro esterno (mm): 40 | Material | General | cad | 9.83 | 9.83 | 9.83 | 9.83 | 1 | EUR | 9.83 | 1 | 1 | 1 | IMPIANTI - MECCANICI CAM: no | Prezzario dei Lavori Pubblici della Toscana (edizione 2026) | IMPIANTI - MECCANICI CAM: no | ADDUZIONE DELL'ACQUA
TOS26_PR.P29.015.001 | Oggetto: TUBAZIONI, ACCESSORI ED APPARECCHIATURE Uso: PER IMPIANTI IDRICI ED ACQUEDOTTI ¦ Oggetto: Raccordo a T con resistenza elettrica per elettrosaldatura Pressione massima d'esercizio (bar): 16 ¦ Diametro esterno (mm): 20 | Material | General | cad | 7.03 | 7.03 | 7.03 | 7.03 | 1 | EUR | 7.03 | 1 | 1 | 1 | IMPIANTI - MECCANICI CAM: no | Prezzario dei Lavori Pubblici della Toscana (edizione 2026) | IMPIANTI - MECCANICI CAM: no | ADDUZIONE DELL'ACQUA
TOS26_PR.P29.014.012 | Oggetto: TUBAZIONI, ACCESSORI ED APPARECCHIATURE Uso: PER IMPIANTI IDRICI ED ACQUEDOTTI ¦ Oggetto: Gomito 45°/90° con resistenza elettrica per elettrosaldatura Pressione massima d'esercizio (bar): 16 ¦ Diametro esterno (mm): 250 | Material | General | cad | 191.82 | 191.82 | 191.82 | 191.82 | 1 | EUR | 191.82 | 1 | 1 | 1 | IMPIANTI - MECCANICI CAM: no | Prezzario dei Lavori Pubblici della Toscana (edizione 2026) | IMPIANTI - MECCANICI CAM: no | ADDUZIONE DELL'ACQUA
TOS26_PR.P29.014.011 | Oggetto: TUBAZIONI, ACCESSORI ED APPARECCHIATURE Uso: PER IMPIANTI IDRICI ED ACQUEDOTTI ¦ Oggetto: Gomito 45°/90° con resistenza elettrica per elettrosaldatura Pressione massima d'esercizio (bar): 16 ¦ Diametro esterno (mm): 200 | Material | General | cad | 113.94 | 113.94 | 113.94 | 113.94 | 1 | EUR | 113.94 | 1 | 1 | 1 | IMPIANTI - MECCANICI CAM: no | Prezzario dei Lavori Pubblici della Toscana (edizione 2026) | IMPIANTI - MECCANICI CAM: no | ADDUZIONE DELL'ACQUA
TOS26_PR.P29.014.010 | Oggetto: TUBAZIONI, ACCESSORI ED APPARECCHIATURE Uso: PER IMPIANTI IDRICI ED ACQUEDOTTI ¦ Oggetto: Gomito 45°/90° con resistenza elettrica per elettrosaldatura Pressione massima d'esercizio (bar): 16 ¦ Diametro esterno (mm): 160 | Material | General | cad | 53.02 | 53.02 | 53.02 | 53.02 | 1 | EUR | 53.02 | 1 | 1 | 1 | IMPIANTI - MECCANICI CAM: no | Prezzario dei Lavori Pubblici della Toscana (edizione 2026) | IMPIANTI - MECCANICI CAM: no | ADDUZIONE DELL'ACQUA
TOS26_PR.P29.014.009 | Oggetto: TUBAZIONI, ACCESSORI ED APPARECCHIATURE Uso: PER IMPIANTI IDRICI ED ACQUEDOTTI ¦ Oggetto: Gomito 45°/90° con resistenza elettrica per elettrosaldatura Pressione massima d'esercizio (bar): 16 ¦ Diametro esterno (mm): 125 | Material | General | cad | 39.17 | 39.17 | 39.17 | 39.17 | 1 | EUR | 39.17 | 1 | 1 | 1 | IMPIANTI - MECCANICI CAM: no | Prezzario dei Lavori Pubblici della Toscana (edizione 2026) | IMPIANTI - MECCANICI CAM: no | ADDUZIONE DELL'ACQUA
TOS26_PR.P29.014.008 | Oggetto: TUBAZIONI, ACCESSORI ED APPARECCHIATURE Uso: PER IMPIANTI IDRICI ED ACQUEDOTTI ¦ Oggetto: Gomito 45°/90° con resistenza elettrica per elettrosaldatura Pressione massima d'esercizio (bar): 16 ¦ Diametro esterno (mm): 110 | Material | General | cad | 29.51 | 29.51 | 29.51 | 29.51 | 1 | EUR | 29.51 | 1 | 1 | 1 | IMPIANTI - MECCANICI CAM: no | Prezzario dei Lavori Pubblici della Toscana (edizione 2026) | IMPIANTI - MECCANICI CAM: no | ADDUZIONE DELL'ACQUA
TOS26_PR.P29.014.007 | Oggetto: TUBAZIONI, ACCESSORI ED APPARECCHIATURE Uso: PER IMPIANTI IDRICI ED ACQUEDOTTI ¦ Oggetto: Gomito 45°/90° con resistenza elettrica per elettrosaldatura Pressione massima d'esercizio (bar): 16 ¦ Diametro esterno (mm): 90 | Material | General | cad | 20.43 | 20.43 | 20.43 | 20.43 | 1 | EUR | 20.43 | 1 | 1 | 1 | IMPIANTI - MECCANICI CAM: no | Prezzario dei Lavori Pubblici della Toscana (edizione 2026) | IMPIANTI - MECCANICI CAM: no | ADDUZIONE DELL'ACQUA
TOS26_PR.P29.014.006 | Oggetto: TUBAZIONI, ACCESSORI ED APPARECCHIATURE Uso: PER IMPIANTI IDRICI ED ACQUEDOTTI ¦ Oggetto: Gomito 45°/90° con resistenza elettrica per elettrosaldatura Pressione massima d'esercizio (bar): 16 ¦ Diametro esterno (mm): 75 | Material | General | cad | 16.38 | 16.38 | 16.38 | 16.38 | 1 | EUR | 16.38 | 1 | 1 | 1 | IMPIANTI - MECCANICI CAM: no | Prezzario dei Lavori Pubblici della Toscana (edizione 2026) | IMPIANTI - MECCANICI CAM: no | ADDUZIONE DELL'ACQUA
TOS26_PR.P29.014.005 | Oggetto: TUBAZIONI, ACCESSORI ED APPARECCHIATURE Uso: PER IMPIANTI IDRICI ED ACQUEDOTTI ¦ Oggetto: Gomito 45°/90° con resistenza elettrica per elettrosaldatura Pressione massima d'esercizio (bar): 16 ¦ Diametro esterno (mm): 63 | Material | General | cad | 11.54 | 11.54 | 11.54 | 11.54 | 1 | EUR | 11.54 | 1 | 1 | 1 | IMPIANTI - MECCANICI CAM: no | Prezzario dei Lavori Pubblici della Toscana (edizione 2026) | IMPIANTI - MECCANICI CAM: no | ADDUZIONE DELL'ACQUA
TOS26_PR.P29.014.004 | Oggetto: TUBAZIONI, ACCESSORI ED APPARECCHIATURE Uso: PER IMPIANTI IDRICI ED ACQUEDOTTI ¦ Oggetto: Gomito 45°/90° con resistenza elettrica per elettrosaldatura Pressione massima d'esercizio (bar): 16 ¦ Diametro esterno (mm): 50 | Material | General | cad | 10.58 | 10.58 | 10.58 | 10.58 | 1 | EUR | 10.58 | 1 | 1 | 1 | IMPIANTI - MECCANICI CAM: no | Prezzario dei Lavori Pubblici della Toscana (edizione 2026) | IMPIANTI - MECCANICI CAM: no | ADDUZIONE DELL'ACQUA
TOS26_PR.P29.014.003 | Oggetto: TUBAZIONI, ACCESSORI ED APPARECCHIATURE Uso: PER IMPIANTI IDRICI ED ACQUEDOTTI ¦ Oggetto: Gomito 45°/90° con resistenza elettrica per elettrosaldatura Pressione massima d'esercizio (bar): 16 ¦ Diametro esterno (mm): 40 | Material | General | cad | 7.52 | 7.52 | 7.52 | 7.52 | 1 | EUR | 7.52 | 1 | 1 | 1 | IMPIANTI - MECCANICI CAM: no | Prezzario dei Lavori Pubblici della Toscana (edizione 2026) | IMPIANTI - MECCANICI CAM: no | ADDUZIONE DELL'ACQUA
TOS26_PR.P29.014.002 | Oggetto: TUBAZIONI, ACCESSORI ED APPARECCHIATURE Uso: PER IMPIANTI IDRICI ED ACQUEDOTTI ¦ Oggetto: Gomito 45°/90° con resistenza elettrica per elettrosaldatura Pressione massima d'esercizio (bar): 16 ¦ Diametro esterno (mm): 32 | Material | General | cad | 7.22 | 7.22 | 7.22 | 7.22 | 1 | EUR | 7.22 | 1 | 1 | 1 | IMPIANTI - MECCANICI CAM: no | Prezzario dei Lavori Pubblici della Toscana (edizione 2026) | IMPIANTI - MECCANICI CAM: no | ADDUZIONE DELL'ACQUA
TOS26_PR.P29.083.006 | Oggetto: TUBAZIONI, ACCESSORI ED APPARECCHIATURE Uso: PER IMPIANTI IDRICI ED ACQUEDOTTI ¦ Oggetto: Tubi Materiale: polietilene ad alta densità PEHD Uso: rete di scarico ¦ Diametro nominale (mm): 90 | Material | General | m | 9.08 | 9.08 | 9.08 | 9.08 | 1 | EUR | 9.08 | 1 | 1 | 1 | IMPIANTI - MECCANICI CAM: no | Prezzario dei Lavori Pubblici della Toscana (edizione 2026) | IMPIANTI - MECCANICI CAM: no | RETI DI SCARICO
TOS26_PR.P29.083.014 | Oggetto: TUBAZIONE Materiale: polietilene ad alta densità (PEHD). Colore: nero con strisce marroni Caratteristiche: forniti sia in barre che in rotoli. Compreso: - fornitura; - posa; - sfridi; - pezzi speciali. Escluso: staffaggi. Conforme: - UNI EN 1519-1 per scarichi a bassa e alta temperatura | Material | General | m | 6.65 | 6.65 | 6.65 | 6.65 | 1 | EUR | 3.32 | 0.5 | 1 | 1 | IMPIANTI - MECCANICI CAM: no | Prezzario dei Lavori Pubblici della Toscana (edizione 2026) | IMPIANTI - MECCANICI CAM: no | RETI DI SCARICO
TOS26_PR.P29.083.005 | Oggetto: TUBAZIONI, ACCESSORI ED APPARECCHIATURE Uso: PER IMPIANTI IDRICI ED ACQUEDOTTI ¦ Oggetto: Tubi Materiale: polietilene ad alta densità PEHD Uso: rete di scarico ¦ Diametro nominale (mm): 75 | Material | General | m | 6.65 | 6.65 | 6.65 | 6.65 | 1 | EUR | 6.65 | 1 | 1 | 1 | IMPIANTI - MECCANICI CAM: no | Prezzario dei Lavori Pubblici della Toscana (edizione 2026) | IMPIANTI - MECCANICI CAM: no | RETI DI SCARICO
TOS26_PR.P29.083.013 | Oggetto: TUBAZIONE Materiale: polietilene ad alta densità (PEHD). Colore: nero con strisce marroni Caratteristiche: forniti sia in barre che in rotoli. Compreso: - fornitura; - posa; - sfridi; - pezzi speciali. Escluso: staffaggi. Conforme: - UNI EN 1519-1 per scarichi a bassa e alta temperatura | Material | General | m | 5.65 | 5.65 | 5.65 | 5.65 | 1 | EUR | 2.83 | 0.5 | 1 | 1 | IMPIANTI - MECCANICI CAM: no | Prezzario dei Lavori Pubblici della Toscana (edizione 2026) | IMPIANTI - MECCANICI CAM: no | RETI DI SCARICO
TOS26_PR.P29.083.004 | Oggetto: TUBAZIONI, ACCESSORI ED APPARECCHIATURE Uso: PER IMPIANTI IDRICI ED ACQUEDOTTI ¦ Oggetto: Tubi Materiale: polietilene ad alta densità PEHD Uso: rete di scarico ¦ Diametro nominale (mm): 63 | Material | General | m | 5.65 | 5.65 | 5.65 | 5.65 | 1 | EUR | 5.65 | 1 | 1 | 1 | IMPIANTI - MECCANICI CAM: no | Prezzario dei Lavori Pubblici della Toscana (edizione 2026) | IMPIANTI - MECCANICI CAM: no | RETI DI SCARICO
TOS26_PR.P29.083.012 | Oggetto: TUBAZIONE Materiale: polietilene ad alta densità (PEHD). Colore: nero con strisce marroni Caratteristiche: forniti sia in barre che in rotoli. Compreso: - fornitura; - posa; - sfridi; - pezzi speciali. Escluso: staffaggi. Conforme: - UNI EN 1519-1 per scarichi a bassa e alta temperatura | Material | General | m | 4.23 | 4.23 | 4.23 | 4.23 | 1 | EUR | 2.12 | 0.5 | 1 | 1 | IMPIANTI - MECCANICI CAM: no | Prezzario dei Lavori Pubblici della Toscana (edizione 2026) | IMPIANTI - MECCANICI CAM: no | RETI DI SCARICO
TOS26_PR.P29.083.003 | Oggetto: TUBAZIONI, ACCESSORI ED APPARECCHIATURE Uso: PER IMPIANTI IDRICI ED ACQUEDOTTI ¦ Oggetto: Tubi Materiale: polietilene ad alta densità PEHD Uso: rete di scarico ¦ Diametro nominale (mm): 50 | Material | General | m | 4.23 | 4.23 | 4.23 | 4.23 | 1 | EUR | 4.23 | 1 | 1 | 1 | IMPIANTI - MECCANICI CAM: no | Prezzario dei Lavori Pubblici della Toscana (edizione 2026) | IMPIANTI - MECCANICI CAM: no | RETI DI SCARICO
TOS26_PR.P29.083.011 | Oggetto: TUBAZIONE Materiale: polietilene ad alta densità (PEHD). Colore: nero con strisce marroni Caratteristiche: forniti sia in barre che in rotoli. Compreso: - fornitura; - posa; - sfridi; - pezzi speciali. Escluso: staffaggi. Conforme: - UNI EN 1519-1 per scarichi a bassa e alta temperatura | Material | General | m | 3.37 | 3.37 | 3.37 | 3.37 | 1 | EUR | 1.68 | 0.5 | 1 | 1 | IMPIANTI - MECCANICI CAM: no | Prezzario dei Lavori Pubblici della Toscana (edizione 2026) | IMPIANTI - MECCANICI CAM: no | RETI DI SCARICO
TOS26_PR.P29.083.010 | Oggetto: TUBAZIONE Materiale: polietilene ad alta densità (PEHD). Colore: nero con strisce marroni Caratteristiche: forniti sia in barre che in rotoli. Compreso: - fornitura; - posa; - sfridi; - pezzi speciali. Escluso: staffaggi. Conforme: - UNI EN 1519-1 per scarichi a bassa e alta temperatura | Material | General | m | 2.72 | 2.72 | 2.72 | 2.72 | 1 | EUR | 1.36 | 0.5 | 1 | 1 | IMPIANTI - MECCANICI CAM: no | Prezzario dei Lavori Pubblici della Toscana (edizione 2026) | IMPIANTI - MECCANICI CAM: no | RETI DI SCARICO
TOS26_PR.P29.083.001 | Oggetto: TUBAZIONI, ACCESSORI ED APPARECCHIATURE Uso: PER IMPIANTI IDRICI ED ACQUEDOTTI ¦ Oggetto: Tubi Materiale: polietilene ad alta densità PEHD Uso: rete di scarico ¦ Diametro nominale (mm): 32 | Material | General | m | 2.72 | 2.72 | 2.72 | 2.72 | 1 | EUR | 2.72 | 1 | 1 | 1 | IMPIANTI - MECCANICI CAM: no | Prezzario dei Lavori Pubblici della Toscana (edizione 2026) | IMPIANTI - MECCANICI CAM: no | RETI DI SCARICO
TOS26_PR.P29.015.012 | Oggetto: TUBAZIONI, ACCESSORI ED APPARECCHIATURE Uso: PER IMPIANTI IDRICI ED ACQUEDOTTI ¦ Oggetto: Raccordo a T con resistenza elettrica per elettrosaldatura Pressione massima d'esercizio (bar): 16 ¦ Diametro esterno (mm): 250 | Material | General | cad | 514.64 | 514.64 | 514.64 | 514.64 | 1 | EUR | 514.64 | 1 | 1 | 1 | IMPIANTI - MECCANICI CAM: no | Prezzario dei Lavori Pubblici della Toscana (edizione 2026) | IMPIANTI - MECCANICI CAM: no | ADDUZIONE DELL'ACQUA
TOS26_PR.P29.015.011 | Oggetto: TUBAZIONI, ACCESSORI ED APPARECCHIATURE Uso: PER IMPIANTI IDRICI ED ACQUEDOTTI ¦ Oggetto: Raccordo a T con resistenza elettrica per elettrosaldatura Pressione massima d'esercizio (bar): 16 ¦ Diametro esterno (mm): 200 | Material | General | cad | 108.25 | 108.25 | 108.25 | 108.25 | 1 | EUR | 108.25 | 1 | 1 | 1 | IMPIANTI - MECCANICI CAM: no | Prezzario dei Lavori Pubblici della Toscana (edizione 2026) | IMPIANTI - MECCANICI CAM: no | ADDUZIONE DELL'ACQUA
TOS26_PR.P29.015.010 | Oggetto: TUBAZIONI, ACCESSORI ED APPARECCHIATURE Uso: PER IMPIANTI IDRICI ED ACQUEDOTTI ¦ Oggetto: Raccordo a T con resistenza elettrica per elettrosaldatura Pressione massima d'esercizio (bar): 16 ¦ Diametro esterno (mm): 160 | Material | General | cad | 63.76 | 63.76 | 63.76 | 63.76 | 1 | EUR | 63.76 | 1 | 1 | 1 | IMPIANTI - MECCANICI CAM: no | Prezzario dei Lavori Pubblici della Toscana (edizione 2026) | IMPIANTI - MECCANICI CAM: no | ADDUZIONE DELL'ACQUA
TOS26_PR.P29.015.009 | Oggetto: TUBAZIONI, ACCESSORI ED APPARECCHIATURE Uso: PER IMPIANTI IDRICI ED ACQUEDOTTI ¦ Oggetto: Raccordo a T con resistenza elettrica per elettrosaldatura Pressione massima d'esercizio (bar): 16 ¦ Diametro esterno (mm): 125 | Material | General | cad | 39.24 | 39.24 | 39.24 | 39.24 | 1 | EUR | 39.24 | 1 | 1 | 1 | IMPIANTI - MECCANICI CAM: no | Prezzario dei Lavori Pubblici della Toscana (edizione 2026) | IMPIANTI - MECCANICI CAM: no | ADDUZIONE DELL'ACQUA
TOS26_PR.P29.015.008 | Oggetto: TUBAZIONI, ACCESSORI ED APPARECCHIATURE Uso: PER IMPIANTI IDRICI ED ACQUEDOTTI ¦ Oggetto: Raccordo a T con resistenza elettrica per elettrosaldatura Pressione massima d'esercizio (bar): 16 ¦ Diametro esterno (mm): 110 | Material | General | cad | 29.28 | 29.28 | 29.28 | 29.28 | 1 | EUR | 29.28 | 1 | 1 | 1 | IMPIANTI - MECCANICI CAM: no | Prezzario dei Lavori Pubblici della Toscana (edizione 2026) | IMPIANTI - MECCANICI CAM: no | ADDUZIONE DELL'ACQUA
TOS26_PR.P29.015.007 | Oggetto: TUBAZIONI, ACCESSORI ED APPARECCHIATURE Uso: PER IMPIANTI IDRICI ED ACQUEDOTTI ¦ Oggetto: Raccordo a T con resistenza elettrica per elettrosaldatura Pressione massima d'esercizio (bar): 16 ¦ Diametro esterno (mm): 90 | Material | General | cad | 20.43 | 20.43 | 20.43 | 20.43 | 1 | EUR | 20.43 | 1 | 1 | 1 | IMPIANTI - MECCANICI CAM: no | Prezzario dei Lavori Pubblici della Toscana (edizione 2026) | IMPIANTI - MECCANICI CAM: no | ADDUZIONE DELL'ACQUA
TOS26_PR.P29.084.105 | Oggetto: TUBAZIONE Materiale: polipropilene Compreso: - fornitura; - posa; - raccordi; - staffe; - sfridi; - pezzi speciali. Conforme: - UNI EN ISO 15874-2:2022; - UNI EN ISO 15874-5:2022. - Diametro (mm): 40 Spessore (mm): 6,7 | Material | General | % | 7.63 | 7.63 | 7.63 | 7.63 | 1 | EUR | 3.43 | 0.45 | 1 | 1 | IMPIANTI - MECCANICI CAM: no | Prezzario dei Lavori Pubblici della Toscana (edizione 2026) | IMPIANTI - MECCANICI CAM: no | ADDUZIONE DELL'ACQUA
TOS26_PR.P29.084.005 | Oggetto: TUBAZIONI, ACCESSORI ED APPARECCHIATURE Uso: PER IMPIANTI IDRICI ED ACQUEDOTTI ¦ Oggetto: Tubi Materiale: polipropilene (PP-R SDR6) Uso: acqua potabile ¦ Diametro interno (mm): 40 Spessore (mm): 6,7 | Material | General | m | 7.63 | 7.63 | 7.63 | 7.63 | 1 | EUR | 7.63 | 1 | 1 | 1 | IMPIANTI - MECCANICI CAM: no | Prezzario dei Lavori Pubblici della Toscana (edizione 2026) | IMPIANTI - MECCANICI CAM: no | ADDUZIONE DELL'ACQUA
TOS26_PR.P29.084.013 | Oggetto: TUBAZIONE Materiale: polipropilene Compreso: - fornitura; - posa; - raccordi; - staffe; - sfridi; - pezzi speciali. Conforme: - UNI EN ISO 15874-2:2022; - UNI EN ISO 15874-5:2022. - Diametro (mm): 32 Spessore (mm): 5,4 | Material | General | m | 4.51 | 4.51 | 4.51 | 4.51 | 1 | EUR | 2.26 | 0.5 | 1 | 1 | IMPIANTI - MECCANICI CAM: no | Prezzario dei Lavori Pubblici della Toscana (edizione 2026) | IMPIANTI - MECCANICI CAM: no | ADDUZIONE DELL'ACQUA
TOS26_PR.P29.084.004 | Oggetto: TUBAZIONI, ACCESSORI ED APPARECCHIATURE Uso: PER IMPIANTI IDRICI ED ACQUEDOTTI ¦ Oggetto: Tubi Materiale: polipropilene (PP-R SDR6) Uso: acqua potabile ¦ Diametro interno (mm): 32 Spessore (mm): 5,4 | Material | General | m | 4.51 | 4.51 | 4.51 | 4.51 | 1 | EUR | 4.51 | 1 | 1 | 1 | IMPIANTI - MECCANICI CAM: no | Prezzario dei Lavori Pubblici della Toscana (edizione 2026) | IMPIANTI - MECCANICI CAM: no | ADDUZIONE DELL'ACQUA
TOS26_PR.P29.084.012 | Oggetto: TUBAZIONE Materiale: polipropilene Compreso: - fornitura; - posa; - raccordi; - staffe; - sfridi; - pezzi speciali. Conforme: - UNI EN ISO 15874-2:2022; - UNI EN ISO 15874-5:2022. - Diametro (mm): 25 Spessore (mm): 4,2 | Material | General | m | 2.78 | 2.78 | 2.78 | 2.78 | 1 | EUR | 1.39 | 0.5 | 1 | 1 | IMPIANTI - MECCANICI CAM: no | Prezzario dei Lavori Pubblici della Toscana (edizione 2026) | IMPIANTI - MECCANICI CAM: no | ADDUZIONE DELL'ACQUA
TOS26_PR.P29.084.003 | Oggetto: TUBAZIONI, ACCESSORI ED APPARECCHIATURE Uso: PER IMPIANTI IDRICI ED ACQUEDOTTI ¦ Oggetto: Tubi Materiale: polipropilene (PP-R SDR6) Uso: acqua potabile ¦ Diametro interno (mm): 25 Spessore (mm): 4,2 | Material | General | m | 2.78 | 2.78 | 2.78 | 2.78 | 1 | EUR | 2.78 | 1 | 1 | 1 | IMPIANTI - MECCANICI CAM: no | Prezzario dei Lavori Pubblici della Toscana (edizione 2026) | IMPIANTI - MECCANICI CAM: no | ADDUZIONE DELL'ACQUA
TOS26_PR.P29.084.011 | Oggetto: TUBAZIONE Materiale: polipropilene Compreso: - fornitura; - posa; - raccordi; - staffe; - sfridi; - pezzi speciali. Conforme: - UNI EN ISO 15874-2:2022; - UNI EN ISO 15874-5:2022. - Diametro (mm): 20 Spessore (mm): 3,4 | Material | General | m | 1.59 | 1.59 | 1.59 | 1.59 | 1 | EUR | 0.8 | 0.5 | 1 | 1 | IMPIANTI - MECCANICI CAM: no | Prezzario dei Lavori Pubblici della Toscana (edizione 2026) | IMPIANTI - MECCANICI CAM: no | ADDUZIONE DELL'ACQUA
TOS26_PR.P29.084.002 | Oggetto: TUBAZIONI, ACCESSORI ED APPARECCHIATURE Uso: PER IMPIANTI IDRICI ED ACQUEDOTTI ¦ Oggetto: Tubi Materiale: polipropilene (PP-R SDR6) Uso: acqua potabile ¦ Diametro interno (mm): 20 Spessore (mm): 3,4 | Material | General | m | 1.59 | 1.59 | 1.59 | 1.59 | 1 | EUR | 1.59 | 1 | 1 | 1 | IMPIANTI - MECCANICI CAM: no | Prezzario dei Lavori Pubblici della Toscana (edizione 2026) | IMPIANTI - MECCANICI CAM: no | ADDUZIONE DELL'ACQUA
TOS26_PR.P29.037.107 | Oggetto: TUBAZIONE Materiale: acciaio zincato Caratteristiche: - estremità filettate; - barre da 6,00 m; - senza saldatura; - filettabili in acciaio S 195T; - zincati; - marchiati a vernice con nome produttore, diametro e norme. Compreso: - fornitura; - posa; - incidenza raccordi; - incidenza sfr | Material | General | m | 29.19 | 29.19 | 29.19 | 29.19 | 1 | EUR | 4.38 | 0.15 | 1 | 1 | IMPIANTI - MECCANICI CAM: no | Prezzario dei Lavori Pubblici della Toscana (edizione 2026) | IMPIANTI - MECCANICI CAM: no | ADDUZIONE DELL'ACQUA
TOS26_PR.P29.037.007 | Oggetto: TUBAZIONI, ACCESSORI ED APPARECCHIATURE Uso: PER IMPIANTI IDRICI ED ACQUEDOTTI ¦ Oggetto: Tubo Materiale: acciaio senza saldatura zincato Uso: collettori, colonne montanti e distribuzioni orizzontali. Conforme: UNI EN 10255:2007. ¦ Diametro (inch): 4 | Material | General | m | 29.19 | 29.19 | 29.19 | 29.19 | 1 | EUR | 29.19 | 1 | 1 | 1 | IMPIANTI - MECCANICI CAM: no | Prezzario dei Lavori Pubblici della Toscana (edizione 2026) | IMPIANTI - MECCANICI CAM: no | ADDUZIONE DELL'ACQUA
TOS26_PR.P29.037.106 | Oggetto: TUBAZIONE Materiale: acciaio zincato Caratteristiche: - estremità filettate; - barre da 6,00 m; - senza saldatura; - filettabili in acciaio S 195T; - zincati; - marchiati a vernice con nome produttore, diametro e norme. Compreso: - fornitura; - posa; - incidenza raccordi; - incidenza sfr | Material | General | m | 19.95 | 19.95 | 19.95 | 19.95 | 1 | EUR | 2.99 | 0.15 | 1 | 1 | IMPIANTI - MECCANICI CAM: no | Prezzario dei Lavori Pubblici della Toscana (edizione 2026) | IMPIANTI - MECCANICI CAM: no | ADDUZIONE DELL'ACQUA
TOS26_PR.P29.037.006 | Oggetto: TUBAZIONI, ACCESSORI ED APPARECCHIATURE Uso: PER IMPIANTI IDRICI ED ACQUEDOTTI ¦ Oggetto: Tubo Materiale: acciaio senza saldatura zincato Uso: collettori, colonne montanti e distribuzioni orizzontali. Conforme: UNI EN 10255:2007. ¦ Diametro (inch): 3 | Material | General | m | 19.95 | 19.95 | 19.95 | 19.95 | 1 | EUR | 19.95 | 1 | 1 | 1 | IMPIANTI - MECCANICI CAM: no | Prezzario dei Lavori Pubblici della Toscana (edizione 2026) | IMPIANTI - MECCANICI CAM: no | ADDUZIONE DELL'ACQUA
TOS26_PR.P29.037.014 | Oggetto: TUBAZIONE Materiale: acciaio zincato Caratteristiche: - estremità filettate; - barre da 6,00 m; - senza saldatura; - filettabili in acciaio S 195T; - zincati; - marchiati a vernice con nome produttore, diametro e norme. Compreso: - fornitura; - posa; - incidenza raccordi; - incidenza sfr | Material | General | m | 12.05 | 12.05 | 12.05 | 12.05 | 1 | EUR | 1.81 | 0.15 | 1 | 1 | IMPIANTI - MECCANICI CAM: no | Prezzario dei Lavori Pubblici della Toscana (edizione 2026) | IMPIANTI - MECCANICI CAM: no | ADDUZIONE DELL'ACQUA
TOS26_PR.P29.083.016 | Oggetto: TUBAZIONE Materiale: polietilene ad alta densità (PEHD). Colore: nero con strisce marroni Caratteristiche: forniti sia in barre che in rotoli. Compreso: - fornitura; - posa; - sfridi; - pezzi speciali. Escluso: staffaggi. Conforme: - UNI EN 1519-1 per scarichi a bassa e alta temperatura | Material | General | m | 13.56 | 13.56 | 13.56 | 13.56 | 1 | EUR | 6.78 | 0.5 | 1 | 1 | IMPIANTI - MECCANICI CAM: no | Prezzario dei Lavori Pubblici della Toscana (edizione 2026) | IMPIANTI - MECCANICI CAM: no | RETI DI SCARICO
TOS26_PR.P29.083.007 | Oggetto: TUBAZIONI, ACCESSORI ED APPARECCHIATURE Uso: PER IMPIANTI IDRICI ED ACQUEDOTTI ¦ Oggetto: Tubi Materiale: polietilene ad alta densità PEHD Uso: rete di scarico ¦ Diametro nominale (mm): 110 | Material | General | m | 13.56 | 13.56 | 13.56 | 13.56 | 1 | EUR | 13.56 | 1 | 1 | 1 | IMPIANTI - MECCANICI CAM: no | Prezzario dei Lavori Pubblici della Toscana (edizione 2026) | IMPIANTI - MECCANICI CAM: no | RETI DI SCARICO
TOS26_PR.P29.083.015 | Oggetto: TUBAZIONE Materiale: polietilene ad alta densità (PEHD). Colore: nero con strisce marroni Caratteristiche: forniti sia in barre che in rotoli. Compreso: - fornitura; - posa; - sfridi; - pezzi speciali. Escluso: staffaggi. Conforme: - UNI EN 1519-1 per scarichi a bassa e alta temperatura | Material | General | m | 9.08 | 9.08 | 9.08 | 9.08 | 1 | EUR | 4.54 | 0.5 | 1 | 1 | IMPIANTI - MECCANICI CAM: no | Prezzario dei Lavori Pubblici della Toscana (edizione 2026) | IMPIANTI - MECCANICI CAM: no | RETI DI SCARICO
TOS26_PR.P29.100.019 | Oggetto: TUBAZIONI, ACCESSORI ED APPARECCHIATURE Uso: PER IMPIANTI IDRICI ED ACQUEDOTTI ¦ Oggetto: Apparecchio sanitario Caratteristiche: - materiale deve essere di ottima qualità, privo di difetti, slabbrature, ammaccature o altre deformazioni o imperfezioni e rispondente alle caratteristiche stabi | Material | General | cad | 65.17 | 65.17 | 65.17 | 65.17 | 1 | EUR | 65.17 | 1 | 1 | 1 | IMPIANTI - MECCANICI CAM: no | Prezzario dei Lavori Pubblici della Toscana (edizione 2026) | IMPIANTI - MECCANICI CAM: no | APPARECCHI SANITARI
TOS26_PR.P29.097.015 | Oggetto: TUBAZIONE Materiale: polipropilene PP; Compreso: - fornitura; - posa; - sfridi; - pezzi speciali. Escluso: staffaggi. Conforme: UNI EN 1451-1:2018 per scarichi a bassa e alta temperatura all'interno dei fabbricati - Diametro (mm): 125 | Material | General | m | 14.31 | 14.31 | 14.31 | 14.31 | 1 | EUR | 7.16 | 0.5 | 1 | 1 | IMPIANTI - MECCANICI CAM: no | Prezzario dei Lavori Pubblici della Toscana (edizione 2026) | IMPIANTI - MECCANICI CAM: no | RETI DI SCARICO
TOS26_PR.P29.097.006 | Oggetto: TUBAZIONI, ACCESSORI ED APPARECCHIATURE Uso: PER IMPIANTI IDRICI ED ACQUEDOTTI ¦ Oggetto: Tubi Materiale: PP polipropilene Uso: rete di scarico Conformi: norma UNI EN 1451 ¦ Diametro (mm): 125 | Material | General | m | 14.31 | 14.31 | 14.31 | 14.31 | 1 | EUR | 14.31 | 1 | 1 | 1 | IMPIANTI - MECCANICI CAM: no | Prezzario dei Lavori Pubblici della Toscana (edizione 2026) | IMPIANTI - MECCANICI CAM: no | RETI DI SCARICO
TOS26_PR.P29.097.014 | Oggetto: TUBAZIONE Materiale: polipropilene PP; Compreso: - fornitura; - posa; - sfridi; - pezzi speciali. Escluso: staffaggi. Conforme: UNI EN 1451-1:2018 per scarichi a bassa e alta temperatura all'interno dei fabbricati - Diametro (mm): 110 | Material | General | m | 7.83 | 7.83 | 7.83 | 7.83 | 1 | EUR | 3.92 | 0.5 | 1 | 1 | IMPIANTI - MECCANICI CAM: no | Prezzario dei Lavori Pubblici della Toscana (edizione 2026) | IMPIANTI - MECCANICI CAM: no | RETI DI SCARICO
TOS26_PR.P29.097.005 | Oggetto: TUBAZIONI, ACCESSORI ED APPARECCHIATURE Uso: PER IMPIANTI IDRICI ED ACQUEDOTTI ¦ Oggetto: Tubi Materiale: PP polipropilene Uso: rete di scarico Conformi: norma UNI EN 1451 ¦ Diametro (mm): 110 | Material | General | m | 7.83 | 7.83 | 7.83 | 7.83 | 1 | EUR | 7.83 | 1 | 1 | 1 | IMPIANTI - MECCANICI CAM: no | Prezzario dei Lavori Pubblici della Toscana (edizione 2026) | IMPIANTI - MECCANICI CAM: no | RETI DI SCARICO
TOS26_PR.P29.097.013 | Oggetto: TUBAZIONE Materiale: polipropilene PP; Compreso: - fornitura; - posa; - sfridi; - pezzi speciali. Escluso: staffaggi. Conforme: UNI EN 1451-1:2018 per scarichi a bassa e alta temperatura all'interno dei fabbricati - Diametro (mm): 90 | Material | General | m | 6.93 | 6.93 | 6.93 | 6.93 | 1 | EUR | 3.47 | 0.5 | 1 | 1 | IMPIANTI - MECCANICI CAM: no | Prezzario dei Lavori Pubblici della Toscana (edizione 2026) | IMPIANTI - MECCANICI CAM: no | RETI DI SCARICO
TOS26_PR.P29.097.004 | Oggetto: TUBAZIONI, ACCESSORI ED APPARECCHIATURE Uso: PER IMPIANTI IDRICI ED ACQUEDOTTI ¦ Oggetto: Tubi Materiale: PP polipropilene Uso: rete di scarico Conformi: norma UNI EN 1451 ¦ Diametro (mm): 90 | Material | General | m | 6.93 | 6.93 | 6.93 | 6.93 | 1 | EUR | 6.93 | 1 | 1 | 1 | IMPIANTI - MECCANICI CAM: no | Prezzario dei Lavori Pubblici della Toscana (edizione 2026) | IMPIANTI - MECCANICI CAM: no | RETI DI SCARICO
TOS26_PR.P29.097.012 | Oggetto: TUBAZIONE Materiale: polipropilene PP; Compreso: - fornitura; - posa; - sfridi; - pezzi speciali. Escluso: staffaggi. Conforme: UNI EN 1451-1:2018 per scarichi a bassa e alta temperatura all'interno dei fabbricati - Diametro (mm): 75 | Material | General | m | 4.39 | 4.39 | 4.39 | 4.39 | 1 | EUR | 2.2 | 0.5 | 1 | 1 | IMPIANTI - MECCANICI CAM: no | Prezzario dei Lavori Pubblici della Toscana (edizione 2026) | IMPIANTI - MECCANICI CAM: no | RETI DI SCARICO
TOS26_PR.P29.097.003 | Oggetto: TUBAZIONI, ACCESSORI ED APPARECCHIATURE Uso: PER IMPIANTI IDRICI ED ACQUEDOTTI ¦ Oggetto: Tubi Materiale: PP polipropilene Uso: rete di scarico Conformi: norma UNI EN 1451 ¦ Diametro (mm): 75 | Material | General | m | 4.39 | 4.39 | 4.39 | 4.39 | 1 | EUR | 4.39 | 1 | 1 | 1 | IMPIANTI - MECCANICI CAM: no | Prezzario dei Lavori Pubblici della Toscana (edizione 2026) | IMPIANTI - MECCANICI CAM: no | RETI DI SCARICO
TOS26_PR.P29.097.011 | Oggetto: TUBAZIONE Materiale: polipropilene PP; Compreso: - fornitura; - posa; - sfridi; - pezzi speciali. Escluso: staffaggi. Conforme: UNI EN 1451-1:2018 per scarichi a bassa e alta temperatura all'interno dei fabbricati - Diametro (mm): 50 | Material | General | m | 2.89 | 2.89 | 2.89 | 2.89 | 1 | EUR | 1.45 | 0.5 | 1 | 1 | IMPIANTI - MECCANICI CAM: no | Prezzario dei Lavori Pubblici della Toscana (edizione 2026) | IMPIANTI - MECCANICI CAM: no | RETI DI SCARICO
TOS26_PR.P29.097.002 | Oggetto: TUBAZIONI, ACCESSORI ED APPARECCHIATURE Uso: PER IMPIANTI IDRICI ED ACQUEDOTTI ¦ Oggetto: Tubi Materiale: PP polipropilene Uso: rete di scarico Conformi: norma UNI EN 1451 ¦ Diametro (mm): 50 | Material | General | m | 2.89 | 2.89 | 2.89 | 2.89 | 1 | EUR | 2.89 | 1 | 1 | 1 | IMPIANTI - MECCANICI CAM: no | Prezzario dei Lavori Pubblici della Toscana (edizione 2026) | IMPIANTI - MECCANICI CAM: no | RETI DI SCARICO
TOS26_PR.P29.097.010 | Oggetto: TUBAZIONE Materiale: polipropilene PP; Compreso: - fornitura; - posa; - sfridi; - pezzi speciali. Escluso: staffaggi. Conforme: UNI EN 1451-1:2018 per scarichi a bassa e alta temperatura all'interno dei fabbricati - Diametro (mm): 40 | Material | General | m | 2.29 | 2.29 | 2.29 | 2.29 | 1 | EUR | 1.15 | 0.5 | 1 | 1 | IMPIANTI - MECCANICI CAM: no | Prezzario dei Lavori Pubblici della Toscana (edizione 2026) | IMPIANTI - MECCANICI CAM: no | RETI DI SCARICO
TOS26_PR.P29.097.001 | Oggetto: TUBAZIONI, ACCESSORI ED APPARECCHIATURE Uso: PER IMPIANTI IDRICI ED ACQUEDOTTI ¦ Oggetto: Tubi Materiale: PP polipropilene Uso: rete di scarico Conformi: norma UNI EN 1451 ¦ Diametro (mm): 40 | Material | General | m | 2.29 | 2.29 | 2.29 | 2.29 | 1 | EUR | 2.29 | 1 | 1 | 1 | IMPIANTI - MECCANICI CAM: no | Prezzario dei Lavori Pubblici della Toscana (edizione 2026) | IMPIANTI - MECCANICI CAM: no | RETI DI SCARICO
TOS26_PR.P29.083.108 | Oggetto: TUBAZIONE Materiale: polietilene ad alta densità (PEHD). Colore: nero con strisce marroni Caratteristiche: forniti sia in barre che in rotoli. Compreso: - fornitura; - posa; - sfridi; - pezzi speciali. Escluso: staffaggi. Conforme: - UNI EN 1519-1 per scarichi a bassa e alta temperatura | Material | General | % | 18.23 | 18.23 | 18.23 | 18.23 | 1 | EUR | 7.29 | 0.4 | 1 | 1 | IMPIANTI - MECCANICI CAM: no | Prezzario dei Lavori Pubblici della Toscana (edizione 2026) | IMPIANTI - MECCANICI CAM: no | RETI DI SCARICO
TOS26_PR.P29.083.008 | Oggetto: TUBAZIONI, ACCESSORI ED APPARECCHIATURE Uso: PER IMPIANTI IDRICI ED ACQUEDOTTI ¦ Oggetto: Tubi Materiale: polietilene ad alta densità PEHD Uso: rete di scarico ¦ Diametro nominale (mm): 125 | Material | General | m | 18.23 | 18.23 | 18.23 | 18.23 | 1 | EUR | 18.23 | 1 | 1 | 1 | IMPIANTI - MECCANICI CAM: no | Prezzario dei Lavori Pubblici della Toscana (edizione 2026) | IMPIANTI - MECCANICI CAM: no | RETI DI SCARICO
TOS26_PR.P29.084.006 | Oggetto: TUBAZIONI, ACCESSORI ED APPARECCHIATURE Uso: PER IMPIANTI IDRICI ED ACQUEDOTTI ¦ Oggetto: Tubi Materiale: polipropilene (PP-R SDR6) Uso: acqua potabile ¦ Diametro interno (mm): 50 Spessore (mm): 8,4 | Material | General | m | 9.71 | 9.71 | 9.71 | 9.71 | 1 | EUR | 9.71 | 1 | 1 | 1 | IMPIANTI - MECCANICI CAM: no | Prezzario dei Lavori Pubblici della Toscana (edizione 2026) | IMPIANTI - MECCANICI CAM: no | ADDUZIONE DELL'ACQUA
TOS26_PR.P30.140.020 | Oggetto: TUBAZIONI, ACCESSORI E APPARECCHIATURE Uso: RISCALDAMENTO E CLIMATIZZAZIONE ¦ Oggetto: Serbatoio di accumulo di acqua tecnica Uso: acqua di riscaldamento o acqua refrigerata ideale per abbinamento con impianti con pompe di calore Aria - Acqua coibentato. Conforme: UNI12826:2016. ¦ Capacità | Material | General | cad | 665.02 | 665.02 | 665.02 | 665.02 | 1 | EUR | 665.02 | 1 | 1 | 1 | IMPIANTI - MECCANICI CAM: no | Prezzario dei Lavori Pubblici della Toscana (edizione 2026) | IMPIANTI - MECCANICI CAM: no | BOLLITORI E ACCUMULI
TOS26_PR.P30.140.010 | Oggetto: TUBAZIONI, ACCESSORI E APPARECCHIATURE Uso: RISCALDAMENTO E CLIMATIZZAZIONE ¦ Oggetto: Serbatoio di accumulo di acqua tecnica Uso: acqua di riscaldamento o acqua refrigerata ideale per abbinamento con impianti con pompe di calore Aria - Acqua coibentato. Conforme: UNI12826:2016. ¦ Capacità | Material | General | cad | 478.5 | 478.5 | 478.5 | 478.5 | 1 | EUR | 478.5 | 1 | 1 | 1 | IMPIANTI - MECCANICI CAM: no | Prezzario dei Lavori Pubblici della Toscana (edizione 2026) | IMPIANTI - MECCANICI CAM: no | BOLLITORI E ACCUMULI
TOS26_PR.P30.140.005 | Oggetto: TUBAZIONI, ACCESSORI E APPARECCHIATURE Uso: RISCALDAMENTO E CLIMATIZZAZIONE ¦ Oggetto: Serbatoio di accumulo di acqua tecnica Uso: acqua di riscaldamento o acqua refrigerata ideale per abbinamento con impianti con pompe di calore Aria - Acqua coibentato. Conforme: UNI12826:2016. ¦ Capacità | Material | General | cad | 448.75 | 448.75 | 448.75 | 448.75 | 1 | EUR | 448.75 | 1 | 1 | 1 | IMPIANTI - MECCANICI CAM: no | Prezzario dei Lavori Pubblici della Toscana (edizione 2026) | IMPIANTI - MECCANICI CAM: no | BOLLITORI E ACCUMULI
TOS26_PR.P29.036.017 | Oggetto: Attacco per lavatrice e/o lavastoviglie Compreso: - apparecchiatura con rubinetto portagomma; - attacco per scarico; - sifone; - piatto cromato, - rete di scarico (PEHD) (2 metri) - adduzione di acqua (2 metri). - Materiale: multistrato Diametro (mm): 16 | Material | General | m | 2.1 | 2.1 | 2.1 | 2.1 | 1 | EUR | 2.1 | 1 | 1 | 1 | IMPIANTI - MECCANICI CAM: no | Prezzario dei Lavori Pubblici della Toscana (edizione 2026) | IMPIANTI - MECCANICI CAM: no | APPARECCHI SANITARI
TOS26_PR.P29.037.017 | Oggetto: Attacco per lavatrice e/o lavastoviglie Compreso: - apparecchiatura con rubinetto portagomma; - attacco per scarico; - sifone; - piatto cromato, - rete di scarico (PEHD) (2 metri) - adduzione di acqua (2 metri). - Materiale: acciaio zincato Finitura: senza saldatura Diametro (inch): 1/2 | Material | General | m | 3.21 | 3.21 | 3.21 | 3.21 | 1 | EUR | 3.21 | 1 | 1 | 1 | IMPIANTI - MECCANICI CAM: no | Prezzario dei Lavori Pubblici della Toscana (edizione 2026) | IMPIANTI - MECCANICI CAM: no | APPARECCHI SANITARI
TOS26_PR.P29.101.027 | Oggetto: TUBAZIONI, ACCESSORI ED APPARECCHIATURE Uso: PER IMPIANTI IDRICI ED ACQUEDOTTI ¦ Oggetto: Accessori per apparecchio sanitario Caratteristiche: materiale deve essere di ottima qualità, privo di difetti, slabbrature, ammaccature o altre deformazioni o imperfezioni e rispondente alle caratteri | Material | General | cad | 51.03 | 51.03 | 51.03 | 51.03 | 1 | EUR | 51.03 | 1 | 1 | 1 | IMPIANTI - MECCANICI CAM: no | Prezzario dei Lavori Pubblici della Toscana (edizione 2026) | IMPIANTI - MECCANICI CAM: no | APPARECCHI SANITARI
TOS26_PR.P29.100.012 | Oggetto: TUBAZIONI, ACCESSORI ED APPARECCHIATURE Uso: PER IMPIANTI IDRICI ED ACQUEDOTTI ¦ Oggetto: Apparecchio sanitario Caratteristiche: - materiale deve essere di ottima qualità, privo di difetti, slabbrature, ammaccature o altre deformazioni o imperfezioni e rispondente alle caratteristiche stabi | Material | General | cad | 120.63 | 120.63 | 120.63 | 120.63 | 1 | EUR | 120.63 | 1 | 1 | 1 | IMPIANTI - MECCANICI CAM: no | Prezzario dei Lavori Pubblici della Toscana (edizione 2026) | IMPIANTI - MECCANICI CAM: no | APPARECCHI SANITARI
TOS26_PR.P29.103.004 | Oggetto: TUBAZIONI, ACCESSORI ED APPARECCHIATURE Uso: PER IMPIANTI IDRICI ED ACQUEDOTTI ¦ Oggetto: Apparecchio sanitario Uso: disabili ed accessori Caratteristiche: materiale deve essere di ottima qualità, privo di difetti, slabbrature, ammaccature o altre deformazioni o imperfezioni e rispondente a | Material | General | cad | 284.09 | 284.09 | 284.09 | 284.09 | 1 | EUR | 284.09 | 1 | 1 | 1 | IMPIANTI - MECCANICI CAM: no | Prezzario dei Lavori Pubblici della Toscana (edizione 2026) | IMPIANTI - MECCANICI CAM: no | APPARECCHI SANITARI
TOS26_PR.P29.103.040 | Oggetto: TUBAZIONI, ACCESSORI ED APPARECCHIATURE Uso: PER IMPIANTI IDRICI ED ACQUEDOTTI ¦ Oggetto: Apparecchio sanitario Uso: disabili ed accessori Caratteristiche: materiale deve essere di ottima qualità, privo di difetti, slabbrature, ammaccature o altre deformazioni o imperfezioni e rispondente a | Material | General | cad | 155.07 | 155.07 | 155.07 | 155.07 | 1 | EUR | 155.07 | 1 | 1 | 1 | IMPIANTI - MECCANICI CAM: no | Prezzario dei Lavori Pubblici della Toscana (edizione 2026) | IMPIANTI - MECCANICI CAM: no | APPARECCHI SANITARI
TOS26_PR.P29.100.040 | Oggetto: TUBAZIONI, ACCESSORI ED APPARECCHIATURE Uso: PER IMPIANTI IDRICI ED ACQUEDOTTI ¦ Oggetto: Apparecchio sanitario Caratteristiche: - materiale deve essere di ottima qualità, privo di difetti, slabbrature, ammaccature o altre deformazioni o imperfezioni e rispondente alle caratteristiche stabi | Material | General | cad | 389.71 | 389.71 | 389.71 | 389.71 | 1 | EUR | 389.71 | 1 | 1 | 1 | IMPIANTI - MECCANICI CAM: no | Prezzario dei Lavori Pubblici della Toscana (edizione 2026) | IMPIANTI - MECCANICI CAM: no | APPARECCHI SANITARI
TOS26_PR.P29.101.007 | Oggetto: TUBAZIONI, ACCESSORI ED APPARECCHIATURE Uso: PER IMPIANTI IDRICI ED ACQUEDOTTI ¦ Oggetto: Accessori per apparecchio sanitario Caratteristiche: materiale deve essere di ottima qualità, privo di difetti, slabbrature, ammaccature o altre deformazioni o imperfezioni e rispondente alle caratteri | Material | General | cad | 2.51 | 2.51 | 2.51 | 2.51 | 1 | EUR | 2.51 | 1 | 1 | 1 | IMPIANTI - MECCANICI CAM: no | Prezzario dei Lavori Pubblici della Toscana (edizione 2026) | IMPIANTI - MECCANICI CAM: no | APPARECCHI SANITARI
TOS26_PR.P29.100.004 | Oggetto: TUBAZIONI, ACCESSORI ED APPARECCHIATURE Uso: PER IMPIANTI IDRICI ED ACQUEDOTTI ¦ Oggetto: Apparecchio sanitario Caratteristiche: - materiale deve essere di ottima qualità, privo di difetti, slabbrature, ammaccature o altre deformazioni o imperfezioni e rispondente alle caratteristiche stabi | Material | General | cad | 200.42 | 200.42 | 200.42 | 200.42 | 1 | EUR | 200.42 | 1 | 1 | 1 | IMPIANTI - MECCANICI CAM: no | Prezzario dei Lavori Pubblici della Toscana (edizione 2026) | IMPIANTI - MECCANICI CAM: no | APPARECCHI SANITARI
TOS26_PR.P29.101.026 | Oggetto: TUBAZIONI, ACCESSORI ED APPARECCHIATURE Uso: PER IMPIANTI IDRICI ED ACQUEDOTTI ¦ Oggetto: Accessori per apparecchio sanitario Caratteristiche: materiale deve essere di ottima qualità, privo di difetti, slabbrature, ammaccature o altre deformazioni o imperfezioni e rispondente alle caratteri | Material | General | cad | 36.42 | 36.42 | 36.42 | 36.42 | 1 | EUR | 36.42 | 1 | 1 | 1 | IMPIANTI - MECCANICI CAM: no | Prezzario dei Lavori Pubblici della Toscana (edizione 2026) | IMPIANTI - MECCANICI CAM: no | APPARECCHI SANITARI
TOS26_PR.P29.100.016 | Oggetto: TUBAZIONI, ACCESSORI ED APPARECCHIATURE Uso: PER IMPIANTI IDRICI ED ACQUEDOTTI ¦ Oggetto: Apparecchio sanitario Caratteristiche: - materiale deve essere di ottima qualità, privo di difetti, slabbrature, ammaccature o altre deformazioni o imperfezioni e rispondente alle caratteristiche stabi | Material | General | cad | 127.21 | 127.21 | 127.21 | 127.21 | 1 | EUR | 127.21 | 1 | 1 | 1 | IMPIANTI - MECCANICI CAM: no | Prezzario dei Lavori Pubblici della Toscana (edizione 2026) | IMPIANTI - MECCANICI CAM: no | APPARECCHI SANITARI
TOS26_PR.P29.100.010 | Oggetto: TUBAZIONI, ACCESSORI ED APPARECCHIATURE Uso: PER IMPIANTI IDRICI ED ACQUEDOTTI ¦ Oggetto: Apparecchio sanitario Caratteristiche: - materiale deve essere di ottima qualità, privo di difetti, slabbrature, ammaccature o altre deformazioni o imperfezioni e rispondente alle caratteristiche stabi | Material | General | cad | 64.16 | 64.16 | 64.16 | 64.16 | 1 | EUR | 64.16 | 1 | 1 | 1 | IMPIANTI - MECCANICI CAM: no | Prezzario dei Lavori Pubblici della Toscana (edizione 2026) | IMPIANTI - MECCANICI CAM: no | APPARECCHI SANITARI
TOS26_PR.P29.100.022 | Oggetto: TUBAZIONI, ACCESSORI ED APPARECCHIATURE Uso: PER IMPIANTI IDRICI ED ACQUEDOTTI ¦ Oggetto: Apparecchio sanitario Caratteristiche: - materiale deve essere di ottima qualità, privo di difetti, slabbrature, ammaccature o altre deformazioni o imperfezioni e rispondente alle caratteristiche stabi | Material | General | cad | 182.97 | 182.97 | 182.97 | 182.97 | 1 | EUR | 182.97 | 1 | 1 | 1 | IMPIANTI - MECCANICI CAM: no | Prezzario dei Lavori Pubblici della Toscana (edizione 2026) | IMPIANTI - MECCANICI CAM: no | APPARECCHI SANITARI
TOS26_PR.P28.031.004 | Oggetto: TRATTAMENTO DELL’ ACQUA. Uso: - per impianti di climatizzazione invernale ed estiva; - per impianti per la produzione di acqua calda sanitaria; - per impianti solari termici e quelli di irrigazione. ¦ Oggetto: Addolcitore automatico a doppio corpo con rigenerazione a tempo Uso: domestico o | Material | General | cad | 1238.08 | 1238.08 | 1238.08 | 1238.08 | 1 | EUR | 1238.08 | 1 | 1 | 1 | IMPIANTI - MECCANICI CAM: no | Prezzario dei Lavori Pubblici della Toscana (edizione 2026) | IMPIANTI - MECCANICI CAM: no | IMPIANTI DI TRATTAMENTO DELL’ACQUA
TOS26_PR.P28.031.003 | Oggetto: TRATTAMENTO DELL’ ACQUA. Uso: - per impianti di climatizzazione invernale ed estiva; - per impianti per la produzione di acqua calda sanitaria; - per impianti solari termici e quelli di irrigazione. ¦ Oggetto: Addolcitore automatico a doppio corpo con rigenerazione a tempo Uso: domestico o | Material | General | cad | 989.11 | 989.11 | 989.11 | 989.11 | 1 | EUR | 989.11 | 1 | 1 | 1 | IMPIANTI - MECCANICI CAM: no | Prezzario dei Lavori Pubblici della Toscana (edizione 2026) | IMPIANTI - MECCANICI CAM: no | IMPIANTI DI TRATTAMENTO DELL’ACQUA
TOS26_PR.P28.031.002 | Oggetto: TRATTAMENTO DELL’ ACQUA. Uso: - per impianti di climatizzazione invernale ed estiva; - per impianti per la produzione di acqua calda sanitaria; - per impianti solari termici e quelli di irrigazione. ¦ Oggetto: Addolcitore automatico a doppio corpo con rigenerazione a tempo Uso: domestico o | Material | General | cad | 920.06 | 920.06 | 920.06 | 920.06 | 1 | EUR | 920.06 | 1 | 1 | 1 | IMPIANTI - MECCANICI CAM: no | Prezzario dei Lavori Pubblici della Toscana (edizione 2026) | IMPIANTI - MECCANICI CAM: no | IMPIANTI DI TRATTAMENTO DELL’ACQUA
TOS26_PR.P28.031.001 | Oggetto: TRATTAMENTO DELL’ ACQUA. Uso: - per impianti di climatizzazione invernale ed estiva; - per impianti per la produzione di acqua calda sanitaria; - per impianti solari termici e quelli di irrigazione. ¦ Oggetto: Addolcitore automatico a doppio corpo con rigenerazione a tempo Uso: domestico o | Material | General | cad | 887.67 | 887.67 | 887.67 | 887.67 | 1 | EUR | 887.67 | 1 | 1 | 1 | IMPIANTI - MECCANICI CAM: no | Prezzario dei Lavori Pubblici della Toscana (edizione 2026) | IMPIANTI - MECCANICI CAM: no | IMPIANTI DI TRATTAMENTO DELL’ACQUA
TOS26_PR.P28.030.005 | Oggetto: TRATTAMENTO DELL’ ACQUA. Uso: - per impianti di climatizzazione invernale ed estiva; - per impianti per la produzione di acqua calda sanitaria; - per impianti solari termici e quelli di irrigazione. ¦ Oggetto: Addolcitore automatico cabinato Uso: domestico o per acque tecniche di processo P | Material | General | cad | 926.53 | 926.53 | 926.53 | 926.53 | 1 | EUR | 926.53 | 1 | 1 | 1 | IMPIANTI - MECCANICI CAM: no | Prezzario dei Lavori Pubblici della Toscana (edizione 2026) | IMPIANTI - MECCANICI CAM: no | IMPIANTI DI TRATTAMENTO DELL’ACQUA
TOS26_PR.P28.030.004 | Oggetto: TRATTAMENTO DELL’ ACQUA. Uso: - per impianti di climatizzazione invernale ed estiva; - per impianti per la produzione di acqua calda sanitaria; - per impianti solari termici e quelli di irrigazione. ¦ Oggetto: Addolcitore automatico cabinato Uso: domestico o per acque tecniche di processo P | Material | General | cad | 996.42 | 996.42 | 996.42 | 996.42 | 1 | EUR | 996.42 | 1 | 1 | 1 | IMPIANTI - MECCANICI CAM: no | Prezzario dei Lavori Pubblici della Toscana (edizione 2026) | IMPIANTI - MECCANICI CAM: no | IMPIANTI DI TRATTAMENTO DELL’ACQUA
TOS26_PR.P28.030.003 | Oggetto: TRATTAMENTO DELL’ ACQUA. Uso: - per impianti di climatizzazione invernale ed estiva; - per impianti per la produzione di acqua calda sanitaria; - per impianti solari termici e quelli di irrigazione. ¦ Oggetto: Addolcitore automatico cabinato Uso: domestico o per acque tecniche di processo P | Material | General | cad | 833.31 | 833.31 | 833.31 | 833.31 | 1 | EUR | 833.31 | 1 | 1 | 1 | IMPIANTI - MECCANICI CAM: no | Prezzario dei Lavori Pubblici della Toscana (edizione 2026) | IMPIANTI - MECCANICI CAM: no | IMPIANTI DI TRATTAMENTO DELL’ACQUA
TOS26_PR.P28.030.002 | Oggetto: TRATTAMENTO DELL’ ACQUA. Uso: - per impianti di climatizzazione invernale ed estiva; - per impianti per la produzione di acqua calda sanitaria; - per impianti solari termici e quelli di irrigazione. ¦ Oggetto: Addolcitore automatico cabinato Uso: domestico o per acque tecniche di processo P | Material | General | cad | 767.04 | 767.04 | 767.04 | 767.04 | 1 | EUR | 767.04 | 1 | 1 | 1 | IMPIANTI - MECCANICI CAM: no | Prezzario dei Lavori Pubblici della Toscana (edizione 2026) | IMPIANTI - MECCANICI CAM: no | IMPIANTI DI TRATTAMENTO DELL’ACQUA
TOS26_PR.P28.030.001 | Oggetto: TRATTAMENTO DELL’ ACQUA. Uso: - per impianti di climatizzazione invernale ed estiva; - per impianti per la produzione di acqua calda sanitaria; - per impianti solari termici e quelli di irrigazione. ¦ Oggetto: Addolcitore automatico cabinato Uso: domestico o per acque tecniche di processo P | Material | General | cad | 829.44 | 829.44 | 829.44 | 829.44 | 1 | EUR | 829.44 | 1 | 1 | 1 | IMPIANTI - MECCANICI CAM: no | Prezzario dei Lavori Pubblici della Toscana (edizione 2026) | IMPIANTI - MECCANICI CAM: no | IMPIANTI DI TRATTAMENTO DELL’ACQUA
TOS26_PR.P30.140.300 | Oggetto: TUBAZIONI, ACCESSORI E APPARECCHIATURE Uso: RISCALDAMENTO E CLIMATIZZAZIONE ¦ Oggetto: Serbatoio di accumulo di acqua tecnica Uso: acqua di riscaldamento o acqua refrigerata ideale per abbinamento con impianti con pompe di calore Aria - Acqua coibentato. Conforme: UNI12826:2016. ¦ Capacità | Material | General | cad | 1732.5 | 1732.5 | 1732.5 | 1732.5 | 1 | EUR | 1732.5 | 1 | 1 | 1 | IMPIANTI - MECCANICI CAM: no | Prezzario dei Lavori Pubblici della Toscana (edizione 2026) | IMPIANTI - MECCANICI CAM: no | BOLLITORI E ACCUMULI
TOS26_PR.P30.140.200 | Oggetto: TUBAZIONI, ACCESSORI E APPARECCHIATURE Uso: RISCALDAMENTO E CLIMATIZZAZIONE ¦ Oggetto: Serbatoio di accumulo di acqua tecnica Uso: acqua di riscaldamento o acqua refrigerata ideale per abbinamento con impianti con pompe di calore Aria - Acqua coibentato. Conforme: UNI12826:2016. ¦ Capacità | Material | General | cad | 1452 | 1452 | 1452 | 1452 | 1 | EUR | 1452 | 1 | 1 | 1 | IMPIANTI - MECCANICI CAM: no | Prezzario dei Lavori Pubblici della Toscana (edizione 2026) | IMPIANTI - MECCANICI CAM: no | BOLLITORI E ACCUMULI
TOS26_PR.P30.140.150 | Oggetto: TUBAZIONI, ACCESSORI E APPARECCHIATURE Uso: RISCALDAMENTO E CLIMATIZZAZIONE ¦ Oggetto: Serbatoio di accumulo di acqua tecnica Uso: acqua di riscaldamento o acqua refrigerata ideale per abbinamento con impianti con pompe di calore Aria - Acqua coibentato. Conforme: UNI12826:2016. ¦ Capacità | Material | General | cad | 1369.5 | 1369.5 | 1369.5 | 1369.5 | 1 | EUR | 1369.5 | 1 | 1 | 1 | IMPIANTI - MECCANICI CAM: no | Prezzario dei Lavori Pubblici della Toscana (edizione 2026) | IMPIANTI - MECCANICI CAM: no | BOLLITORI E ACCUMULI
TOS26_PR.P30.140.100 | Oggetto: TUBAZIONI, ACCESSORI E APPARECCHIATURE Uso: RISCALDAMENTO E CLIMATIZZAZIONE ¦ Oggetto: Serbatoio di accumulo di acqua tecnica Uso: acqua di riscaldamento o acqua refrigerata ideale per abbinamento con impianti con pompe di calore Aria - Acqua coibentato. Conforme: UNI12826:2016. ¦ Capacità | Material | General | cad | 1270.89 | 1270.89 | 1270.89 | 1270.89 | 1 | EUR | 1270.89 | 1 | 1 | 1 | IMPIANTI - MECCANICI CAM: no | Prezzario dei Lavori Pubblici della Toscana (edizione 2026) | IMPIANTI - MECCANICI CAM: no | BOLLITORI E ACCUMULI
TOS26_PR.P30.140.075 | Oggetto: TUBAZIONI, ACCESSORI E APPARECCHIATURE Uso: RISCALDAMENTO E CLIMATIZZAZIONE ¦ Oggetto: Serbatoio di accumulo di acqua tecnica Uso: acqua di riscaldamento o acqua refrigerata ideale per abbinamento con impianti con pompe di calore Aria - Acqua coibentato. Conforme: UNI12826:2016. ¦ Capacità | Material | General | cad | 1163.14 | 1163.14 | 1163.14 | 1163.14 | 1 | EUR | 1163.14 | 1 | 1 | 1 | IMPIANTI - MECCANICI CAM: no | Prezzario dei Lavori Pubblici della Toscana (edizione 2026) | IMPIANTI - MECCANICI CAM: no | BOLLITORI E ACCUMULI
TOS26_PR.P30.140.050 | Oggetto: TUBAZIONI, ACCESSORI E APPARECCHIATURE Uso: RISCALDAMENTO E CLIMATIZZAZIONE ¦ Oggetto: Serbatoio di accumulo di acqua tecnica Uso: acqua di riscaldamento o acqua refrigerata ideale per abbinamento con impianti con pompe di calore Aria - Acqua coibentato. Conforme: UNI12826:2016. ¦ Capacità | Material | General | cad | 1067.56 | 1067.56 | 1067.56 | 1067.56 | 1 | EUR | 1067.56 | 1 | 1 | 1 | IMPIANTI - MECCANICI CAM: no | Prezzario dei Lavori Pubblici della Toscana (edizione 2026) | IMPIANTI - MECCANICI CAM: no | BOLLITORI E ACCUMULI
TOS26_PR.P30.140.030 | Oggetto: TUBAZIONI, ACCESSORI E APPARECCHIATURE Uso: RISCALDAMENTO E CLIMATIZZAZIONE ¦ Oggetto: Serbatoio di accumulo di acqua tecnica Uso: acqua di riscaldamento o acqua refrigerata ideale per abbinamento con impianti con pompe di calore Aria - Acqua coibentato. Conforme: UNI12826:2016. ¦ Capacità | Material | General | cad | 779.03 | 779.03 | 779.03 | 779.03 | 1 | EUR | 779.03 | 1 | 1 | 1 | IMPIANTI - MECCANICI CAM: no | Prezzario dei Lavori Pubblici della Toscana (edizione 2026) | IMPIANTI - MECCANICI CAM: no | BOLLITORI E ACCUMULI
TOS26_PR.P28.045.002 | Oggetto: TRATTAMENTO DELL’ ACQUA. Uso: - per impianti di climatizzazione invernale ed estiva; - per impianti per la produzione di acqua calda sanitaria; - per impianti solari termici e quelli di irrigazione. ¦ Oggetto: Dosatore idrodinamico proporzionale di polifosfati Materiale: testa e ghiera in o | Material | General | cad | 43.97 | 43.97 | 43.97 | 43.97 | 1 | EUR | 43.97 | 1 | 1 | 1 | IMPIANTI - MECCANICI CAM: no | Prezzario dei Lavori Pubblici della Toscana (edizione 2026) | IMPIANTI - MECCANICI CAM: no | IMPIANTI DI TRATTAMENTO DELL’ACQUA
TOS26_PR.P28.045.001 | Oggetto: TRATTAMENTO DELL’ ACQUA. Uso: - per impianti di climatizzazione invernale ed estiva; - per impianti per la produzione di acqua calda sanitaria; - per impianti solari termici e quelli di irrigazione. ¦ Oggetto: Dosatore idrodinamico proporzionale di polifosfati Materiale: testa e ghiera in o | Material | General | cad | 43.97 | 43.97 | 43.97 | 43.97 | 1 | EUR | 43.97 | 1 | 1 | 1 | IMPIANTI - MECCANICI CAM: no | Prezzario dei Lavori Pubblici della Toscana (edizione 2026) | IMPIANTI - MECCANICI CAM: no | IMPIANTI DI TRATTAMENTO DELL’ACQUA
TOS26_PR.P28.032.009 | Oggetto: TRATTAMENTO DELL’ ACQUA. Uso: - per impianti di climatizzazione invernale ed estiva; - per impianti per la produzione di acqua calda sanitaria; - per impianti solari termici e quelli di irrigazione. ¦ Oggetto: Addolcitore automatico a doppio corpo con rigenerazione a volume Uso: domestico o | Material | General | cad | 3536.62 | 3536.62 | 3536.62 | 3536.62 | 1 | EUR | 3536.62 | 1 | 1 | 1 | IMPIANTI - MECCANICI CAM: no | Prezzario dei Lavori Pubblici della Toscana (edizione 2026) | IMPIANTI - MECCANICI CAM: no | IMPIANTI DI TRATTAMENTO DELL’ACQUA
TOS26_PR.P28.032.008 | Oggetto: TRATTAMENTO DELL’ ACQUA. Uso: - per impianti di climatizzazione invernale ed estiva; - per impianti per la produzione di acqua calda sanitaria; - per impianti solari termici e quelli di irrigazione. ¦ Oggetto: Addolcitore automatico a doppio corpo con rigenerazione a volume Uso: domestico o | Material | General | cad | 2583.03 | 2583.03 | 2583.03 | 2583.03 | 1 | EUR | 2583.03 | 1 | 1 | 1 | IMPIANTI - MECCANICI CAM: no | Prezzario dei Lavori Pubblici della Toscana (edizione 2026) | IMPIANTI - MECCANICI CAM: no | IMPIANTI DI TRATTAMENTO DELL’ACQUA
TOS26_PR.P28.032.007 | Oggetto: TRATTAMENTO DELL’ ACQUA. Uso: - per impianti di climatizzazione invernale ed estiva; - per impianti per la produzione di acqua calda sanitaria; - per impianti solari termici e quelli di irrigazione. ¦ Oggetto: Addolcitore automatico a doppio corpo con rigenerazione a volume Uso: domestico o | Material | General | cad | 1906.7 | 1906.7 | 1906.7 | 1906.7 | 1 | EUR | 1906.7 | 1 | 1 | 1 | IMPIANTI - MECCANICI CAM: no | Prezzario dei Lavori Pubblici della Toscana (edizione 2026) | IMPIANTI - MECCANICI CAM: no | IMPIANTI DI TRATTAMENTO DELL’ACQUA
TOS26_PR.P28.032.006 | Oggetto: TRATTAMENTO DELL’ ACQUA. Uso: - per impianti di climatizzazione invernale ed estiva; - per impianti per la produzione di acqua calda sanitaria; - per impianti solari termici e quelli di irrigazione. ¦ Oggetto: Addolcitore automatico a doppio corpo con rigenerazione a volume Uso: domestico o | Material | General | cad | 1514.54 | 1514.54 | 1514.54 | 1514.54 | 1 | EUR | 1514.54 | 1 | 1 | 1 | IMPIANTI - MECCANICI CAM: no | Prezzario dei Lavori Pubblici della Toscana (edizione 2026) | IMPIANTI - MECCANICI CAM: no | IMPIANTI DI TRATTAMENTO DELL’ACQUA
TOS26_PR.P28.032.005 | Oggetto: TRATTAMENTO DELL’ ACQUA. Uso: - per impianti di climatizzazione invernale ed estiva; - per impianti per la produzione di acqua calda sanitaria; - per impianti solari termici e quelli di irrigazione. ¦ Oggetto: Addolcitore automatico a doppio corpo con rigenerazione a volume Uso: domestico o | Material | General | cad | 1242.71 | 1242.71 | 1242.71 | 1242.71 | 1 | EUR | 1242.71 | 1 | 1 | 1 | IMPIANTI - MECCANICI CAM: no | Prezzario dei Lavori Pubblici della Toscana (edizione 2026) | IMPIANTI - MECCANICI CAM: no | IMPIANTI DI TRATTAMENTO DELL’ACQUA
TOS26_PR.P28.032.004 | Oggetto: TRATTAMENTO DELL’ ACQUA. Uso: - per impianti di climatizzazione invernale ed estiva; - per impianti per la produzione di acqua calda sanitaria; - per impianti solari termici e quelli di irrigazione. ¦ Oggetto: Addolcitore automatico a doppio corpo con rigenerazione a volume Uso: domestico o | Material | General | cad | 1238.08 | 1238.08 | 1238.08 | 1238.08 | 1 | EUR | 1238.08 | 1 | 1 | 1 | IMPIANTI - MECCANICI CAM: no | Prezzario dei Lavori Pubblici della Toscana (edizione 2026) | IMPIANTI - MECCANICI CAM: no | IMPIANTI DI TRATTAMENTO DELL’ACQUA
TOS26_PR.P28.032.003 | Oggetto: TRATTAMENTO DELL’ ACQUA. Uso: - per impianti di climatizzazione invernale ed estiva; - per impianti per la produzione di acqua calda sanitaria; - per impianti solari termici e quelli di irrigazione. ¦ Oggetto: Addolcitore automatico a doppio corpo con rigenerazione a volume Uso: domestico o | Material | General | cad | 1045.98 | 1045.98 | 1045.98 | 1045.98 | 1 | EUR | 1045.98 | 1 | 1 | 1 | IMPIANTI - MECCANICI CAM: no | Prezzario dei Lavori Pubblici della Toscana (edizione 2026) | IMPIANTI - MECCANICI CAM: no | IMPIANTI DI TRATTAMENTO DELL’ACQUA
TOS26_PR.P28.032.002 | Oggetto: TRATTAMENTO DELL’ ACQUA. Uso: - per impianti di climatizzazione invernale ed estiva; - per impianti per la produzione di acqua calda sanitaria; - per impianti solari termici e quelli di irrigazione. ¦ Oggetto: Addolcitore automatico a doppio corpo con rigenerazione a volume Uso: domestico o | Material | General | cad | 977.61 | 977.61 | 977.61 | 977.61 | 1 | EUR | 977.61 | 1 | 1 | 1 | IMPIANTI - MECCANICI CAM: no | Prezzario dei Lavori Pubblici della Toscana (edizione 2026) | IMPIANTI - MECCANICI CAM: no | IMPIANTI DI TRATTAMENTO DELL’ACQUA
TOS26_PR.P28.032.001 | Oggetto: TRATTAMENTO DELL’ ACQUA. Uso: - per impianti di climatizzazione invernale ed estiva; - per impianti per la produzione di acqua calda sanitaria; - per impianti solari termici e quelli di irrigazione. ¦ Oggetto: Addolcitore automatico a doppio corpo con rigenerazione a volume Uso: domestico o | Material | General | cad | 944.54 | 944.54 | 944.54 | 944.54 | 1 | EUR | 944.54 | 1 | 1 | 1 | IMPIANTI - MECCANICI CAM: no | Prezzario dei Lavori Pubblici della Toscana (edizione 2026) | IMPIANTI - MECCANICI CAM: no | IMPIANTI DI TRATTAMENTO DELL’ACQUA
TOS26_PR.P28.031.009 | Oggetto: TRATTAMENTO DELL’ ACQUA. Uso: - per impianti di climatizzazione invernale ed estiva; - per impianti per la produzione di acqua calda sanitaria; - per impianti solari termici e quelli di irrigazione. ¦ Oggetto: Addolcitore automatico a doppio corpo con rigenerazione a tempo Uso: domestico o | Material | General | cad | 3291.39 | 3291.39 | 3291.39 | 3291.39 | 1 | EUR | 3291.39 | 1 | 1 | 1 | IMPIANTI - MECCANICI CAM: no | Prezzario dei Lavori Pubblici della Toscana (edizione 2026) | IMPIANTI - MECCANICI CAM: no | IMPIANTI DI TRATTAMENTO DELL’ACQUA
TOS26_PR.P28.031.008 | Oggetto: TRATTAMENTO DELL’ ACQUA. Uso: - per impianti di climatizzazione invernale ed estiva; - per impianti per la produzione di acqua calda sanitaria; - per impianti solari termici e quelli di irrigazione. ¦ Oggetto: Addolcitore automatico a doppio corpo con rigenerazione a tempo Uso: domestico o | Material | General | cad | 2583.03 | 2583.03 | 2583.03 | 2583.03 | 1 | EUR | 2583.03 | 1 | 1 | 1 | IMPIANTI - MECCANICI CAM: no | Prezzario dei Lavori Pubblici della Toscana (edizione 2026) | IMPIANTI - MECCANICI CAM: no | IMPIANTI DI TRATTAMENTO DELL’ACQUA
TOS26_PR.P28.031.007 | Oggetto: TRATTAMENTO DELL’ ACQUA. Uso: - per impianti di climatizzazione invernale ed estiva; - per impianti per la produzione di acqua calda sanitaria; - per impianti solari termici e quelli di irrigazione. ¦ Oggetto: Addolcitore automatico a doppio corpo con rigenerazione a tempo Uso: domestico o | Material | General | cad | 1825.06 | 1825.06 | 1825.06 | 1825.06 | 1 | EUR | 1825.06 | 1 | 1 | 1 | IMPIANTI - MECCANICI CAM: no | Prezzario dei Lavori Pubblici della Toscana (edizione 2026) | IMPIANTI - MECCANICI CAM: no | IMPIANTI DI TRATTAMENTO DELL’ACQUA
TOS26_PR.P28.031.006 | Oggetto: TRATTAMENTO DELL’ ACQUA. Uso: - per impianti di climatizzazione invernale ed estiva; - per impianti per la produzione di acqua calda sanitaria; - per impianti solari termici e quelli di irrigazione. ¦ Oggetto: Addolcitore automatico a doppio corpo con rigenerazione a tempo Uso: domestico o | Material | General | cad | 1457.66 | 1457.66 | 1457.66 | 1457.66 | 1 | EUR | 1457.66 | 1 | 1 | 1 | IMPIANTI - MECCANICI CAM: no | Prezzario dei Lavori Pubblici della Toscana (edizione 2026) | IMPIANTI - MECCANICI CAM: no | IMPIANTI DI TRATTAMENTO DELL’ACQUA
TOS26_PR.P28.031.005 | Oggetto: TRATTAMENTO DELL’ ACQUA. Uso: - per impianti di climatizzazione invernale ed estiva; - per impianti per la produzione di acqua calda sanitaria; - per impianti solari termici e quelli di irrigazione. ¦ Oggetto: Addolcitore automatico a doppio corpo con rigenerazione a tempo Uso: domestico o | Material | General | cad | 1185.17 | 1185.17 | 1185.17 | 1185.17 | 1 | EUR | 1185.17 | 1 | 1 | 1 | IMPIANTI - MECCANICI CAM: no | Prezzario dei Lavori Pubblici della Toscana (edizione 2026) | IMPIANTI - MECCANICI CAM: no | IMPIANTI DI TRATTAMENTO DELL’ACQUA
TOS26_PR.P29.080.004 | Oggetto: TUBAZIONI, ACCESSORI ED APPARECCHIATURE Uso: PER IMPIANTI IDRICI ED ACQUEDOTTI ¦ Oggetto: Controflangia piana Compreso: - bulloni; - controdadi; - guarnizioni. Conforme: norma UNI EN 1092. ¦ Pressione nominale (bar): 6 Diametro nominale (mm): 65 | Material | General | cad | 18.34 | 18.34 | 18.34 | 18.34 | 1 | EUR | 36.67 | 2 | 1 | 1 | IMPIANTI - MECCANICI CAM: no | Prezzario dei Lavori Pubblici della Toscana (edizione 2026) | IMPIANTI - MECCANICI CAM: no | IMPIANTI DI TRATTAMENTO DELL’ACQUA
TOS26_PR.P28.070.051 | Oggetto: TRATTAMENTO DELL’ ACQUA. Uso: - per impianti di climatizzazione invernale ed estiva; - per impianti per la produzione di acqua calda sanitaria; - per impianti solari termici e quelli di irrigazione. ¦ Oggetto: Contatore volumetrico a quadrante asciutto con testa lancia-impulsi Uso: collegam | Material | General | cad | 658.2 | 658.2 | 658.2 | 658.2 | 1 | EUR | 658.2 | 1 | 1 | 1 | IMPIANTI - MECCANICI CAM: no | Prezzario dei Lavori Pubblici della Toscana (edizione 2026) | IMPIANTI - MECCANICI CAM: no | IMPIANTI DI TRATTAMENTO DELL’ACQUA
TOS26_PR.P29.080.003 | Oggetto: TUBAZIONI, ACCESSORI ED APPARECCHIATURE Uso: PER IMPIANTI IDRICI ED ACQUEDOTTI ¦ Oggetto: Controflangia piana Compreso: - bulloni; - controdadi; - guarnizioni. Conforme: norma UNI EN 1092. ¦ Pressione nominale (bar): 6 Diametro nominale (mm): 50 | Material | General | cad | 16.43 | 16.43 | 16.43 | 16.43 | 1 | EUR | 32.85 | 2 | 1 | 1 | IMPIANTI - MECCANICI CAM: no | Prezzario dei Lavori Pubblici della Toscana (edizione 2026) | IMPIANTI - MECCANICI CAM: no | IMPIANTI DI TRATTAMENTO DELL’ACQUA
TOS26_PR.P28.070.050 | Oggetto: TRATTAMENTO DELL’ ACQUA. Uso: - per impianti di climatizzazione invernale ed estiva; - per impianti per la produzione di acqua calda sanitaria; - per impianti solari termici e quelli di irrigazione. ¦ Oggetto: Contatore volumetrico a quadrante asciutto con testa lancia-impulsi Uso: collegam | Material | General | cad | 425.65 | 425.65 | 425.65 | 425.65 | 1 | EUR | 425.65 | 1 | 1 | 1 | IMPIANTI - MECCANICI CAM: no | Prezzario dei Lavori Pubblici della Toscana (edizione 2026) | IMPIANTI - MECCANICI CAM: no | IMPIANTI DI TRATTAMENTO DELL’ACQUA
TOS26_PR.P28.070.006 | Oggetto: TRATTAMENTO DELL’ ACQUA. Uso: - per impianti di climatizzazione invernale ed estiva; - per impianti per la produzione di acqua calda sanitaria; - per impianti solari termici e quelli di irrigazione. ¦ Oggetto: Contatore volumetrico a quadrante asciutto con testa lancia-impulsi Uso: collegam | Material | General | cad | 557.61 | 557.61 | 557.61 | 557.61 | 1 | EUR | 557.61 | 1 | 1 | 1 | IMPIANTI - MECCANICI CAM: no | Prezzario dei Lavori Pubblici della Toscana (edizione 2026) | IMPIANTI - MECCANICI CAM: no | IMPIANTI DI TRATTAMENTO DELL’ACQUA
TOS26_PR.P28.070.005 | Oggetto: TRATTAMENTO DELL’ ACQUA. Uso: - per impianti di climatizzazione invernale ed estiva; - per impianti per la produzione di acqua calda sanitaria; - per impianti solari termici e quelli di irrigazione. ¦ Oggetto: Contatore volumetrico a quadrante asciutto con testa lancia-impulsi Uso: collegam | Material | General | cad | 385.22 | 385.22 | 385.22 | 385.22 | 1 | EUR | 385.22 | 1 | 1 | 1 | IMPIANTI - MECCANICI CAM: no | Prezzario dei Lavori Pubblici della Toscana (edizione 2026) | IMPIANTI - MECCANICI CAM: no | IMPIANTI DI TRATTAMENTO DELL’ACQUA
TOS26_PR.P28.070.004 | Oggetto: TRATTAMENTO DELL’ ACQUA. Uso: - per impianti di climatizzazione invernale ed estiva; - per impianti per la produzione di acqua calda sanitaria; - per impianti solari termici e quelli di irrigazione. ¦ Oggetto: Contatore volumetrico a quadrante asciutto con testa lancia-impulsi Uso: collegam | Material | General | cad | 208.9 | 208.9 | 208.9 | 208.9 | 1 | EUR | 208.9 | 1 | 1 | 1 | IMPIANTI - MECCANICI CAM: no | Prezzario dei Lavori Pubblici della Toscana (edizione 2026) | IMPIANTI - MECCANICI CAM: no | IMPIANTI DI TRATTAMENTO DELL’ACQUA
TOS26_PR.P28.070.003 | Oggetto: TRATTAMENTO DELL’ ACQUA. Uso: - per impianti di climatizzazione invernale ed estiva; - per impianti per la produzione di acqua calda sanitaria; - per impianti solari termici e quelli di irrigazione. ¦ Oggetto: Contatore volumetrico a quadrante asciutto con testa lancia-impulsi Uso: collegam | Material | General | cad | 181.27 | 181.27 | 181.27 | 181.27 | 1 | EUR | 181.27 | 1 | 1 | 1 | IMPIANTI - MECCANICI CAM: no | Prezzario dei Lavori Pubblici della Toscana (edizione 2026) | IMPIANTI - MECCANICI CAM: no | IMPIANTI DI TRATTAMENTO DELL’ACQUA
TOS26_PR.P28.070.002 | Oggetto: TRATTAMENTO DELL’ ACQUA. Uso: - per impianti di climatizzazione invernale ed estiva; - per impianti per la produzione di acqua calda sanitaria; - per impianti solari termici e quelli di irrigazione. ¦ Oggetto: Contatore volumetrico a quadrante asciutto con testa lancia-impulsi Uso: collegam | Material | General | cad | 73.02 | 73.02 | 73.02 | 73.02 | 1 | EUR | 73.02 | 1 | 1 | 1 | IMPIANTI - MECCANICI CAM: no | Prezzario dei Lavori Pubblici della Toscana (edizione 2026) | IMPIANTI - MECCANICI CAM: no | IMPIANTI DI TRATTAMENTO DELL’ACQUA
TOS26_PR.P28.070.001 | Oggetto: TRATTAMENTO DELL’ ACQUA. Uso: - per impianti di climatizzazione invernale ed estiva; - per impianti per la produzione di acqua calda sanitaria; - per impianti solari termici e quelli di irrigazione. ¦ Oggetto: Contatore volumetrico a quadrante asciutto con testa lancia-impulsi Uso: collegam | Material | General | cad | 68.23 | 68.23 | 68.23 | 68.23 | 1 | EUR | 68.23 | 1 | 1 | 1 | IMPIANTI - MECCANICI CAM: no | Prezzario dei Lavori Pubblici della Toscana (edizione 2026) | IMPIANTI - MECCANICI CAM: no | IMPIANTI DI TRATTAMENTO DELL’ACQUA
TOS26_PR.P28.065.005 | Oggetto: TRATTAMENTO DELL’ ACQUA. Uso: - per impianti di climatizzazione invernale ed estiva; - per impianti per la produzione di acqua calda sanitaria; - per impianti solari termici e quelli di irrigazione. ¦ Oggetto: Pompa multifunzione digitale con ingresso stand-by, ingresso sensore di flusso ed | Material | General | cad | 884.08 | 884.08 | 884.08 | 884.08 | 1 | EUR | 884.08 | 1 | 1 | 1 | IMPIANTI - MECCANICI CAM: no | Prezzario dei Lavori Pubblici della Toscana (edizione 2026) | IMPIANTI - MECCANICI CAM: no | IMPIANTI DI TRATTAMENTO DELL’ACQUA
TOS26_PR.P28.065.004 | Oggetto: TRATTAMENTO DELL’ ACQUA. Uso: - per impianti di climatizzazione invernale ed estiva; - per impianti per la produzione di acqua calda sanitaria; - per impianti solari termici e quelli di irrigazione. ¦ Oggetto: Pompa multifunzione digitale con ingresso stand-by, ingresso sensore di flusso ed | Material | General | cad | 790.57 | 790.57 | 790.57 | 790.57 | 1 | EUR | 790.57 | 1 | 1 | 1 | IMPIANTI - MECCANICI CAM: no | Prezzario dei Lavori Pubblici della Toscana (edizione 2026) | IMPIANTI - MECCANICI CAM: no | IMPIANTI DI TRATTAMENTO DELL’ACQUA
TOS26_PR.P28.065.003 | Oggetto: TRATTAMENTO DELL’ ACQUA. Uso: - per impianti di climatizzazione invernale ed estiva; - per impianti per la produzione di acqua calda sanitaria; - per impianti solari termici e quelli di irrigazione. ¦ Oggetto: Pompa multifunzione digitale con ingresso stand-by, ingresso sensore di flusso ed | Material | General | cad | 720.14 | 720.14 | 720.14 | 720.14 | 1 | EUR | 720.14 | 1 | 1 | 1 | IMPIANTI - MECCANICI CAM: no | Prezzario dei Lavori Pubblici della Toscana (edizione 2026) | IMPIANTI - MECCANICI CAM: no | IMPIANTI DI TRATTAMENTO DELL’ACQUA
TOS26_PR.P28.065.002 | Oggetto: TRATTAMENTO DELL’ ACQUA. Uso: - per impianti di climatizzazione invernale ed estiva; - per impianti per la produzione di acqua calda sanitaria; - per impianti solari termici e quelli di irrigazione. ¦ Oggetto: Pompa multifunzione digitale con ingresso stand-by, ingresso sensore di flusso ed | Material | General | cad | 704.35 | 704.35 | 704.35 | 704.35 | 1 | EUR | 704.35 | 1 | 1 | 1 | IMPIANTI - MECCANICI CAM: no | Prezzario dei Lavori Pubblici della Toscana (edizione 2026) | IMPIANTI - MECCANICI CAM: no | IMPIANTI DI TRATTAMENTO DELL’ACQUA
TOS26_PR.P28.065.001 | Oggetto: TRATTAMENTO DELL’ ACQUA. Uso: - per impianti di climatizzazione invernale ed estiva; - per impianti per la produzione di acqua calda sanitaria; - per impianti solari termici e quelli di irrigazione. ¦ Oggetto: Pompa multifunzione digitale con ingresso stand-by, ingresso sensore di flusso ed | Material | General | cad | 666.1 | 666.1 | 666.1 | 666.1 | 1 | EUR | 666.1 | 1 | 1 | 1 | IMPIANTI - MECCANICI CAM: no | Prezzario dei Lavori Pubblici della Toscana (edizione 2026) | IMPIANTI - MECCANICI CAM: no | IMPIANTI DI TRATTAMENTO DELL’ACQUA
TOS26_PR.P28.045.003 | Oggetto: TRATTAMENTO DELL’ ACQUA. Uso: - per impianti di climatizzazione invernale ed estiva; - per impianti per la produzione di acqua calda sanitaria; - per impianti solari termici e quelli di irrigazione. ¦ Oggetto: Dosatore idrodinamico proporzionale di polifosfati Materiale: testa e ghiera in o | Material | General | cad | 43.97 | 43.97 | 43.97 | 43.97 | 1 | EUR | 43.97 | 1 | 1 | 1 | IMPIANTI - MECCANICI CAM: no | Prezzario dei Lavori Pubblici della Toscana (edizione 2026) | IMPIANTI - MECCANICI CAM: no | IMPIANTI DI TRATTAMENTO DELL’ACQUA
TOS26_PR.P30.118.001 | Oggetto: TUBAZIONI, ACCESSORI E APPARECCHIATURE Uso: RISCALDAMENTO E CLIMATIZZAZIONE ¦ Oggetto: Separatore idraulico Materiale: corpo in acciaio Colore: verniciato con polveri epossidiche Compreso: - guscio di isolamento termico ed anticondensa in polietilene a cellule chiuse spessore 30 mm; - valvo | Material | General | cad | 274.96 | 274.96 | 274.96 | 274.96 | 1 | EUR | 274.96 | 1 | 1 | 1 | IMPIANTI - MECCANICI CAM: no | Prezzario dei Lavori Pubblici della Toscana (edizione 2026) | IMPIANTI - MECCANICI CAM: no | DISPOSITIVI DI SEPARAZIONE E FILTRAGGIO
TOS26_PR.P30.057.007 | Oggetto: TUBAZIONI, ACCESSORI E APPARECCHIATURE Uso: RISCALDAMENTO E CLIMATIZZAZIONE ¦ Oggetto: Separatore d'aria Uso: montaggio diretto su tubazione Caratteristiche: attacchi filettati ¦ Pressione nominale (bar): 6 Diametro nominale (mm): 100 Diametro nominale (inch): 4 | Material | General | cad | 541.37 | 541.37 | 541.37 | 541.37 | 1 | EUR | 541.37 | 1 | 1 | 1 | IMPIANTI - MECCANICI CAM: no | Prezzario dei Lavori Pubblici della Toscana (edizione 2026) | IMPIANTI - MECCANICI CAM: no | DISPOSITIVI DI SEPARAZIONE E FILTRAGGIO
TOS26_PR.P30.057.006 | Oggetto: TUBAZIONI, ACCESSORI E APPARECCHIATURE Uso: RISCALDAMENTO E CLIMATIZZAZIONE ¦ Oggetto: Separatore d'aria Uso: montaggio diretto su tubazione Caratteristiche: attacchi filettati ¦ Pressione nominale (bar): 6 Diametro nominale (mm): 80 Diametro nominale (inch): 3 | Material | General | cad | 215.76 | 215.76 | 215.76 | 215.76 | 1 | EUR | 215.76 | 1 | 1 | 1 | IMPIANTI - MECCANICI CAM: no | Prezzario dei Lavori Pubblici della Toscana (edizione 2026) | IMPIANTI - MECCANICI CAM: no | DISPOSITIVI DI SEPARAZIONE E FILTRAGGIO
TOS26_PR.P30.057.005 | Oggetto: TUBAZIONI, ACCESSORI E APPARECCHIATURE Uso: RISCALDAMENTO E CLIMATIZZAZIONE ¦ Oggetto: Separatore d'aria Uso: montaggio diretto su tubazione Caratteristiche: attacchi filettati ¦ Pressione nominale (bar): 6 Diametro nominale (mm): 65 Diametro nominale (inch): 2½ | Material | General | cad | 192.74 | 192.74 | 192.74 | 192.74 | 1 | EUR | 192.74 | 1 | 1 | 1 | IMPIANTI - MECCANICI CAM: no | Prezzario dei Lavori Pubblici della Toscana (edizione 2026) | IMPIANTI - MECCANICI CAM: no | DISPOSITIVI DI SEPARAZIONE E FILTRAGGIO
TOS26_PR.P30.057.004 | Oggetto: TUBAZIONI, ACCESSORI E APPARECCHIATURE Uso: RISCALDAMENTO E CLIMATIZZAZIONE ¦ Oggetto: Separatore d'aria Uso: montaggio diretto su tubazione Caratteristiche: attacchi filettati ¦ Pressione nominale (bar): 6 Diametro nominale (mm): 50 Diametro nominale (inch): 2 | Material | General | cad | 76.96 | 76.96 | 76.96 | 76.96 | 1 | EUR | 76.96 | 1 | 1 | 1 | IMPIANTI - MECCANICI CAM: no | Prezzario dei Lavori Pubblici della Toscana (edizione 2026) | IMPIANTI - MECCANICI CAM: no | DISPOSITIVI DI SEPARAZIONE E FILTRAGGIO
TOS26_PR.P30.057.003 | Oggetto: TUBAZIONI, ACCESSORI E APPARECCHIATURE Uso: RISCALDAMENTO E CLIMATIZZAZIONE ¦ Oggetto: Separatore d'aria Uso: montaggio diretto su tubazione Caratteristiche: attacchi filettati ¦ Pressione nominale (bar): 6 Diametro nominale (mm): 40 Diametro nominale (inch): 1½ | Material | General | cad | 57.03 | 57.03 | 57.03 | 57.03 | 1 | EUR | 57.03 | 1 | 1 | 1 | IMPIANTI - MECCANICI CAM: no | Prezzario dei Lavori Pubblici della Toscana (edizione 2026) | IMPIANTI - MECCANICI CAM: no | DISPOSITIVI DI SEPARAZIONE E FILTRAGGIO
TOS26_PR.P30.057.002 | Oggetto: TUBAZIONI, ACCESSORI E APPARECCHIATURE Uso: RISCALDAMENTO E CLIMATIZZAZIONE ¦ Oggetto: Separatore d'aria Uso: montaggio diretto su tubazione Caratteristiche: attacchi filettati ¦ Pressione nominale (bar): 6 Diametro nominale (mm): 32 Diametro nominale (inch): 1¼ | Material | General | cad | 54.07 | 54.07 | 54.07 | 54.07 | 1 | EUR | 54.07 | 1 | 1 | 1 | IMPIANTI - MECCANICI CAM: no | Prezzario dei Lavori Pubblici della Toscana (edizione 2026) | IMPIANTI - MECCANICI CAM: no | DISPOSITIVI DI SEPARAZIONE E FILTRAGGIO
TOS26_PR.P30.057.001 | Oggetto: TUBAZIONI, ACCESSORI E APPARECCHIATURE Uso: RISCALDAMENTO E CLIMATIZZAZIONE ¦ Oggetto: Separatore d'aria Uso: montaggio diretto su tubazione Caratteristiche: attacchi filettati ¦ Pressione nominale (bar): 6 Diametro nominale (mm): 25 Diametro nominale (inch): 1 | Material | General | cad | 52.1 | 52.1 | 52.1 | 52.1 | 1 | EUR | 52.1 | 1 | 1 | 1 | IMPIANTI - MECCANICI CAM: no | Prezzario dei Lavori Pubblici della Toscana (edizione 2026) | IMPIANTI - MECCANICI CAM: no | DISPOSITIVI DI SEPARAZIONE E FILTRAGGIO
TOS26_PR.P28.100.009 | Oggetto: TRATTAMENTO DELL’ ACQUA. Uso: - per impianti di climatizzazione invernale ed estiva; - per impianti per la produzione di acqua calda sanitaria; - per impianti solari termici e quelli di irrigazione. ¦ Oggetto: Accessori Uso: impianti trattamento acqua ¦ Oggetto: Prodotto a base di perossido | Material | General | cad | 85.01 | 85.01 | 85.01 | 85.01 | 1 | EUR | 85.01 | 1 | 1 | 1 | IMPIANTI - MECCANICI CAM: no | Prezzario dei Lavori Pubblici della Toscana (edizione 2026) | IMPIANTI - MECCANICI CAM: no | IMPIANTI DI TRATTAMENTO DELL’ACQUA
TOS26_PR.P28.100.007 | Oggetto: TRATTAMENTO DELL’ ACQUA. Uso: - per impianti di climatizzazione invernale ed estiva; - per impianti per la produzione di acqua calda sanitaria; - per impianti solari termici e quelli di irrigazione. ¦ Oggetto: Accessori Uso: impianti trattamento acqua ¦ Oggetto: Prodotto antilegionella Cara | Material | General | cad | 123.87 | 123.87 | 123.87 | 123.87 | 1 | EUR | 123.87 | 1 | 1 | 1 | IMPIANTI - MECCANICI CAM: no | Prezzario dei Lavori Pubblici della Toscana (edizione 2026) | IMPIANTI - MECCANICI CAM: no | IMPIANTI DI TRATTAMENTO DELL’ACQUA
TOS26_PR.P28.100.003 | Oggetto: TRATTAMENTO DELL’ ACQUA. Uso: - per impianti di climatizzazione invernale ed estiva; - per impianti per la produzione di acqua calda sanitaria; - per impianti solari termici e quelli di irrigazione. ¦ Oggetto: Accessori Uso: impianti trattamento acqua ¦ Oggetto: Prodotto protettivo Uso: cir | Material | General | cad | 47.36 | 47.36 | 47.36 | 47.36 | 1 | EUR | 47.36 | 1 | 1 | 1 | IMPIANTI - MECCANICI CAM: no | Prezzario dei Lavori Pubblici della Toscana (edizione 2026) | IMPIANTI - MECCANICI CAM: no | IMPIANTI DI TRATTAMENTO DELL’ACQUA
TOS26_PR.P28.100.001 | Oggetto: TRATTAMENTO DELL’ ACQUA. Uso: - per impianti di climatizzazione invernale ed estiva; - per impianti per la produzione di acqua calda sanitaria; - per impianti solari termici e quelli di irrigazione. ¦ Oggetto: Accessori Uso: impianti trattamento acqua ¦ Oggetto: Prodotto protettivo filmante | Material | General | cad | 364.32 | 364.32 | 364.32 | 364.32 | 1 | EUR | 364.32 | 1 | 1 | 1 | IMPIANTI - MECCANICI CAM: no | Prezzario dei Lavori Pubblici della Toscana (edizione 2026) | IMPIANTI - MECCANICI CAM: no | IMPIANTI DI TRATTAMENTO DELL’ACQUA
TOS26_PR.P29.080.006 | Oggetto: TUBAZIONI, ACCESSORI ED APPARECCHIATURE Uso: PER IMPIANTI IDRICI ED ACQUEDOTTI ¦ Oggetto: Controflangia piana Compreso: - bulloni; - controdadi; - guarnizioni. Conforme: norma UNI EN 1092. ¦ Pressione nominale (bar): 6 Diametro nominale (mm): 100 | Material | General | cad | 28.13 | 28.13 | 28.13 | 28.13 | 1 | EUR | 56.25 | 2 | 1 | 1 | IMPIANTI - MECCANICI CAM: no | Prezzario dei Lavori Pubblici della Toscana (edizione 2026) | IMPIANTI - MECCANICI CAM: no | IMPIANTI DI TRATTAMENTO DELL’ACQUA
TOS26_PR.P28.070.053 | Oggetto: TRATTAMENTO DELL’ ACQUA. Uso: - per impianti di climatizzazione invernale ed estiva; - per impianti per la produzione di acqua calda sanitaria; - per impianti solari termici e quelli di irrigazione. ¦ Oggetto: Contatore volumetrico a quadrante asciutto con testa lancia-impulsi Uso: collegam | Material | General | cad | 957.1 | 957.1 | 957.1 | 957.1 | 1 | EUR | 957.1 | 1 | 1 | 1 | IMPIANTI - MECCANICI CAM: no | Prezzario dei Lavori Pubblici della Toscana (edizione 2026) | IMPIANTI - MECCANICI CAM: no | IMPIANTI DI TRATTAMENTO DELL’ACQUA
TOS26_PR.P29.080.005 | Oggetto: TUBAZIONI, ACCESSORI ED APPARECCHIATURE Uso: PER IMPIANTI IDRICI ED ACQUEDOTTI ¦ Oggetto: Controflangia piana Compreso: - bulloni; - controdadi; - guarnizioni. Conforme: norma UNI EN 1092. ¦ Pressione nominale (bar): 6 Diametro nominale (mm): 80 | Material | General | cad | 25.64 | 25.64 | 25.64 | 25.64 | 1 | EUR | 51.27 | 2 | 1 | 1 | IMPIANTI - MECCANICI CAM: no | Prezzario dei Lavori Pubblici della Toscana (edizione 2026) | IMPIANTI - MECCANICI CAM: no | IMPIANTI DI TRATTAMENTO DELL’ACQUA
TOS26_PR.P28.070.052 | Oggetto: TRATTAMENTO DELL’ ACQUA. Uso: - per impianti di climatizzazione invernale ed estiva; - per impianti per la produzione di acqua calda sanitaria; - per impianti solari termici e quelli di irrigazione. ¦ Oggetto: Contatore volumetrico a quadrante asciutto con testa lancia-impulsi Uso: collegam | Material | General | cad | 692.33 | 692.33 | 692.33 | 692.33 | 1 | EUR | 692.33 | 1 | 1 | 1 | IMPIANTI - MECCANICI CAM: no | Prezzario dei Lavori Pubblici della Toscana (edizione 2026) | IMPIANTI - MECCANICI CAM: no | IMPIANTI DI TRATTAMENTO DELL’ACQUA
TOS26_PR.P29.037.013 | Oggetto: TUBAZIONE Materiale: acciaio zincato Caratteristiche: - estremità filettate; - barre da 6,00 m; - senza saldatura; - filettabili in acciaio S 195T; - zincati; - marchiati a vernice con nome produttore, diametro e norme. Compreso: - fornitura; - posa; - incidenza raccordi; - incidenza sfr | Material | General | m | 5.91 | 5.91 | 5.91 | 5.91 | 1 | EUR | 0.89 | 0.15 | 1 | 1 | IMPIANTI - MECCANICI CAM: no | Prezzario dei Lavori Pubblici della Toscana (edizione 2026) | IMPIANTI - MECCANICI CAM: no | ADDUZIONE DELL'ACQUA
TOS26_PR.P29.037.004 | Oggetto: TUBAZIONI, ACCESSORI ED APPARECCHIATURE Uso: PER IMPIANTI IDRICI ED ACQUEDOTTI ¦ Oggetto: Tubo Materiale: acciaio senza saldatura zincato Uso: collettori, colonne montanti e distribuzioni orizzontali. Conforme: UNI EN 10255:2007. ¦ Diametro (inch): 1 | Material | General | m | 5.91 | 5.91 | 5.91 | 5.91 | 1 | EUR | 5.91 | 1 | 1 | 1 | IMPIANTI - MECCANICI CAM: no | Prezzario dei Lavori Pubblici della Toscana (edizione 2026) | IMPIANTI - MECCANICI CAM: no | ADDUZIONE DELL'ACQUA
TOS26_PR.P29.037.012 | Oggetto: TUBAZIONE Materiale: acciaio zincato Caratteristiche: - estremità filettate; - barre da 6,00 m; - senza saldatura; - filettabili in acciaio S 195T; - zincati; - marchiati a vernice con nome produttore, diametro e norme. Compreso: - fornitura; - posa; - incidenza raccordi; - incidenza sfr | Material | General | m | 3.96 | 3.96 | 3.96 | 3.96 | 1 | EUR | 0.59 | 0.15 | 1 | 1 | IMPIANTI - MECCANICI CAM: no | Prezzario dei Lavori Pubblici della Toscana (edizione 2026) | IMPIANTI - MECCANICI CAM: no | ADDUZIONE DELL'ACQUA
TOS26_PR.P29.037.003 | Oggetto: TUBAZIONI, ACCESSORI ED APPARECCHIATURE Uso: PER IMPIANTI IDRICI ED ACQUEDOTTI ¦ Oggetto: Tubo Materiale: acciaio senza saldatura zincato Uso: collettori, colonne montanti e distribuzioni orizzontali. Conforme: UNI EN 10255:2007. ¦ Diametro (inch): 3/4 | Material | General | m | 3.96 | 3.96 | 3.96 | 3.96 | 1 | EUR | 3.96 | 1 | 1 | 1 | IMPIANTI - MECCANICI CAM: no | Prezzario dei Lavori Pubblici della Toscana (edizione 2026) | IMPIANTI - MECCANICI CAM: no | ADDUZIONE DELL'ACQUA
TOS26_PR.P29.037.011 | Oggetto: TUBAZIONE Materiale: acciaio zincato Caratteristiche: - estremità filettate; - barre da 6,00 m; - senza saldatura; - filettabili in acciaio S 195T; - zincati; - marchiati a vernice con nome produttore, diametro e norme. Compreso: - fornitura; - posa; - incidenza raccordi; - incidenza sfr | Material | General | m | 3.21 | 3.21 | 3.21 | 3.21 | 1 | EUR | 0.48 | 0.15 | 1 | 1 | IMPIANTI - MECCANICI CAM: no | Prezzario dei Lavori Pubblici della Toscana (edizione 2026) | IMPIANTI - MECCANICI CAM: no | ADDUZIONE DELL'ACQUA
TOS26_PR.P29.037.010 | Oggetto: TUBAZIONE Materiale: acciaio zincato Caratteristiche: - estremità filettate; - barre da 6,00 m; - senza saldatura; - filettabili in acciaio S 195T; - zincati; - marchiati a vernice con nome produttore, diametro e norme. Compreso: - fornitura; - posa; - incidenza raccordi; - incidenza sfr | Material | General | m | 3.02 | 3.02 | 3.02 | 3.02 | 1 | EUR | 0.45 | 0.15 | 1 | 1 | IMPIANTI - MECCANICI CAM: no | Prezzario dei Lavori Pubblici della Toscana (edizione 2026) | IMPIANTI - MECCANICI CAM: no | ADDUZIONE DELL'ACQUA
TOS26_PR.P29.037.001 | Oggetto: TUBAZIONI, ACCESSORI ED APPARECCHIATURE Uso: PER IMPIANTI IDRICI ED ACQUEDOTTI ¦ Oggetto: Tubo Materiale: acciaio senza saldatura zincato Uso: collettori, colonne montanti e distribuzioni orizzontali. Conforme: UNI EN 10255:2007. ¦ Diametro (inch): 3/8 | Material | General | m | 3.02 | 3.02 | 3.02 | 3.02 | 1 | EUR | 3.02 | 1 | 1 | 1 | IMPIANTI - MECCANICI CAM: no | Prezzario dei Lavori Pubblici della Toscana (edizione 2026) | IMPIANTI - MECCANICI CAM: no | ADDUZIONE DELL'ACQUA
TOS26_PRCAM.P36.012.016 | CONGLOMERATI BITUMINOSI ¦ Oggetto: CONGLOMERATI BITUMINOSI Caratteristiche: - Riduzione dell’impatto ambientale nelle fasi di produzione; - Tecnologie a bassa temperatura (asfalti tiepidi) per diminuire le emissioni di CO₂ e migliorare la sostenibilità della pavimentazione. Compreso: - fresato d’asf | Material | General | t | 226.73 | 226.73 | 226.73 | 226.73 | 1 | EUR | 226.73 | 1 | 1 | 1 | INFRASTRUTTURE STRADALI | Prezzario dei Lavori Pubblici della Toscana (edizione 2026) | INFRASTRUTTURE STRADALI | PAVIMENTAZIONE
TOS26_PRCAM.P36.012.015 | CONGLOMERATI BITUMINOSI ¦ Oggetto: CONGLOMERATI BITUMINOSI Caratteristiche: - Riduzione dell’impatto ambientale nelle fasi di produzione; - Tecnologie a bassa temperatura (asfalti tiepidi) per diminuire le emissioni di CO₂ e migliorare la sostenibilità della pavimentazione. Compreso: - fresato d’asf | Material | General | t | 227.96 | 227.96 | 227.96 | 227.96 | 1 | EUR | 227.96 | 1 | 1 | 1 | INFRASTRUTTURE STRADALI | Prezzario dei Lavori Pubblici della Toscana (edizione 2026) | INFRASTRUTTURE STRADALI | PAVIMENTAZIONE
TOS26_PRCAM.P36.003.001 | CONGLOMERATI BITUMINOSI ¦ Oggetto: CONGLOMERATI BITUMINOSI A FREDDO Caratteristiche: Miscela di aggregati e legante bituminoso. Uso: per la posa a temperatura ambiente, senza necessità di riscaldamento Conforme: - UNI EN 13043:2004; - D.M. 05/08/2024 ¦ Formato: sfuso misurato sui mezzi di trasporto | Material | General | t | 239.22 | 239.22 | 239.22 | 239.22 | 1 | EUR | 11.96 | 0.05 | 1 | 1 | INFRASTRUTTURE STRADALI | Prezzario dei Lavori Pubblici della Toscana (edizione 2026) | INFRASTRUTTURE STRADALI | PAVIMENTAZIONE
TOS26_PR.P30.119.002 | Oggetto: TUBAZIONI, ACCESSORI E APPARECCHIATURE Uso: RISCALDAMENTO E CLIMATIZZAZIONE ¦ Oggetto: Separatore idraulico Materiale: corpo in acciaio Colore: verniciato con polveri epossidiche Caratteristiche: accoppiamento con controflangia EN 1092-1. Compreso: - guscio di isolamento termico ed anticond | Material | General | cad | 935.39 | 935.39 | 935.39 | 935.39 | 1 | EUR | 935.39 | 1 | 1 | 1 | IMPIANTI - MECCANICI CAM: no | Prezzario dei Lavori Pubblici della Toscana (edizione 2026) | IMPIANTI - MECCANICI CAM: no | DISPOSITIVI DI SEPARAZIONE E FILTRAGGIO
TOS26_PR.P30.119.001 | Oggetto: TUBAZIONI, ACCESSORI E APPARECCHIATURE Uso: RISCALDAMENTO E CLIMATIZZAZIONE ¦ Oggetto: Separatore idraulico Materiale: corpo in acciaio Colore: verniciato con polveri epossidiche Caratteristiche: accoppiamento con controflangia EN 1092-1. Compreso: - guscio di isolamento termico ed anticond | Material | General | cad | 903.16 | 903.16 | 903.16 | 903.16 | 1 | EUR | 903.16 | 1 | 1 | 1 | IMPIANTI - MECCANICI CAM: no | Prezzario dei Lavori Pubblici della Toscana (edizione 2026) | IMPIANTI - MECCANICI CAM: no | DISPOSITIVI DI SEPARAZIONE E FILTRAGGIO
TOS26_PR.P30.010.003 | Oggetto: TUBAZIONI, ACCESSORI E APPARECCHIATURE Uso: RISCALDAMENTO E CLIMATIZZAZIONE ¦ Oggetto: Flangia piana a saldare Uso: utilizzo in congiunzioni di tubazioni in impianti idraulici Materiale: acciaio P250GH Compreso: - bulloni in acciaio nero; - guarnizione senza amianto. Conforme: secondo UNI E | Material | General | cad | 24.81 | 24.81 | 24.81 | 24.81 | 1 | EUR | 49.61 | 2 | 1 | 1 | IMPIANTI - MECCANICI CAM: no | Prezzario dei Lavori Pubblici della Toscana (edizione 2026) | IMPIANTI - MECCANICI CAM: no | DISPOSITIVI DI SEPARAZIONE E FILTRAGGIO
TOS26_PR.P30.118.004 | Oggetto: TUBAZIONI, ACCESSORI E APPARECCHIATURE Uso: RISCALDAMENTO E CLIMATIZZAZIONE ¦ Oggetto: Separatore idraulico Materiale: corpo in acciaio Colore: verniciato con polveri epossidiche Compreso: - guscio di isolamento termico ed anticondensa in polietilene a cellule chiuse spessore 30 mm; - valvo | Material | General | cad | 593.99 | 593.99 | 593.99 | 593.99 | 1 | EUR | 593.99 | 1 | 1 | 1 | IMPIANTI - MECCANICI CAM: no | Prezzario dei Lavori Pubblici della Toscana (edizione 2026) | IMPIANTI - MECCANICI CAM: no | DISPOSITIVI DI SEPARAZIONE E FILTRAGGIO
TOS26_PR.P30.118.003 | Oggetto: TUBAZIONI, ACCESSORI E APPARECCHIATURE Uso: RISCALDAMENTO E CLIMATIZZAZIONE ¦ Oggetto: Separatore idraulico Materiale: corpo in acciaio Colore: verniciato con polveri epossidiche Compreso: - guscio di isolamento termico ed anticondensa in polietilene a cellule chiuse spessore 30 mm; - valvo | Material | General | cad | 392.71 | 392.71 | 392.71 | 392.71 | 1 | EUR | 392.71 | 1 | 1 | 1 | IMPIANTI - MECCANICI CAM: no | Prezzario dei Lavori Pubblici della Toscana (edizione 2026) | IMPIANTI - MECCANICI CAM: no | DISPOSITIVI DI SEPARAZIONE E FILTRAGGIO
TOS26_PR.P30.118.002 | Oggetto: TUBAZIONI, ACCESSORI E APPARECCHIATURE Uso: RISCALDAMENTO E CLIMATIZZAZIONE ¦ Oggetto: Separatore idraulico Materiale: corpo in acciaio Colore: verniciato con polveri epossidiche Compreso: - guscio di isolamento termico ed anticondensa in polietilene a cellule chiuse spessore 30 mm; - valvo | Material | General | cad | 321.01 | 321.01 | 321.01 | 321.01 | 1 | EUR | 321.01 | 1 | 1 | 1 | IMPIANTI - MECCANICI CAM: no | Prezzario dei Lavori Pubblici della Toscana (edizione 2026) | IMPIANTI - MECCANICI CAM: no | DISPOSITIVI DI SEPARAZIONE E FILTRAGGIO
TOS26_PR.P28.020.010 | Oggetto: TRATTAMENTO DELL’ ACQUA. Uso: - per impianti di climatizzazione invernale ed estiva; - per impianti per la produzione di acqua calda sanitaria; - per impianti solari termici e quelli di irrigazione. ¦ Oggetto: Defangatore con magnete Uso: - separazione di impurità negli impianti termici e d | Material | General | cad | 131.56 | 131.56 | 131.56 | 131.56 | 1 | EUR | 131.56 | 1 | 1 | 1 | IMPIANTI - MECCANICI CAM: no | Prezzario dei Lavori Pubblici della Toscana (edizione 2026) | IMPIANTI - MECCANICI CAM: no | DISPOSITIVI DI SEPARAZIONE E FILTRAGGIO
TOS26_PR.P28.020.002 | Oggetto: TRATTAMENTO DELL’ ACQUA. Uso: - per impianti di climatizzazione invernale ed estiva; - per impianti per la produzione di acqua calda sanitaria; - per impianti solari termici e quelli di irrigazione. ¦ Oggetto: Defangatore con magnete Uso: - separazione di impurità negli impianti termici e d | Material | General | cad | 78.8 | 78.8 | 78.8 | 78.8 | 1 | EUR | 78.8 | 1 | 1 | 1 | IMPIANTI - MECCANICI CAM: no | Prezzario dei Lavori Pubblici della Toscana (edizione 2026) | IMPIANTI - MECCANICI CAM: no | DISPOSITIVI DI SEPARAZIONE E FILTRAGGIO
TOS26_PR.P28.020.001 | Oggetto: TRATTAMENTO DELL’ ACQUA. Uso: - per impianti di climatizzazione invernale ed estiva; - per impianti per la produzione di acqua calda sanitaria; - per impianti solari termici e quelli di irrigazione. ¦ Oggetto: Defangatore con magnete Uso: - separazione di impurità negli impianti termici e d | Material | General | cad | 63.85 | 63.85 | 63.85 | 63.85 | 1 | EUR | 63.85 | 1 | 1 | 1 | IMPIANTI - MECCANICI CAM: no | Prezzario dei Lavori Pubblici della Toscana (edizione 2026) | IMPIANTI - MECCANICI CAM: no | DISPOSITIVI DI SEPARAZIONE E FILTRAGGIO
TOS26_PR.P30.119.009 | Oggetto: TUBAZIONI, ACCESSORI E APPARECCHIATURE Uso: RISCALDAMENTO E CLIMATIZZAZIONE ¦ Oggetto: Separatore idraulico Materiale: corpo in acciaio Colore: verniciato con polveri epossidiche Caratteristiche: accoppiamento con controflangia EN 1092-1. Compreso: - guscio di isolamento termico ed anticond | Material | General | cad | 9278.27 | 9278.27 | 9278.27 | 9278.27 | 1 | EUR | 9278.27 | 1 | 1 | 1 | IMPIANTI - MECCANICI CAM: no | Prezzario dei Lavori Pubblici della Toscana (edizione 2026) | IMPIANTI - MECCANICI CAM: no | DISPOSITIVI DI SEPARAZIONE E FILTRAGGIO
TOS26_PR.P30.010.011 | Oggetto: TUBAZIONI, ACCESSORI E APPARECCHIATURE Uso: RISCALDAMENTO E CLIMATIZZAZIONE ¦ Oggetto: Flangia piana a saldare Uso: utilizzo in congiunzioni di tubazioni in impianti idraulici Materiale: acciaio P250GH Compreso: - bulloni in acciaio nero; - guarnizione senza amianto. Conforme: secondo UNI E | Material | General | cad | 211.56 | 211.56 | 211.56 | 211.56 | 1 | EUR | 423.12 | 2 | 1 | 1 | IMPIANTI - MECCANICI CAM: no | Prezzario dei Lavori Pubblici della Toscana (edizione 2026) | IMPIANTI - MECCANICI CAM: no | DISPOSITIVI DI SEPARAZIONE E FILTRAGGIO
TOS26_PR.P30.119.008 | Oggetto: TUBAZIONI, ACCESSORI E APPARECCHIATURE Uso: RISCALDAMENTO E CLIMATIZZAZIONE ¦ Oggetto: Separatore idraulico Materiale: corpo in acciaio Colore: verniciato con polveri epossidiche Caratteristiche: accoppiamento con controflangia EN 1092-1. Compreso: - guscio di isolamento termico ed anticond | Material | General | cad | 8176.45 | 8176.45 | 8176.45 | 8176.45 | 1 | EUR | 8176.45 | 1 | 1 | 1 | IMPIANTI - MECCANICI CAM: no | Prezzario dei Lavori Pubblici della Toscana (edizione 2026) | IMPIANTI - MECCANICI CAM: no | DISPOSITIVI DI SEPARAZIONE E FILTRAGGIO
TOS26_PR.P30.010.010 | Oggetto: TUBAZIONI, ACCESSORI E APPARECCHIATURE Uso: RISCALDAMENTO E CLIMATIZZAZIONE ¦ Oggetto: Flangia piana a saldare Uso: utilizzo in congiunzioni di tubazioni in impianti idraulici Materiale: acciaio P250GH Compreso: - bulloni in acciaio nero; - guarnizione senza amianto. Conforme: secondo UNI E | Material | General | cad | 183.35 | 183.35 | 183.35 | 183.35 | 1 | EUR | 366.71 | 2 | 1 | 1 | IMPIANTI - MECCANICI CAM: no | Prezzario dei Lavori Pubblici della Toscana (edizione 2026) | IMPIANTI - MECCANICI CAM: no | DISPOSITIVI DI SEPARAZIONE E FILTRAGGIO
TOS26_PR.P30.119.007 | Oggetto: TUBAZIONI, ACCESSORI E APPARECCHIATURE Uso: RISCALDAMENTO E CLIMATIZZAZIONE ¦ Oggetto: Separatore idraulico Materiale: corpo in acciaio Colore: verniciato con polveri epossidiche Caratteristiche: accoppiamento con controflangia EN 1092-1. Compreso: - guscio di isolamento termico ed anticond | Material | General | cad | 7569.3 | 7569.3 | 7569.3 | 7569.3 | 1 | EUR | 7569.3 | 1 | 1 | 1 | IMPIANTI - MECCANICI CAM: no | Prezzario dei Lavori Pubblici della Toscana (edizione 2026) | IMPIANTI - MECCANICI CAM: no | DISPOSITIVI DI SEPARAZIONE E FILTRAGGIO
TOS26_PR.P30.010.009 | Oggetto: TUBAZIONI, ACCESSORI E APPARECCHIATURE Uso: RISCALDAMENTO E CLIMATIZZAZIONE ¦ Oggetto: Flangia piana a saldare Uso: utilizzo in congiunzioni di tubazioni in impianti idraulici Materiale: acciaio P250GH Compreso: - bulloni in acciaio nero; - guarnizione senza amianto. Conforme: secondo UNI E | Material | General | cad | 114.41 | 114.41 | 114.41 | 114.41 | 1 | EUR | 228.82 | 2 | 1 | 1 | IMPIANTI - MECCANICI CAM: no | Prezzario dei Lavori Pubblici della Toscana (edizione 2026) | IMPIANTI - MECCANICI CAM: no | DISPOSITIVI DI SEPARAZIONE E FILTRAGGIO
TOS26_PR.P30.119.006 | Oggetto: TUBAZIONI, ACCESSORI E APPARECCHIATURE Uso: RISCALDAMENTO E CLIMATIZZAZIONE ¦ Oggetto: Separatore idraulico Materiale: corpo in acciaio Colore: verniciato con polveri epossidiche Caratteristiche: accoppiamento con controflangia EN 1092-1. Compreso: - guscio di isolamento termico ed anticond | Material | General | cad | 3673.81 | 3673.81 | 3673.81 | 3673.81 | 1 | EUR | 3673.81 | 1 | 1 | 1 | IMPIANTI - MECCANICI CAM: no | Prezzario dei Lavori Pubblici della Toscana (edizione 2026) | IMPIANTI - MECCANICI CAM: no | DISPOSITIVI DI SEPARAZIONE E FILTRAGGIO
TOS26_PR.P30.010.008 | Oggetto: TUBAZIONI, ACCESSORI E APPARECCHIATURE Uso: RISCALDAMENTO E CLIMATIZZAZIONE ¦ Oggetto: Flangia piana a saldare Uso: utilizzo in congiunzioni di tubazioni in impianti idraulici Materiale: acciaio P250GH Compreso: - bulloni in acciaio nero; - guarnizione senza amianto. Conforme: secondo UNI E | Material | General | cad | 72.68 | 72.68 | 72.68 | 72.68 | 1 | EUR | 145.35 | 2 | 1 | 1 | IMPIANTI - MECCANICI CAM: no | Prezzario dei Lavori Pubblici della Toscana (edizione 2026) | IMPIANTI - MECCANICI CAM: no | DISPOSITIVI DI SEPARAZIONE E FILTRAGGIO
TOS26_PR.P30.119.005 | Oggetto: TUBAZIONI, ACCESSORI E APPARECCHIATURE Uso: RISCALDAMENTO E CLIMATIZZAZIONE ¦ Oggetto: Separatore idraulico Materiale: corpo in acciaio Colore: verniciato con polveri epossidiche Caratteristiche: accoppiamento con controflangia EN 1092-1. Compreso: - guscio di isolamento termico ed anticond | Material | General | cad | 3493.58 | 3493.58 | 3493.58 | 3493.58 | 1 | EUR | 3493.58 | 1 | 1 | 1 | IMPIANTI - MECCANICI CAM: no | Prezzario dei Lavori Pubblici della Toscana (edizione 2026) | IMPIANTI - MECCANICI CAM: no | DISPOSITIVI DI SEPARAZIONE E FILTRAGGIO
TOS26_PR.P30.010.007 | Oggetto: TUBAZIONI, ACCESSORI E APPARECCHIATURE Uso: RISCALDAMENTO E CLIMATIZZAZIONE ¦ Oggetto: Flangia piana a saldare Uso: utilizzo in congiunzioni di tubazioni in impianti idraulici Materiale: acciaio P250GH Compreso: - bulloni in acciaio nero; - guarnizione senza amianto. Conforme: secondo UNI E | Material | General | cad | 54.76 | 54.76 | 54.76 | 54.76 | 1 | EUR | 109.51 | 2 | 1 | 1 | IMPIANTI - MECCANICI CAM: no | Prezzario dei Lavori Pubblici della Toscana (edizione 2026) | IMPIANTI - MECCANICI CAM: no | DISPOSITIVI DI SEPARAZIONE E FILTRAGGIO
TOS26_PR.P30.119.004 | Oggetto: TUBAZIONI, ACCESSORI E APPARECCHIATURE Uso: RISCALDAMENTO E CLIMATIZZAZIONE ¦ Oggetto: Separatore idraulico Materiale: corpo in acciaio Colore: verniciato con polveri epossidiche Caratteristiche: accoppiamento con controflangia EN 1092-1. Compreso: - guscio di isolamento termico ed anticond | Material | General | cad | 1384.01 | 1384.01 | 1384.01 | 1384.01 | 1 | EUR | 1384.01 | 1 | 1 | 1 | IMPIANTI - MECCANICI CAM: no | Prezzario dei Lavori Pubblici della Toscana (edizione 2026) | IMPIANTI - MECCANICI CAM: no | DISPOSITIVI DI SEPARAZIONE E FILTRAGGIO
TOS26_PR.P30.119.003 | Oggetto: TUBAZIONI, ACCESSORI E APPARECCHIATURE Uso: RISCALDAMENTO E CLIMATIZZAZIONE ¦ Oggetto: Separatore idraulico Materiale: corpo in acciaio Colore: verniciato con polveri epossidiche Caratteristiche: accoppiamento con controflangia EN 1092-1. Compreso: - guscio di isolamento termico ed anticond | Material | General | cad | 1353.09 | 1353.09 | 1353.09 | 1353.09 | 1 | EUR | 1353.09 | 1 | 1 | 1 | IMPIANTI - MECCANICI CAM: no | Prezzario dei Lavori Pubblici della Toscana (edizione 2026) | IMPIANTI - MECCANICI CAM: no | DISPOSITIVI DI SEPARAZIONE E FILTRAGGIO
TOS26_PR.P29.037.005 | Oggetto: TUBAZIONI, ACCESSORI ED APPARECCHIATURE Uso: PER IMPIANTI IDRICI ED ACQUEDOTTI ¦ Oggetto: Tubo Materiale: acciaio senza saldatura zincato Uso: collettori, colonne montanti e distribuzioni orizzontali. Conforme: UNI EN 10255:2007. ¦ Diametro (inch): 2 | Material | General | m | 12.05 | 12.05 | 12.05 | 12.05 | 1 | EUR | 12.05 | 1 | 1 | 1 | IMPIANTI - MECCANICI CAM: no | Prezzario dei Lavori Pubblici della Toscana (edizione 2026) | IMPIANTI - MECCANICI CAM: no | ADDUZIONE DELL'ACQUA
TOS26_PR.P30.110.003 | Oggetto: TUBAZIONI, ACCESSORI E APPARECCHIATURE Uso: RISCALDAMENTO E CLIMATIZZAZIONE ¦ Oggetto: Giunto di dilatazione antivibrante Materiale: gomma Caratteristiche: flangiato Pressione nominale (bar): - 10; - 16. ¦ Diametro (mm): 50 | Material | General | cad | 45.28 | 45.28 | 45.28 | 45.28 | 1 | EUR | 45.28 | 1 | 1 | 1 | IMPIANTI - MECCANICI CAM: no | Prezzario dei Lavori Pubblici della Toscana (edizione 2026) | IMPIANTI - MECCANICI CAM: no | IMPIANTI DI RISCALDAMENTO E CLIMATIZZAZIONE
TOS26_PR.P30.110.002 | Oggetto: TUBAZIONI, ACCESSORI E APPARECCHIATURE Uso: RISCALDAMENTO E CLIMATIZZAZIONE ¦ Oggetto: Giunto di dilatazione antivibrante Materiale: gomma Caratteristiche: flangiato Pressione nominale (bar): - 10; - 16. ¦ Diametro (mm): 40 | Material | General | cad | 39.55 | 39.55 | 39.55 | 39.55 | 1 | EUR | 39.55 | 1 | 1 | 1 | IMPIANTI - MECCANICI CAM: no | Prezzario dei Lavori Pubblici della Toscana (edizione 2026) | IMPIANTI - MECCANICI CAM: no | IMPIANTI DI RISCALDAMENTO E CLIMATIZZAZIONE
TOS26_PR.P30.110.001 | Oggetto: TUBAZIONI, ACCESSORI E APPARECCHIATURE Uso: RISCALDAMENTO E CLIMATIZZAZIONE ¦ Oggetto: Giunto di dilatazione antivibrante Materiale: gomma Caratteristiche: flangiato Pressione nominale (bar): - 10; - 16. ¦ Diametro (mm): 32 | Material | General | cad | 36.91 | 36.91 | 36.91 | 36.91 | 1 | EUR | 36.91 | 1 | 1 | 1 | IMPIANTI - MECCANICI CAM: no | Prezzario dei Lavori Pubblici della Toscana (edizione 2026) | IMPIANTI - MECCANICI CAM: no | IMPIANTI DI RISCALDAMENTO E CLIMATIZZAZIONE
TOS26_PR.P30.051.001 | Oggetto: TUBAZIONI, ACCESSORI E APPARECCHIATURE Uso: RISCALDAMENTO E CLIMATIZZAZIONE ¦ Oggetto: Finitura esterna Uso: isolamento di tubazioni o condotte d'aria ¦ Oggetto: Foglio Materiale: PVC rigido Uso: isolamento di tubazioni con temperature di impiego da -25°C a + 60°C Classe di reazione al fuoc | Material | General | m² | 2.71 | 2.71 | 2.71 | 2.71 | 1 | EUR | 3.12 | 1.15 | 1 | 1 | IMPIANTI - MECCANICI CAM: no | Prezzario dei Lavori Pubblici della Toscana (edizione 2026) | IMPIANTI - MECCANICI CAM: no | IMPIANTI DI RISCALDAMENTO E CLIMATIZZAZIONE
TOS26_PR.P30.103.008 | Oggetto: TUBAZIONI, ACCESSORI E APPARECCHIATURE Uso: RISCALDAMENTO E CLIMATIZZAZIONE ¦ Oggetto: Filtro ad Y Caratteristiche: - attacchi Femmina-Femmina; - filtro in acciaio inossidabile; - tenute in fibra no asbestos; - luce maglia filtro 0,40 mm (1/2''÷1'' 1/2), 0,53 (2'' ÷3''). Materiale: corpo in | Material | Fasteners | cad | 175.63 | 175.63 | 175.63 | 175.63 | 1 | EUR | 175.63 | 1 | 1 | 1 | IMPIANTI - MECCANICI CAM: no | Prezzario dei Lavori Pubblici della Toscana (edizione 2026) | IMPIANTI - MECCANICI CAM: no | DISPOSITIVI DI SEPARAZIONE E FILTRAGGIO
TOS26_PR.P30.103.007 | Oggetto: TUBAZIONI, ACCESSORI E APPARECCHIATURE Uso: RISCALDAMENTO E CLIMATIZZAZIONE ¦ Oggetto: Filtro ad Y Caratteristiche: - attacchi Femmina-Femmina; - filtro in acciaio inossidabile; - tenute in fibra no asbestos; - luce maglia filtro 0,40 mm (1/2''÷1'' 1/2), 0,53 (2'' ÷3''). Materiale: corpo in | Material | Fasteners | cad | 122.35 | 122.35 | 122.35 | 122.35 | 1 | EUR | 122.35 | 1 | 1 | 1 | IMPIANTI - MECCANICI CAM: no | Prezzario dei Lavori Pubblici della Toscana (edizione 2026) | IMPIANTI - MECCANICI CAM: no | DISPOSITIVI DI SEPARAZIONE E FILTRAGGIO
TOS26_PR.P30.103.006 | Oggetto: TUBAZIONI, ACCESSORI E APPARECCHIATURE Uso: RISCALDAMENTO E CLIMATIZZAZIONE ¦ Oggetto: Filtro ad Y Caratteristiche: - attacchi Femmina-Femmina; - filtro in acciaio inossidabile; - tenute in fibra no asbestos; - luce maglia filtro 0,40 mm (1/2''÷1'' 1/2), 0,53 (2'' ÷3''). Materiale: corpo in | Material | Fasteners | cad | 74.99 | 74.99 | 74.99 | 74.99 | 1 | EUR | 74.99 | 1 | 1 | 1 | IMPIANTI - MECCANICI CAM: no | Prezzario dei Lavori Pubblici della Toscana (edizione 2026) | IMPIANTI - MECCANICI CAM: no | DISPOSITIVI DI SEPARAZIONE E FILTRAGGIO
TOS26_PR.P30.103.005 | Oggetto: TUBAZIONI, ACCESSORI E APPARECCHIATURE Uso: RISCALDAMENTO E CLIMATIZZAZIONE ¦ Oggetto: Filtro ad Y Caratteristiche: - attacchi Femmina-Femmina; - filtro in acciaio inossidabile; - tenute in fibra no asbestos; - luce maglia filtro 0,40 mm (1/2''÷1'' 1/2), 0,53 (2'' ÷3''). Materiale: corpo in | Material | Fasteners | cad | 45.98 | 45.98 | 45.98 | 45.98 | 1 | EUR | 45.98 | 1 | 1 | 1 | IMPIANTI - MECCANICI CAM: no | Prezzario dei Lavori Pubblici della Toscana (edizione 2026) | IMPIANTI - MECCANICI CAM: no | DISPOSITIVI DI SEPARAZIONE E FILTRAGGIO
TOS26_PR.P30.103.004 | Oggetto: TUBAZIONI, ACCESSORI E APPARECCHIATURE Uso: RISCALDAMENTO E CLIMATIZZAZIONE ¦ Oggetto: Filtro ad Y Caratteristiche: - attacchi Femmina-Femmina; - filtro in acciaio inossidabile; - tenute in fibra no asbestos; - luce maglia filtro 0,40 mm (1/2''÷1'' 1/2), 0,53 (2'' ÷3''). Materiale: corpo in | Material | Fasteners | cad | 37.03 | 37.03 | 37.03 | 37.03 | 1 | EUR | 37.03 | 1 | 1 | 1 | IMPIANTI - MECCANICI CAM: no | Prezzario dei Lavori Pubblici della Toscana (edizione 2026) | IMPIANTI - MECCANICI CAM: no | DISPOSITIVI DI SEPARAZIONE E FILTRAGGIO
TOS26_PR.P30.103.003 | Oggetto: TUBAZIONI, ACCESSORI E APPARECCHIATURE Uso: RISCALDAMENTO E CLIMATIZZAZIONE ¦ Oggetto: Filtro ad Y Caratteristiche: - attacchi Femmina-Femmina; - filtro in acciaio inossidabile; - tenute in fibra no asbestos; - luce maglia filtro 0,40 mm (1/2''÷1'' 1/2), 0,53 (2'' ÷3''). Materiale: corpo in | Material | Fasteners | cad | 25.26 | 25.26 | 25.26 | 25.26 | 1 | EUR | 25.26 | 1 | 1 | 1 | IMPIANTI - MECCANICI CAM: no | Prezzario dei Lavori Pubblici della Toscana (edizione 2026) | IMPIANTI - MECCANICI CAM: no | DISPOSITIVI DI SEPARAZIONE E FILTRAGGIO
TOS26_PR.P30.103.002 | Oggetto: TUBAZIONI, ACCESSORI E APPARECCHIATURE Uso: RISCALDAMENTO E CLIMATIZZAZIONE ¦ Oggetto: Filtro ad Y Caratteristiche: - attacchi Femmina-Femmina; - filtro in acciaio inossidabile; - tenute in fibra no asbestos; - luce maglia filtro 0,40 mm (1/2''÷1'' 1/2), 0,53 (2'' ÷3''). Materiale: corpo in | Material | Fasteners | cad | 18.68 | 18.68 | 18.68 | 18.68 | 1 | EUR | 18.68 | 1 | 1 | 1 | IMPIANTI - MECCANICI CAM: no | Prezzario dei Lavori Pubblici della Toscana (edizione 2026) | IMPIANTI - MECCANICI CAM: no | DISPOSITIVI DI SEPARAZIONE E FILTRAGGIO
TOS26_PR.P30.103.001 | Oggetto: TUBAZIONI, ACCESSORI E APPARECCHIATURE Uso: RISCALDAMENTO E CLIMATIZZAZIONE ¦ Oggetto: Filtro ad Y Caratteristiche: - attacchi Femmina-Femmina; - filtro in acciaio inossidabile; - tenute in fibra no asbestos; - luce maglia filtro 0,40 mm (1/2''÷1'' 1/2), 0,53 (2'' ÷3''). Materiale: corpo in | Material | Fasteners | cad | 13.68 | 13.68 | 13.68 | 13.68 | 1 | EUR | 13.68 | 1 | 1 | 1 | IMPIANTI - MECCANICI CAM: no | Prezzario dei Lavori Pubblici della Toscana (edizione 2026) | IMPIANTI - MECCANICI CAM: no | DISPOSITIVI DI SEPARAZIONE E FILTRAGGIO
TOS26_PR.P28.020.014 | Oggetto: TRATTAMENTO DELL’ ACQUA. Uso: - per impianti di climatizzazione invernale ed estiva; - per impianti per la produzione di acqua calda sanitaria; - per impianti solari termici e quelli di irrigazione. ¦ Oggetto: Defangatore con magnete Uso: - separazione di impurità negli impianti termici e d | Material | General | cad | 187.47 | 187.47 | 187.47 | 187.47 | 1 | EUR | 187.47 | 1 | 1 | 1 | IMPIANTI - MECCANICI CAM: no | Prezzario dei Lavori Pubblici della Toscana (edizione 2026) | IMPIANTI - MECCANICI CAM: no | DISPOSITIVI DI SEPARAZIONE E FILTRAGGIO
TOS26_PR.P28.020.013 | Oggetto: TRATTAMENTO DELL’ ACQUA. Uso: - per impianti di climatizzazione invernale ed estiva; - per impianti per la produzione di acqua calda sanitaria; - per impianti solari termici e quelli di irrigazione. ¦ Oggetto: Defangatore con magnete Uso: - separazione di impurità negli impianti termici e d | Material | General | cad | 167.74 | 167.74 | 167.74 | 167.74 | 1 | EUR | 167.74 | 1 | 1 | 1 | IMPIANTI - MECCANICI CAM: no | Prezzario dei Lavori Pubblici della Toscana (edizione 2026) | IMPIANTI - MECCANICI CAM: no | DISPOSITIVI DI SEPARAZIONE E FILTRAGGIO
TOS26_PR.P28.020.012 | Oggetto: TRATTAMENTO DELL’ ACQUA. Uso: - per impianti di climatizzazione invernale ed estiva; - per impianti per la produzione di acqua calda sanitaria; - per impianti solari termici e quelli di irrigazione. ¦ Oggetto: Defangatore con magnete Uso: - separazione di impurità negli impianti termici e d | Material | General | cad | 154.58 | 154.58 | 154.58 | 154.58 | 1 | EUR | 154.58 | 1 | 1 | 1 | IMPIANTI - MECCANICI CAM: no | Prezzario dei Lavori Pubblici della Toscana (edizione 2026) | IMPIANTI - MECCANICI CAM: no | DISPOSITIVI DI SEPARAZIONE E FILTRAGGIO
TOS26_PR.P28.020.011 | Oggetto: TRATTAMENTO DELL’ ACQUA. Uso: - per impianti di climatizzazione invernale ed estiva; - per impianti per la produzione di acqua calda sanitaria; - per impianti solari termici e quelli di irrigazione. ¦ Oggetto: Defangatore con magnete Uso: - separazione di impurità negli impianti termici e d | Material | General | cad | 142.74 | 142.74 | 142.74 | 142.74 | 1 | EUR | 142.74 | 1 | 1 | 1 | IMPIANTI - MECCANICI CAM: no | Prezzario dei Lavori Pubblici della Toscana (edizione 2026) | IMPIANTI - MECCANICI CAM: no | DISPOSITIVI DI SEPARAZIONE E FILTRAGGIO
TOS26_PR.P30.050.002 | Oggetto: TUBAZIONI, ACCESSORI E APPARECCHIATURE Uso: RISCALDAMENTO E CLIMATIZZAZIONE ¦ Oggetto: Guaina Materiale: elastomero espanso a celle chiuse Uso: isolamento termico di tubazioni e valvole per refrigerazione industriale, commerciale, impianti di condizionamento, condotte d'aria e sistemi di ri | Material | General | m | 0.85 | 0.85 | 0.85 | 0.85 | 1 | EUR | 0.93 | 1.1 | 1 | 1 | IMPIANTI - MECCANICI CAM: no | Prezzario dei Lavori Pubblici della Toscana (edizione 2026) | IMPIANTI - MECCANICI CAM: no | TUBAZIONI
TOS26_PR.P30.050.001 | Oggetto: TUBAZIONI, ACCESSORI E APPARECCHIATURE Uso: RISCALDAMENTO E CLIMATIZZAZIONE ¦ Oggetto: Guaina Materiale: elastomero espanso a celle chiuse Uso: isolamento termico di tubazioni e valvole per refrigerazione industriale, commerciale, impianti di condizionamento, condotte d'aria e sistemi di ri | Material | General | m | 0.81 | 0.81 | 0.81 | 0.81 | 1 | EUR | 0.89 | 1.1 | 1 | 1 | IMPIANTI - MECCANICI CAM: no | Prezzario dei Lavori Pubblici della Toscana (edizione 2026) | IMPIANTI - MECCANICI CAM: no | TUBAZIONI
TOS26_PR.P30.059.002 | Oggetto: TUBAZIONI, ACCESSORI E APPARECCHIATURE Uso: RISCALDAMENTO E CLIMATIZZAZIONE ¦ Oggetto: Valvola di intercettazione a sfera Uso: gas combustibili Caratteristiche: attacchi flangiati Compreso: - n. 2 flange piane UNI EN 1092-1:2013; - bulloni in acciaio nero 16x60; - guarnizione senza amianto | Material | General | cad | 138.46 | 138.46 | 138.46 | 138.46 | 1 | EUR | 138.46 | 1 | 1 | 1 | IMPIANTI - MECCANICI CAM: no | Prezzario dei Lavori Pubblici della Toscana (edizione 2026) | IMPIANTI - MECCANICI CAM: no | DISTRIBUZIONE GAS
TOS26_PR.P30.059.001 | Oggetto: TUBAZIONI, ACCESSORI E APPARECCHIATURE Uso: RISCALDAMENTO E CLIMATIZZAZIONE ¦ Oggetto: Valvola di intercettazione a sfera Uso: gas combustibili Caratteristiche: attacchi flangiati Compreso: - n. 2 flange piane UNI EN 1092-1:2013; - bulloni in acciaio nero 16x60; - guarnizione senza amianto | Material | General | cad | 90.92 | 90.92 | 90.92 | 90.92 | 1 | EUR | 90.92 | 1 | 1 | 1 | IMPIANTI - MECCANICI CAM: no | Prezzario dei Lavori Pubblici della Toscana (edizione 2026) | IMPIANTI - MECCANICI CAM: no | DISTRIBUZIONE GAS
TOS26_PR.P30.058.006 | Oggetto: TUBAZIONI, ACCESSORI E APPARECCHIATURE Uso: RISCALDAMENTO E CLIMATIZZAZIONE ¦ Oggetto: Valvola di intercettazione a sfera Uso: gas combustibili ¦ Diametro nominale (mm): 50 Diametro nominale (inch): 2 | Material | General | cad | 130.24 | 130.24 | 130.24 | 130.24 | 1 | EUR | 130.24 | 1 | 1 | 1 | IMPIANTI - MECCANICI CAM: no | Prezzario dei Lavori Pubblici della Toscana (edizione 2026) | IMPIANTI - MECCANICI CAM: no | DISTRIBUZIONE GAS
TOS26_PR.P30.058.005 | Oggetto: TUBAZIONI, ACCESSORI E APPARECCHIATURE Uso: RISCALDAMENTO E CLIMATIZZAZIONE ¦ Oggetto: Valvola di intercettazione a sfera Uso: gas combustibili ¦ Diametro nominale (mm): 40 Diametro nominale (inch): 1½ | Material | General | cad | 115.77 | 115.77 | 115.77 | 115.77 | 1 | EUR | 115.77 | 1 | 1 | 1 | IMPIANTI - MECCANICI CAM: no | Prezzario dei Lavori Pubblici della Toscana (edizione 2026) | IMPIANTI - MECCANICI CAM: no | DISTRIBUZIONE GAS
TOS26_PR.P30.058.004 | Oggetto: TUBAZIONI, ACCESSORI E APPARECCHIATURE Uso: RISCALDAMENTO E CLIMATIZZAZIONE ¦ Oggetto: Valvola di intercettazione a sfera Uso: gas combustibili ¦ Diametro nominale (mm): 32 Diametro nominale (inch): 1¼ | Material | General | cad | 103.27 | 103.27 | 103.27 | 103.27 | 1 | EUR | 103.27 | 1 | 1 | 1 | IMPIANTI - MECCANICI CAM: no | Prezzario dei Lavori Pubblici della Toscana (edizione 2026) | IMPIANTI - MECCANICI CAM: no | DISTRIBUZIONE GAS
TOS26_PR.P30.058.003 | Oggetto: TUBAZIONI, ACCESSORI E APPARECCHIATURE Uso: RISCALDAMENTO E CLIMATIZZAZIONE ¦ Oggetto: Valvola di intercettazione a sfera Uso: gas combustibili ¦ Diametro nominale (mm): 25 Diametro nominale (inch): 1 | Material | General | cad | 59.2 | 59.2 | 59.2 | 59.2 | 1 | EUR | 59.2 | 1 | 1 | 1 | IMPIANTI - MECCANICI CAM: no | Prezzario dei Lavori Pubblici della Toscana (edizione 2026) | IMPIANTI - MECCANICI CAM: no | DISTRIBUZIONE GAS
TOS26_PR.P30.058.002 | Oggetto: TUBAZIONI, ACCESSORI E APPARECCHIATURE Uso: RISCALDAMENTO E CLIMATIZZAZIONE ¦ Oggetto: Valvola di intercettazione a sfera Uso: gas combustibili ¦ Diametro nominale (mm): 20 Diametro nominale (inch): 3/4 | Material | General | cad | 52.43 | 52.43 | 52.43 | 52.43 | 1 | EUR | 52.43 | 1 | 1 | 1 | IMPIANTI - MECCANICI CAM: no | Prezzario dei Lavori Pubblici della Toscana (edizione 2026) | IMPIANTI - MECCANICI CAM: no | DISTRIBUZIONE GAS
TOS26_PR.P30.109.001 | Oggetto: TUBAZIONI, ACCESSORI E APPARECCHIATURE Uso: RISCALDAMENTO E CLIMATIZZAZIONE ¦ Oggetto: Giunto di dilatazione Uso: temperature sino a 300 °C Caratteristiche: -soffietto in acciaio inox; - flangiato. Pressione nominale (bar): 16 Conforme: certificato ISO 9001 ¦ Diametro (mm): 40 | Material | General | cad | 21.81 | 21.81 | 21.81 | 21.81 | 1 | EUR | 21.81 | 1 | 1 | 1 | IMPIANTI - MECCANICI CAM: no | Prezzario dei Lavori Pubblici della Toscana (edizione 2026) | IMPIANTI - MECCANICI CAM: no | DISTRIBUZIONE GAS
TOS26_PR.P30.110.009 | Oggetto: TUBAZIONI, ACCESSORI E APPARECCHIATURE Uso: RISCALDAMENTO E CLIMATIZZAZIONE ¦ Oggetto: Giunto di dilatazione antivibrante Materiale: gomma Caratteristiche: flangiato Pressione nominale (bar): - 10; - 16. ¦ Diametro (mm): 200 | Material | General | cad | 169.5 | 169.5 | 169.5 | 169.5 | 1 | EUR | 169.5 | 1 | 1 | 1 | IMPIANTI - MECCANICI CAM: no | Prezzario dei Lavori Pubblici della Toscana (edizione 2026) | IMPIANTI - MECCANICI CAM: no | IMPIANTI DI RISCALDAMENTO E CLIMATIZZAZIONE
TOS26_PR.P30.110.008 | Oggetto: TUBAZIONI, ACCESSORI E APPARECCHIATURE Uso: RISCALDAMENTO E CLIMATIZZAZIONE ¦ Oggetto: Giunto di dilatazione antivibrante Materiale: gomma Caratteristiche: flangiato Pressione nominale (bar): - 10; - 16. ¦ Diametro (mm): 150 | Material | General | cad | 135.34 | 135.34 | 135.34 | 135.34 | 1 | EUR | 135.34 | 1 | 1 | 1 | IMPIANTI - MECCANICI CAM: no | Prezzario dei Lavori Pubblici della Toscana (edizione 2026) | IMPIANTI - MECCANICI CAM: no | IMPIANTI DI RISCALDAMENTO E CLIMATIZZAZIONE
TOS26_PR.P30.110.007 | Oggetto: TUBAZIONI, ACCESSORI E APPARECCHIATURE Uso: RISCALDAMENTO E CLIMATIZZAZIONE ¦ Oggetto: Giunto di dilatazione antivibrante Materiale: gomma Caratteristiche: flangiato Pressione nominale (bar): - 10; - 16. ¦ diametro 125 mm | Material | General | cad | 102.49 | 102.49 | 102.49 | 102.49 | 1 | EUR | 102.49 | 1 | 1 | 1 | IMPIANTI - MECCANICI CAM: no | Prezzario dei Lavori Pubblici della Toscana (edizione 2026) | IMPIANTI - MECCANICI CAM: no | IMPIANTI DI RISCALDAMENTO E CLIMATIZZAZIONE
TOS26_PR.P30.110.006 | Oggetto: TUBAZIONI, ACCESSORI E APPARECCHIATURE Uso: RISCALDAMENTO E CLIMATIZZAZIONE ¦ Oggetto: Giunto di dilatazione antivibrante Materiale: gomma Caratteristiche: flangiato Pressione nominale (bar): - 10; - 16. ¦ Diametro (mm): 100 | Material | General | cad | 81.06 | 81.06 | 81.06 | 81.06 | 1 | EUR | 81.06 | 1 | 1 | 1 | IMPIANTI - MECCANICI CAM: no | Prezzario dei Lavori Pubblici della Toscana (edizione 2026) | IMPIANTI - MECCANICI CAM: no | IMPIANTI DI RISCALDAMENTO E CLIMATIZZAZIONE
TOS26_PR.P30.110.005 | Oggetto: TUBAZIONI, ACCESSORI E APPARECCHIATURE Uso: RISCALDAMENTO E CLIMATIZZAZIONE ¦ Oggetto: Giunto di dilatazione antivibrante Materiale: gomma Caratteristiche: flangiato Pressione nominale (bar): - 10; - 16. ¦ Diametro (mm): 80 | Material | General | cad | 64.22 | 64.22 | 64.22 | 64.22 | 1 | EUR | 64.22 | 1 | 1 | 1 | IMPIANTI - MECCANICI CAM: no | Prezzario dei Lavori Pubblici della Toscana (edizione 2026) | IMPIANTI - MECCANICI CAM: no | IMPIANTI DI RISCALDAMENTO E CLIMATIZZAZIONE
TOS26_PR.P30.110.004 | Oggetto: TUBAZIONI, ACCESSORI E APPARECCHIATURE Uso: RISCALDAMENTO E CLIMATIZZAZIONE ¦ Oggetto: Giunto di dilatazione antivibrante Materiale: gomma Caratteristiche: flangiato Pressione nominale (bar): - 10; - 16. ¦ Diametro (mm): 65 | Material | General | cad | 53.78 | 53.78 | 53.78 | 53.78 | 1 | EUR | 53.78 | 1 | 1 | 1 | IMPIANTI - MECCANICI CAM: no | Prezzario dei Lavori Pubblici della Toscana (edizione 2026) | IMPIANTI - MECCANICI CAM: no | IMPIANTI DI RISCALDAMENTO E CLIMATIZZAZIONE
TOS26_PR.P30.050.019 | Oggetto: TUBAZIONI, ACCESSORI E APPARECCHIATURE Uso: RISCALDAMENTO E CLIMATIZZAZIONE ¦ Oggetto: Guaina Materiale: elastomero espanso a celle chiuse Uso: isolamento termico di tubazioni e valvole per refrigerazione industriale, commerciale, impianti di condizionamento, condotte d'aria e sistemi di ri | Material | General | m | 2.72 | 2.72 | 2.72 | 2.72 | 1 | EUR | 3.13 | 1.15 | 1 | 1 | IMPIANTI - MECCANICI CAM: no | Prezzario dei Lavori Pubblici della Toscana (edizione 2026) | IMPIANTI - MECCANICI CAM: no | TUBAZIONI
TOS26_PR.P30.050.018 | Oggetto: TUBAZIONI, ACCESSORI E APPARECCHIATURE Uso: RISCALDAMENTO E CLIMATIZZAZIONE ¦ Oggetto: Guaina Materiale: elastomero espanso a celle chiuse Uso: isolamento termico di tubazioni e valvole per refrigerazione industriale, commerciale, impianti di condizionamento, condotte d'aria e sistemi di ri | Material | General | m | 2.45 | 2.45 | 2.45 | 2.45 | 1 | EUR | 2.81 | 1.15 | 1 | 1 | IMPIANTI - MECCANICI CAM: no | Prezzario dei Lavori Pubblici della Toscana (edizione 2026) | IMPIANTI - MECCANICI CAM: no | TUBAZIONI
TOS26_PR.P30.050.017 | Oggetto: TUBAZIONI, ACCESSORI E APPARECCHIATURE Uso: RISCALDAMENTO E CLIMATIZZAZIONE ¦ Oggetto: Guaina Materiale: elastomero espanso a celle chiuse Uso: isolamento termico di tubazioni e valvole per refrigerazione industriale, commerciale, impianti di condizionamento, condotte d'aria e sistemi di ri | Material | General | m | 2.1 | 2.1 | 2.1 | 2.1 | 1 | EUR | 2.31 | 1.1 | 1 | 1 | IMPIANTI - MECCANICI CAM: no | Prezzario dei Lavori Pubblici della Toscana (edizione 2026) | IMPIANTI - MECCANICI CAM: no | TUBAZIONI
TOS26_PR.P30.050.016 | Oggetto: TUBAZIONI, ACCESSORI E APPARECCHIATURE Uso: RISCALDAMENTO E CLIMATIZZAZIONE ¦ Oggetto: Guaina Materiale: elastomero espanso a celle chiuse Uso: isolamento termico di tubazioni e valvole per refrigerazione industriale, commerciale, impianti di condizionamento, condotte d'aria e sistemi di ri | Material | General | m | 1.85 | 1.85 | 1.85 | 1.85 | 1 | EUR | 2.03 | 1.1 | 1 | 1 | IMPIANTI - MECCANICI CAM: no | Prezzario dei Lavori Pubblici della Toscana (edizione 2026) | IMPIANTI - MECCANICI CAM: no | TUBAZIONI
TOS26_PR.P30.050.015 | Oggetto: TUBAZIONI, ACCESSORI E APPARECCHIATURE Uso: RISCALDAMENTO E CLIMATIZZAZIONE ¦ Oggetto: Guaina Materiale: elastomero espanso a celle chiuse Uso: isolamento termico di tubazioni e valvole per refrigerazione industriale, commerciale, impianti di condizionamento, condotte d'aria e sistemi di ri | Material | General | m | 1.43 | 1.43 | 1.43 | 1.43 | 1 | EUR | 1.57 | 1.1 | 1 | 1 | IMPIANTI - MECCANICI CAM: no | Prezzario dei Lavori Pubblici della Toscana (edizione 2026) | IMPIANTI - MECCANICI CAM: no | TUBAZIONI
TOS26_PR.P30.050.014 | Oggetto: TUBAZIONI, ACCESSORI E APPARECCHIATURE Uso: RISCALDAMENTO E CLIMATIZZAZIONE ¦ Oggetto: Guaina Materiale: elastomero espanso a celle chiuse Uso: isolamento termico di tubazioni e valvole per refrigerazione industriale, commerciale, impianti di condizionamento, condotte d'aria e sistemi di ri | Material | General | m | 10.57 | 10.57 | 10.57 | 10.57 | 1 | EUR | 12.68 | 1.2 | 1 | 1 | IMPIANTI - MECCANICI CAM: no | Prezzario dei Lavori Pubblici della Toscana (edizione 2026) | IMPIANTI - MECCANICI CAM: no | TUBAZIONI
TOS26_PR.P30.050.013 | Oggetto: TUBAZIONI, ACCESSORI E APPARECCHIATURE Uso: RISCALDAMENTO E CLIMATIZZAZIONE ¦ Oggetto: Guaina Materiale: elastomero espanso a celle chiuse Uso: isolamento termico di tubazioni e valvole per refrigerazione industriale, commerciale, impianti di condizionamento, condotte d'aria e sistemi di ri | Material | General | m | 7.38 | 7.38 | 7.38 | 7.38 | 1 | EUR | 8.86 | 1.2 | 1 | 1 | IMPIANTI - MECCANICI CAM: no | Prezzario dei Lavori Pubblici della Toscana (edizione 2026) | IMPIANTI - MECCANICI CAM: no | TUBAZIONI
TOS26_PR.P30.050.012 | Oggetto: TUBAZIONI, ACCESSORI E APPARECCHIATURE Uso: RISCALDAMENTO E CLIMATIZZAZIONE ¦ Oggetto: Guaina Materiale: elastomero espanso a celle chiuse Uso: isolamento termico di tubazioni e valvole per refrigerazione industriale, commerciale, impianti di condizionamento, condotte d'aria e sistemi di ri | Material | General | m | 4.55 | 4.55 | 4.55 | 4.55 | 1 | EUR | 5.36 | 1.18 | 1 | 1 | IMPIANTI - MECCANICI CAM: no | Prezzario dei Lavori Pubblici della Toscana (edizione 2026) | IMPIANTI - MECCANICI CAM: no | TUBAZIONI
TOS26_PR.P30.050.011 | Oggetto: TUBAZIONI, ACCESSORI E APPARECCHIATURE Uso: RISCALDAMENTO E CLIMATIZZAZIONE ¦ Oggetto: Guaina Materiale: elastomero espanso a celle chiuse Uso: isolamento termico di tubazioni e valvole per refrigerazione industriale, commerciale, impianti di condizionamento, condotte d'aria e sistemi di ri | Material | General | m | 3.65 | 3.65 | 3.65 | 3.65 | 1 | EUR | 4.19 | 1.15 | 1 | 1 | IMPIANTI - MECCANICI CAM: no | Prezzario dei Lavori Pubblici della Toscana (edizione 2026) | IMPIANTI - MECCANICI CAM: no | TUBAZIONI
TOS26_PR.P30.050.010 | Oggetto: TUBAZIONI, ACCESSORI E APPARECCHIATURE Uso: RISCALDAMENTO E CLIMATIZZAZIONE ¦ Oggetto: Guaina Materiale: elastomero espanso a celle chiuse Uso: isolamento termico di tubazioni e valvole per refrigerazione industriale, commerciale, impianti di condizionamento, condotte d'aria e sistemi di ri | Material | General | m | 2.72 | 2.72 | 2.72 | 2.72 | 1 | EUR | 3.13 | 1.15 | 1 | 1 | IMPIANTI - MECCANICI CAM: no | Prezzario dei Lavori Pubblici della Toscana (edizione 2026) | IMPIANTI - MECCANICI CAM: no | TUBAZIONI
TOS26_PR.P30.050.009 | Oggetto: TUBAZIONI, ACCESSORI E APPARECCHIATURE Uso: RISCALDAMENTO E CLIMATIZZAZIONE ¦ Oggetto: Guaina Materiale: elastomero espanso a celle chiuse Uso: isolamento termico di tubazioni e valvole per refrigerazione industriale, commerciale, impianti di condizionamento, condotte d'aria e sistemi di ri | Material | General | m | 2.01 | 2.01 | 2.01 | 2.01 | 1 | EUR | 2.31 | 1.15 | 1 | 1 | IMPIANTI - MECCANICI CAM: no | Prezzario dei Lavori Pubblici della Toscana (edizione 2026) | IMPIANTI - MECCANICI CAM: no | TUBAZIONI
TOS26_PR.P30.050.008 | Oggetto: TUBAZIONI, ACCESSORI E APPARECCHIATURE Uso: RISCALDAMENTO E CLIMATIZZAZIONE ¦ Oggetto: Guaina Materiale: elastomero espanso a celle chiuse Uso: isolamento termico di tubazioni e valvole per refrigerazione industriale, commerciale, impianti di condizionamento, condotte d'aria e sistemi di ri | Material | General | m | 1.8 | 1.8 | 1.8 | 1.8 | 1 | EUR | 2.07 | 1.15 | 1 | 1 | IMPIANTI - MECCANICI CAM: no | Prezzario dei Lavori Pubblici della Toscana (edizione 2026) | IMPIANTI - MECCANICI CAM: no | TUBAZIONI
TOS26_PR.P30.050.007 | Oggetto: TUBAZIONI, ACCESSORI E APPARECCHIATURE Uso: RISCALDAMENTO E CLIMATIZZAZIONE ¦ Oggetto: Guaina Materiale: elastomero espanso a celle chiuse Uso: isolamento termico di tubazioni e valvole per refrigerazione industriale, commerciale, impianti di condizionamento, condotte d'aria e sistemi di ri | Material | General | m | 1.59 | 1.59 | 1.59 | 1.59 | 1 | EUR | 1.75 | 1.1 | 1 | 1 | IMPIANTI - MECCANICI CAM: no | Prezzario dei Lavori Pubblici della Toscana (edizione 2026) | IMPIANTI - MECCANICI CAM: no | TUBAZIONI
TOS26_PR.P30.050.006 | Oggetto: TUBAZIONI, ACCESSORI E APPARECCHIATURE Uso: RISCALDAMENTO E CLIMATIZZAZIONE ¦ Oggetto: Guaina Materiale: elastomero espanso a celle chiuse Uso: isolamento termico di tubazioni e valvole per refrigerazione industriale, commerciale, impianti di condizionamento, condotte d'aria e sistemi di ri | Material | General | m | 1.43 | 1.43 | 1.43 | 1.43 | 1 | EUR | 1.57 | 1.1 | 1 | 1 | IMPIANTI - MECCANICI CAM: no | Prezzario dei Lavori Pubblici della Toscana (edizione 2026) | IMPIANTI - MECCANICI CAM: no | TUBAZIONI
TOS26_PR.P30.050.004 | Oggetto: TUBAZIONI, ACCESSORI E APPARECCHIATURE Uso: RISCALDAMENTO E CLIMATIZZAZIONE ¦ Oggetto: Guaina Materiale: elastomero espanso a celle chiuse Uso: isolamento termico di tubazioni e valvole per refrigerazione industriale, commerciale, impianti di condizionamento, condotte d'aria e sistemi di ri | Material | General | m | 1.03 | 1.03 | 1.03 | 1.03 | 1 | EUR | 1.13 | 1.1 | 1 | 1 | IMPIANTI - MECCANICI CAM: no | Prezzario dei Lavori Pubblici della Toscana (edizione 2026) | IMPIANTI - MECCANICI CAM: no | TUBAZIONI
TOS26_PR.P30.050.003 | Oggetto: TUBAZIONI, ACCESSORI E APPARECCHIATURE Uso: RISCALDAMENTO E CLIMATIZZAZIONE ¦ Oggetto: Guaina Materiale: elastomero espanso a celle chiuse Uso: isolamento termico di tubazioni e valvole per refrigerazione industriale, commerciale, impianti di condizionamento, condotte d'aria e sistemi di ri | Material | General | m | 0.96 | 0.96 | 0.96 | 0.96 | 1 | EUR | 1.06 | 1.1 | 1 | 1 | IMPIANTI - MECCANICI CAM: no | Prezzario dei Lavori Pubblici della Toscana (edizione 2026) | IMPIANTI - MECCANICI CAM: no | TUBAZIONI
TOS26_PR.P30.050.036 | Oggetto: TUBAZIONI, ACCESSORI E APPARECCHIATURE Uso: RISCALDAMENTO E CLIMATIZZAZIONE ¦ Oggetto: Guaina Materiale: elastomero espanso a celle chiuse Uso: isolamento termico di tubazioni e valvole per refrigerazione industriale, commerciale, impianti di condizionamento, condotte d'aria e sistemi di ri | Material | General | m | 10.94 | 10.94 | 10.94 | 10.94 | 1 | EUR | 12.03 | 1.1 | 1 | 1 | IMPIANTI - MECCANICI CAM: no | Prezzario dei Lavori Pubblici della Toscana (edizione 2026) | IMPIANTI - MECCANICI CAM: no | TUBAZIONI
TOS26_PR.P30.050.035 | Oggetto: TUBAZIONI, ACCESSORI E APPARECCHIATURE Uso: RISCALDAMENTO E CLIMATIZZAZIONE ¦ Oggetto: Guaina Materiale: elastomero espanso a celle chiuse Uso: isolamento termico di tubazioni e valvole per refrigerazione industriale, commerciale, impianti di condizionamento, condotte d'aria e sistemi di ri | Material | General | m | 15.51 | 15.51 | 15.51 | 15.51 | 1 | EUR | 18.61 | 1.2 | 1 | 1 | IMPIANTI - MECCANICI CAM: no | Prezzario dei Lavori Pubblici della Toscana (edizione 2026) | IMPIANTI - MECCANICI CAM: no | TUBAZIONI
TOS26_PR.P30.050.034 | Oggetto: TUBAZIONI, ACCESSORI E APPARECCHIATURE Uso: RISCALDAMENTO E CLIMATIZZAZIONE ¦ Oggetto: Guaina Materiale: elastomero espanso a celle chiuse Uso: isolamento termico di tubazioni e valvole per refrigerazione industriale, commerciale, impianti di condizionamento, condotte d'aria e sistemi di ri | Material | General | m | 10.48 | 10.48 | 10.48 | 10.48 | 1 | EUR | 12.36 | 1.18 | 1 | 1 | IMPIANTI - MECCANICI CAM: no | Prezzario dei Lavori Pubblici della Toscana (edizione 2026) | IMPIANTI - MECCANICI CAM: no | TUBAZIONI
TOS26_PR.P30.050.033 | Oggetto: TUBAZIONI, ACCESSORI E APPARECCHIATURE Uso: RISCALDAMENTO E CLIMATIZZAZIONE ¦ Oggetto: Guaina Materiale: elastomero espanso a celle chiuse Uso: isolamento termico di tubazioni e valvole per refrigerazione industriale, commerciale, impianti di condizionamento, condotte d'aria e sistemi di ri | Material | General | m | 9.55 | 9.55 | 9.55 | 9.55 | 1 | EUR | 10.99 | 1.15 | 1 | 1 | IMPIANTI - MECCANICI CAM: no | Prezzario dei Lavori Pubblici della Toscana (edizione 2026) | IMPIANTI - MECCANICI CAM: no | TUBAZIONI
TOS26_PR.P30.050.032 | Oggetto: TUBAZIONI, ACCESSORI E APPARECCHIATURE Uso: RISCALDAMENTO E CLIMATIZZAZIONE ¦ Oggetto: Guaina Materiale: elastomero espanso a celle chiuse Uso: isolamento termico di tubazioni e valvole per refrigerazione industriale, commerciale, impianti di condizionamento, condotte d'aria e sistemi di ri | Material | General | m | 7.52 | 7.52 | 7.52 | 7.52 | 1 | EUR | 8.65 | 1.15 | 1 | 1 | IMPIANTI - MECCANICI CAM: no | Prezzario dei Lavori Pubblici della Toscana (edizione 2026) | IMPIANTI - MECCANICI CAM: no | TUBAZIONI
TOS26_PR.P30.050.031 | Oggetto: TUBAZIONI, ACCESSORI E APPARECCHIATURE Uso: RISCALDAMENTO E CLIMATIZZAZIONE ¦ Oggetto: Guaina Materiale: elastomero espanso a celle chiuse Uso: isolamento termico di tubazioni e valvole per refrigerazione industriale, commerciale, impianti di condizionamento, condotte d'aria e sistemi di ri | Material | General | m | 6.14 | 6.14 | 6.14 | 6.14 | 1 | EUR | 7.06 | 1.15 | 1 | 1 | IMPIANTI - MECCANICI CAM: no | Prezzario dei Lavori Pubblici della Toscana (edizione 2026) | IMPIANTI - MECCANICI CAM: no | TUBAZIONI
TOS26_PR.P30.050.030 | Oggetto: TUBAZIONI, ACCESSORI E APPARECCHIATURE Uso: RISCALDAMENTO E CLIMATIZZAZIONE ¦ Oggetto: Guaina Materiale: elastomero espanso a celle chiuse Uso: isolamento termico di tubazioni e valvole per refrigerazione industriale, commerciale, impianti di condizionamento, condotte d'aria e sistemi di ri | Material | General | m | 5.49 | 5.49 | 5.49 | 5.49 | 1 | EUR | 6.32 | 1.15 | 1 | 1 | IMPIANTI - MECCANICI CAM: no | Prezzario dei Lavori Pubblici della Toscana (edizione 2026) | IMPIANTI - MECCANICI CAM: no | TUBAZIONI
TOS26_PR.P30.050.029 | Oggetto: TUBAZIONI, ACCESSORI E APPARECCHIATURE Uso: RISCALDAMENTO E CLIMATIZZAZIONE ¦ Oggetto: Guaina Materiale: elastomero espanso a celle chiuse Uso: isolamento termico di tubazioni e valvole per refrigerazione industriale, commerciale, impianti di condizionamento, condotte d'aria e sistemi di ri | Material | General | m | 4.55 | 4.55 | 4.55 | 4.55 | 1 | EUR | 5 | 1.1 | 1 | 1 | IMPIANTI - MECCANICI CAM: no | Prezzario dei Lavori Pubblici della Toscana (edizione 2026) | IMPIANTI - MECCANICI CAM: no | TUBAZIONI
TOS26_PR.P30.050.028 | Oggetto: TUBAZIONI, ACCESSORI E APPARECCHIATURE Uso: RISCALDAMENTO E CLIMATIZZAZIONE ¦ Oggetto: Guaina Materiale: elastomero espanso a celle chiuse Uso: isolamento termico di tubazioni e valvole per refrigerazione industriale, commerciale, impianti di condizionamento, condotte d'aria e sistemi di ri | Material | General | m | 3.72 | 3.72 | 3.72 | 3.72 | 1 | EUR | 4.09 | 1.1 | 1 | 1 | IMPIANTI - MECCANICI CAM: no | Prezzario dei Lavori Pubblici della Toscana (edizione 2026) | IMPIANTI - MECCANICI CAM: no | TUBAZIONI
TOS26_PR.P30.050.027 | Oggetto: TUBAZIONI, ACCESSORI E APPARECCHIATURE Uso: RISCALDAMENTO E CLIMATIZZAZIONE ¦ Oggetto: Guaina Materiale: elastomero espanso a celle chiuse Uso: isolamento termico di tubazioni e valvole per refrigerazione industriale, commerciale, impianti di condizionamento, condotte d'aria e sistemi di ri | Material | General | m | 3.14 | 3.14 | 3.14 | 3.14 | 1 | EUR | 3.45 | 1.1 | 1 | 1 | IMPIANTI - MECCANICI CAM: no | Prezzario dei Lavori Pubblici della Toscana (edizione 2026) | IMPIANTI - MECCANICI CAM: no | TUBAZIONI
TOS26_PR.P30.050.026 | Oggetto: TUBAZIONI, ACCESSORI E APPARECCHIATURE Uso: RISCALDAMENTO E CLIMATIZZAZIONE ¦ Oggetto: Guaina Materiale: elastomero espanso a celle chiuse Uso: isolamento termico di tubazioni e valvole per refrigerazione industriale, commerciale, impianti di condizionamento, condotte d'aria e sistemi di ri | Material | General | m | 13.02 | 13.02 | 13.02 | 13.02 | 1 | EUR | 15.62 | 1.2 | 1 | 1 | IMPIANTI - MECCANICI CAM: no | Prezzario dei Lavori Pubblici della Toscana (edizione 2026) | IMPIANTI - MECCANICI CAM: no | TUBAZIONI
TOS26_PR.P30.050.024 | Oggetto: TUBAZIONI, ACCESSORI E APPARECCHIATURE Uso: RISCALDAMENTO E CLIMATIZZAZIONE ¦ Oggetto: Guaina Materiale: elastomero espanso a celle chiuse Uso: isolamento termico di tubazioni e valvole per refrigerazione industriale, commerciale, impianti di condizionamento, condotte d'aria e sistemi di ri | Material | General | m | 9.09 | 9.09 | 9.09 | 9.09 | 1 | EUR | 10.91 | 1.2 | 1 | 1 | IMPIANTI - MECCANICI CAM: no | Prezzario dei Lavori Pubblici della Toscana (edizione 2026) | IMPIANTI - MECCANICI CAM: no | TUBAZIONI
TOS26_PR.P30.050.023 | Oggetto: TUBAZIONI, ACCESSORI E APPARECCHIATURE Uso: RISCALDAMENTO E CLIMATIZZAZIONE ¦ Oggetto: Guaina Materiale: elastomero espanso a celle chiuse Uso: isolamento termico di tubazioni e valvole per refrigerazione industriale, commerciale, impianti di condizionamento, condotte d'aria e sistemi di ri | Material | General | m | 7.89 | 7.89 | 7.89 | 7.89 | 1 | EUR | 9.47 | 1.2 | 1 | 1 | IMPIANTI - MECCANICI CAM: no | Prezzario dei Lavori Pubblici della Toscana (edizione 2026) | IMPIANTI - MECCANICI CAM: no | TUBAZIONI
TOS26_PR.P30.050.022 | Oggetto: TUBAZIONI, ACCESSORI E APPARECCHIATURE Uso: RISCALDAMENTO E CLIMATIZZAZIONE ¦ Oggetto: Guaina Materiale: elastomero espanso a celle chiuse Uso: isolamento termico di tubazioni e valvole per refrigerazione industriale, commerciale, impianti di condizionamento, condotte d'aria e sistemi di ri | Material | General | m | 5.72 | 5.72 | 5.72 | 5.72 | 1 | EUR | 6.75 | 1.18 | 1 | 1 | IMPIANTI - MECCANICI CAM: no | Prezzario dei Lavori Pubblici della Toscana (edizione 2026) | IMPIANTI - MECCANICI CAM: no | TUBAZIONI
TOS26_PR.P30.050.021 | Oggetto: TUBAZIONI, ACCESSORI E APPARECCHIATURE Uso: RISCALDAMENTO E CLIMATIZZAZIONE ¦ Oggetto: Guaina Materiale: elastomero espanso a celle chiuse Uso: isolamento termico di tubazioni e valvole per refrigerazione industriale, commerciale, impianti di condizionamento, condotte d'aria e sistemi di ri | Material | General | m | 4.57 | 4.57 | 4.57 | 4.57 | 1 | EUR | 5.25 | 1.15 | 1 | 1 | IMPIANTI - MECCANICI CAM: no | Prezzario dei Lavori Pubblici della Toscana (edizione 2026) | IMPIANTI - MECCANICI CAM: no | TUBAZIONI
TOS26_PR.P30.050.020 | Oggetto: TUBAZIONI, ACCESSORI E APPARECCHIATURE Uso: RISCALDAMENTO E CLIMATIZZAZIONE ¦ Oggetto: Guaina Materiale: elastomero espanso a celle chiuse Uso: isolamento termico di tubazioni e valvole per refrigerazione industriale, commerciale, impianti di condizionamento, condotte d'aria e sistemi di ri | Material | General | m | 3.67 | 3.67 | 3.67 | 3.67 | 1 | EUR | 4.22 | 1.15 | 1 | 1 | IMPIANTI - MECCANICI CAM: no | Prezzario dei Lavori Pubblici della Toscana (edizione 2026) | IMPIANTI - MECCANICI CAM: no | TUBAZIONI
TOS26_PR.P30.034.013 | Oggetto: Tubazione Materiale: rame ricotto R220 Finitura: verga con lega secondo UNI 5649/1 Caratteristiche: - titolo di purezza Cu 99,9; - serie pesante. Uso: impianti idrico-sanitari e termici con caratteristiche dimensionali come da UNI 6507 B, con giunzioni saldate per linee di impianti idrico | Material | General | m | 6.68 | 6.68 | 6.68 | 6.68 | 1 | EUR | 1 | 0.15 | 1 | 1 | IMPIANTI - MECCANICI CAM: no | Prezzario dei Lavori Pubblici della Toscana (edizione 2026) | IMPIANTI - MECCANICI CAM: no | TUBAZIONI
TOS26_PR.P30.034.004 | Oggetto: TUBAZIONI, ACCESSORI E APPARECCHIATURE Uso: RISCALDAMENTO E CLIMATIZZAZIONE ¦ Oggetto: Tubo Materiale: rame ricotto R220 Caratteristiche: serie pesante Conforme: norma UNI EN 1057:2010 ¦ Diametro interno (mm): 14 Diametro esterno (mm): 16 | Material | General | m | 6.68 | 6.68 | 6.68 | 6.68 | 1 | EUR | 6.68 | 1 | 1 | 1 | IMPIANTI - MECCANICI CAM: no | Prezzario dei Lavori Pubblici della Toscana (edizione 2026) | IMPIANTI - MECCANICI CAM: no | TUBAZIONI
TOS26_PR.P30.034.012 | Oggetto: Tubazione Materiale: rame ricotto R220 Finitura: verga con lega secondo UNI 5649/1 Caratteristiche: - titolo di purezza Cu 99,9; - serie pesante. Uso: impianti idrico-sanitari e termici con caratteristiche dimensionali come da UNI 6507 B, con giunzioni saldate per linee di impianti idrico | Material | General | m | 5.76 | 5.76 | 5.76 | 5.76 | 1 | EUR | 0.86 | 0.15 | 1 | 1 | IMPIANTI - MECCANICI CAM: no | Prezzario dei Lavori Pubblici della Toscana (edizione 2026) | IMPIANTI - MECCANICI CAM: no | TUBAZIONI
TOS26_PR.P30.034.003 | Oggetto: TUBAZIONI, ACCESSORI E APPARECCHIATURE Uso: RISCALDAMENTO E CLIMATIZZAZIONE ¦ Oggetto: Tubo Materiale: rame ricotto R220 Caratteristiche: serie pesante Conforme: norma UNI EN 1057:2010 ¦ Diametro interno (mm): 12 Diametro esterno (mm): 14 | Material | General | m | 5.76 | 5.76 | 5.76 | 5.76 | 1 | EUR | 5.76 | 1 | 1 | 1 | IMPIANTI - MECCANICI CAM: no | Prezzario dei Lavori Pubblici della Toscana (edizione 2026) | IMPIANTI - MECCANICI CAM: no | TUBAZIONI
TOS26_PR.P30.034.011 | Oggetto: Tubazione Materiale: rame ricotto R220 Finitura: verga con lega secondo UNI 5649/1 Caratteristiche: - titolo di purezza Cu 99,9; - serie pesante. Uso: impianti idrico-sanitari e termici con caratteristiche dimensionali come da UNI 6507 B, con giunzioni saldate per linee di impianti idrico | Material | General | m | 4.88 | 4.88 | 4.88 | 4.88 | 1 | EUR | 0.73 | 0.15 | 1 | 1 | IMPIANTI - MECCANICI CAM: no | Prezzario dei Lavori Pubblici della Toscana (edizione 2026) | IMPIANTI - MECCANICI CAM: no | TUBAZIONI
TOS26_PR.P30.034.002 | Oggetto: TUBAZIONI, ACCESSORI E APPARECCHIATURE Uso: RISCALDAMENTO E CLIMATIZZAZIONE ¦ Oggetto: Tubo Materiale: rame ricotto R220 Caratteristiche: serie pesante Conforme: norma UNI EN 1057:2010 ¦ Diametro interno (mm): 10 Diametro esterno (mm): 12 | Material | General | m | 4.88 | 4.88 | 4.88 | 4.88 | 1 | EUR | 4.88 | 1 | 1 | 1 | IMPIANTI - MECCANICI CAM: no | Prezzario dei Lavori Pubblici della Toscana (edizione 2026) | IMPIANTI - MECCANICI CAM: no | TUBAZIONI
TOS26_PR.P30.034.010 | Oggetto: Tubazione Materiale: rame ricotto R220 Finitura: verga con lega secondo UNI 5649/1 Caratteristiche: - titolo di purezza Cu 99,9; - serie pesante. Uso: impianti idrico-sanitari e termici con caratteristiche dimensionali come da UNI 6507 B, con giunzioni saldate per linee di impianti idrico | Material | General | m | 4.13 | 4.13 | 4.13 | 4.13 | 1 | EUR | 0.62 | 0.15 | 1 | 1 | IMPIANTI - MECCANICI CAM: no | Prezzario dei Lavori Pubblici della Toscana (edizione 2026) | IMPIANTI - MECCANICI CAM: no | TUBAZIONI
TOS26_PR.P30.034.001 | Oggetto: TUBAZIONI, ACCESSORI E APPARECCHIATURE Uso: RISCALDAMENTO E CLIMATIZZAZIONE ¦ Oggetto: Tubo Materiale: rame ricotto R220 Caratteristiche: serie pesante Conforme: norma UNI EN 1057:2010 ¦ Diametro interno (mm): 8 Diametro esterno (mm): 10 | Material | General | m | 4.13 | 4.13 | 4.13 | 4.13 | 1 | EUR | 4.13 | 1 | 1 | 1 | IMPIANTI - MECCANICI CAM: no | Prezzario dei Lavori Pubblici della Toscana (edizione 2026) | IMPIANTI - MECCANICI CAM: no | TUBAZIONI
TOS26_PR.P30.050.044 | Oggetto: TUBAZIONI, ACCESSORI E APPARECCHIATURE Uso: RISCALDAMENTO E CLIMATIZZAZIONE ¦ Oggetto: Guaina Materiale: elastomero espanso a celle chiuse Uso: isolamento termico di tubazioni e valvole per refrigerazione industriale, commerciale, impianti di condizionamento, condotte d'aria e sistemi di ri | Material | General | m | 44.31 | 44.31 | 44.31 | 44.31 | 1 | EUR | 53.17 | 1.2 | 1 | 1 | IMPIANTI - MECCANICI CAM: no | Prezzario dei Lavori Pubblici della Toscana (edizione 2026) | IMPIANTI - MECCANICI CAM: no | TUBAZIONI
TOS26_PR.P30.050.043 | Oggetto: TUBAZIONI, ACCESSORI E APPARECCHIATURE Uso: RISCALDAMENTO E CLIMATIZZAZIONE ¦ Oggetto: Guaina Materiale: elastomero espanso a celle chiuse Uso: isolamento termico di tubazioni e valvole per refrigerazione industriale, commerciale, impianti di condizionamento, condotte d'aria e sistemi di ri | Material | General | m | 30.69 | 30.69 | 30.69 | 30.69 | 1 | EUR | 36.22 | 1.18 | 1 | 1 | IMPIANTI - MECCANICI CAM: no | Prezzario dei Lavori Pubblici della Toscana (edizione 2026) | IMPIANTI - MECCANICI CAM: no | TUBAZIONI
TOS26_PR.P30.050.042 | Oggetto: TUBAZIONI, ACCESSORI E APPARECCHIATURE Uso: RISCALDAMENTO E CLIMATIZZAZIONE ¦ Oggetto: Guaina Materiale: elastomero espanso a celle chiuse Uso: isolamento termico di tubazioni e valvole per refrigerazione industriale, commerciale, impianti di condizionamento, condotte d'aria e sistemi di ri | Material | General | m | 26.54 | 26.54 | 26.54 | 26.54 | 1 | EUR | 30.52 | 1.15 | 1 | 1 | IMPIANTI - MECCANICI CAM: no | Prezzario dei Lavori Pubblici della Toscana (edizione 2026) | IMPIANTI - MECCANICI CAM: no | TUBAZIONI
TOS26_PR.P30.050.041 | Oggetto: TUBAZIONI, ACCESSORI E APPARECCHIATURE Uso: RISCALDAMENTO E CLIMATIZZAZIONE ¦ Oggetto: Guaina Materiale: elastomero espanso a celle chiuse Uso: isolamento termico di tubazioni e valvole per refrigerazione industriale, commerciale, impianti di condizionamento, condotte d'aria e sistemi di ri | Material | General | m | 21.92 | 21.92 | 21.92 | 21.92 | 1 | EUR | 25.21 | 1.15 | 1 | 1 | IMPIANTI - MECCANICI CAM: no | Prezzario dei Lavori Pubblici della Toscana (edizione 2026) | IMPIANTI - MECCANICI CAM: no | TUBAZIONI
TOS26_PR.P30.050.040 | Oggetto: TUBAZIONI, ACCESSORI E APPARECCHIATURE Uso: RISCALDAMENTO E CLIMATIZZAZIONE ¦ Oggetto: Guaina Materiale: elastomero espanso a celle chiuse Uso: isolamento termico di tubazioni e valvole per refrigerazione industriale, commerciale, impianti di condizionamento, condotte d'aria e sistemi di ri | Material | General | m | 17.68 | 17.68 | 17.68 | 17.68 | 1 | EUR | 20.33 | 1.15 | 1 | 1 | IMPIANTI - MECCANICI CAM: no | Prezzario dei Lavori Pubblici della Toscana (edizione 2026) | IMPIANTI - MECCANICI CAM: no | TUBAZIONI
TOS26_PR.P30.050.039 | Oggetto: TUBAZIONI, ACCESSORI E APPARECCHIATURE Uso: RISCALDAMENTO E CLIMATIZZAZIONE ¦ Oggetto: Guaina Materiale: elastomero espanso a celle chiuse Uso: isolamento termico di tubazioni e valvole per refrigerazione industriale, commerciale, impianti di condizionamento, condotte d'aria e sistemi di ri | Material | General | m | 15.97 | 15.97 | 15.97 | 15.97 | 1 | EUR | 18.36 | 1.15 | 1 | 1 | IMPIANTI - MECCANICI CAM: no | Prezzario dei Lavori Pubblici della Toscana (edizione 2026) | IMPIANTI - MECCANICI CAM: no | TUBAZIONI
TOS26_PR.P30.050.038 | Oggetto: TUBAZIONI, ACCESSORI E APPARECCHIATURE Uso: RISCALDAMENTO E CLIMATIZZAZIONE ¦ Oggetto: Guaina Materiale: elastomero espanso a celle chiuse Uso: isolamento termico di tubazioni e valvole per refrigerazione industriale, commerciale, impianti di condizionamento, condotte d'aria e sistemi di ri | Material | General | m | 13.71 | 13.71 | 13.71 | 13.71 | 1 | EUR | 15.08 | 1.1 | 1 | 1 | IMPIANTI - MECCANICI CAM: no | Prezzario dei Lavori Pubblici della Toscana (edizione 2026) | IMPIANTI - MECCANICI CAM: no | TUBAZIONI
TOS26_PR.P30.050.037 | Oggetto: TUBAZIONI, ACCESSORI E APPARECCHIATURE Uso: RISCALDAMENTO E CLIMATIZZAZIONE ¦ Oggetto: Guaina Materiale: elastomero espanso a celle chiuse Uso: isolamento termico di tubazioni e valvole per refrigerazione industriale, commerciale, impianti di condizionamento, condotte d'aria e sistemi di ri | Material | General | m | 12.18 | 12.18 | 12.18 | 12.18 | 1 | EUR | 13.4 | 1.1 | 1 | 1 | IMPIANTI - MECCANICI CAM: no | Prezzario dei Lavori Pubblici della Toscana (edizione 2026) | IMPIANTI - MECCANICI CAM: no | TUBAZIONI
TOS26_PR.P30.036.010 | Oggetto: Tubazione Materiale: rame ricotto R220 Finitura: verga con lega secondo UNI 5649/1 Caratteristiche: - titolo di purezza Cu 99,9; - serie pesante. Uso: impianti idrico-sanitari e termici con caratteristiche dimensionali come da UNI 6507 B, con giunzioni saldate per linee di impianti idrico | Material | General | m | 4.61 | 4.61 | 4.61 | 4.61 | 1 | EUR | 0.69 | 0.15 | 1 | 1 | IMPIANTI - MECCANICI CAM: no | Prezzario dei Lavori Pubblici della Toscana (edizione 2026) | IMPIANTI - MECCANICI CAM: no | TUBAZIONI
TOS26_PR.P30.036.001 | Oggetto: TUBAZIONI, ACCESSORI E APPARECCHIATURE Uso: RISCALDAMENTO E CLIMATIZZAZIONE ¦ Oggetto: Tubo Materiale: rame ricotto R220 Caratteristiche: - serie pesante; - preisolato con guaina a cellule chiuse protetta esternamente con pellicola. Conforme: norma UNI 1057:2010. ¦ Diametro interno (mm): 8 | Material | General | m | 4.61 | 4.61 | 4.61 | 4.61 | 1 | EUR | 4.61 | 1 | 1 | 1 | IMPIANTI - MECCANICI CAM: no | Prezzario dei Lavori Pubblici della Toscana (edizione 2026) | IMPIANTI - MECCANICI CAM: no | TUBAZIONI
TOS26_PR.P30.035.014 | Oggetto: Tubazione Materiale: rame ricotto R220 Finitura: verga con lega secondo UNI 5649/1 Caratteristiche: - titolo di purezza Cu 99,9; - serie pesante. Uso: impianti idrico-sanitari e termici con caratteristiche dimensionali come da UNI 6507 B, con giunzioni saldate per linee di impianti idrico | Material | General | m | 36.76 | 36.76 | 36.76 | 36.76 | 1 | EUR | 5.51 | 0.15 | 1 | 1 | IMPIANTI - MECCANICI CAM: no | Prezzario dei Lavori Pubblici della Toscana (edizione 2026) | IMPIANTI - MECCANICI CAM: no | TUBAZIONI
TOS26_PR.P30.035.005 | Oggetto: TUBAZIONI, ACCESSORI E APPARECCHIATURE Uso: RISCALDAMENTO E CLIMATIZZAZIONE ¦ Oggetto: Tubo Materiale: rame ricotto R220 Caratteristiche: serie pesante Conforme: norma UNI 1057:2010 ¦ Diametro interno (mm): 51 Diametro esterno (mm): 54 | Material | General | m | 36.76 | 36.76 | 36.76 | 36.76 | 1 | EUR | 36.76 | 1 | 1 | 1 | IMPIANTI - MECCANICI CAM: no | Prezzario dei Lavori Pubblici della Toscana (edizione 2026) | IMPIANTI - MECCANICI CAM: no | TUBAZIONI
TOS26_PR.P30.035.013 | Oggetto: Tubazione Materiale: rame ricotto R220 Finitura: verga con lega secondo UNI 5649/1 Caratteristiche: - titolo di purezza Cu 99,9; - serie pesante. Uso: impianti idrico-sanitari e termici con caratteristiche dimensionali come da UNI 6507 B, con giunzioni saldate per linee di impianti idrico | Material | General | m | 28.17 | 28.17 | 28.17 | 28.17 | 1 | EUR | 4.23 | 0.15 | 1 | 1 | IMPIANTI - MECCANICI CAM: no | Prezzario dei Lavori Pubblici della Toscana (edizione 2026) | IMPIANTI - MECCANICI CAM: no | TUBAZIONI
TOS26_PR.P30.035.004 | Oggetto: TUBAZIONI, ACCESSORI E APPARECCHIATURE Uso: RISCALDAMENTO E CLIMATIZZAZIONE ¦ Oggetto: Tubo Materiale: rame ricotto R220 Caratteristiche: serie pesante Conforme: norma UNI 1057:2010 ¦ Diametro interno (mm): 39 Diametro esterno (mm): 42 | Material | General | m | 28.17 | 28.17 | 28.17 | 28.17 | 1 | EUR | 28.17 | 1 | 1 | 1 | IMPIANTI - MECCANICI CAM: no | Prezzario dei Lavori Pubblici della Toscana (edizione 2026) | IMPIANTI - MECCANICI CAM: no | TUBAZIONI
TOS26_PR.P30.035.012 | Oggetto: Tubazione Materiale: rame ricotto R220 Finitura: verga con lega secondo UNI 5649/1 Caratteristiche: - titolo di purezza Cu 99,9; - serie pesante. Uso: impianti idrico-sanitari e termici con caratteristiche dimensionali come da UNI 6507 B, con giunzioni saldate per linee di impianti idrico | Material | General | m | 23.5 | 23.5 | 23.5 | 23.5 | 1 | EUR | 3.52 | 0.15 | 1 | 1 | IMPIANTI - MECCANICI CAM: no | Prezzario dei Lavori Pubblici della Toscana (edizione 2026) | IMPIANTI - MECCANICI CAM: no | TUBAZIONI
TOS26_PR.P30.035.003 | Oggetto: TUBAZIONI, ACCESSORI E APPARECCHIATURE Uso: RISCALDAMENTO E CLIMATIZZAZIONE ¦ Oggetto: Tubo Materiale: rame ricotto R220 Caratteristiche: serie pesante Conforme: norma UNI 1057:2010 ¦ Diametro interno (mm): 32 Diametro esterno (mm): 35 | Material | General | m | 23.5 | 23.5 | 23.5 | 23.5 | 1 | EUR | 23.5 | 1 | 1 | 1 | IMPIANTI - MECCANICI CAM: no | Prezzario dei Lavori Pubblici della Toscana (edizione 2026) | IMPIANTI - MECCANICI CAM: no | TUBAZIONI
TOS26_PR.P30.035.011 | Oggetto: Tubazione Materiale: rame ricotto R220 Finitura: verga con lega secondo UNI 5649/1 Caratteristiche: - titolo di purezza Cu 99,9; - serie pesante. Uso: impianti idrico-sanitari e termici con caratteristiche dimensionali come da UNI 6507 B, con giunzioni saldate per linee di impianti idrico | Material | General | m | 17.91 | 17.91 | 17.91 | 17.91 | 1 | EUR | 2.69 | 0.15 | 1 | 1 | IMPIANTI - MECCANICI CAM: no | Prezzario dei Lavori Pubblici della Toscana (edizione 2026) | IMPIANTI - MECCANICI CAM: no | TUBAZIONI
TOS26_PR.P30.035.002 | Oggetto: TUBAZIONI, ACCESSORI E APPARECCHIATURE Uso: RISCALDAMENTO E CLIMATIZZAZIONE ¦ Oggetto: Tubo Materiale: rame ricotto R220 Caratteristiche: serie pesante Conforme: norma UNI 1057:2010 ¦ Diametro interno (mm): 25 Diametro esterno (mm): 28 | Material | General | m | 17.91 | 17.91 | 17.91 | 17.91 | 1 | EUR | 17.91 | 1 | 1 | 1 | IMPIANTI - MECCANICI CAM: no | Prezzario dei Lavori Pubblici della Toscana (edizione 2026) | IMPIANTI - MECCANICI CAM: no | TUBAZIONI
TOS26_PR.P30.035.010 | Oggetto: Tubazione Materiale: rame ricotto R220 Finitura: verga con lega secondo UNI 5649/1 Caratteristiche: - titolo di purezza Cu 99,9; - serie pesante. Uso: impianti idrico-sanitari e termici con caratteristiche dimensionali come da UNI 6507 B, con giunzioni saldate per linee di impianti idrico | Material | General | m | 13.85 | 13.85 | 13.85 | 13.85 | 1 | EUR | 2.08 | 0.15 | 1 | 1 | IMPIANTI - MECCANICI CAM: no | Prezzario dei Lavori Pubblici della Toscana (edizione 2026) | IMPIANTI - MECCANICI CAM: no | TUBAZIONI
TOS26_PR.P30.035.001 | Oggetto: TUBAZIONI, ACCESSORI E APPARECCHIATURE Uso: RISCALDAMENTO E CLIMATIZZAZIONE ¦ Oggetto: Tubo Materiale: rame ricotto R220 Caratteristiche: serie pesante Conforme: norma UNI 1057:2010 ¦ Diametro interno (mm): 19 Diametro esterno (mm): 22 | Material | General | m | 13.85 | 13.85 | 13.85 | 13.85 | 1 | EUR | 13.85 | 1 | 1 | 1 | IMPIANTI - MECCANICI CAM: no | Prezzario dei Lavori Pubblici della Toscana (edizione 2026) | IMPIANTI - MECCANICI CAM: no | TUBAZIONI
TOS26_PR.P30.034.015 | Oggetto: Tubazione Materiale: rame ricotto R220 Finitura: verga con lega secondo UNI 5649/1 Caratteristiche: - titolo di purezza Cu 99,9; - serie pesante. Uso: impianti idrico-sanitari e termici con caratteristiche dimensionali come da UNI 6507 B, con giunzioni saldate per linee di impianti idrico | Material | General | m | 9.44 | 9.44 | 9.44 | 9.44 | 1 | EUR | 1.42 | 0.15 | 1 | 1 | IMPIANTI - MECCANICI CAM: no | Prezzario dei Lavori Pubblici della Toscana (edizione 2026) | IMPIANTI - MECCANICI CAM: no | TUBAZIONI
TOS26_PR.P30.034.006 | Oggetto: TUBAZIONI, ACCESSORI E APPARECCHIATURE Uso: RISCALDAMENTO E CLIMATIZZAZIONE ¦ Oggetto: Tubo Materiale: rame ricotto R220 Caratteristiche: serie pesante Conforme: norma UNI EN 1057:2010 ¦ Diametro interno (mm): 20 Diametro esterno (mm): 22 | Material | General | m | 9.44 | 9.44 | 9.44 | 9.44 | 1 | EUR | 9.44 | 1 | 1 | 1 | IMPIANTI - MECCANICI CAM: no | Prezzario dei Lavori Pubblici della Toscana (edizione 2026) | IMPIANTI - MECCANICI CAM: no | TUBAZIONI
TOS26_PR.P30.034.014 | Oggetto: Tubazione Materiale: rame ricotto R220 Finitura: verga con lega secondo UNI 5649/1 Caratteristiche: - titolo di purezza Cu 99,9; - serie pesante. Uso: impianti idrico-sanitari e termici con caratteristiche dimensionali come da UNI 6507 B, con giunzioni saldate per linee di impianti idrico | Material | General | m | 7.56 | 7.56 | 7.56 | 7.56 | 1 | EUR | 1.13 | 0.15 | 1 | 1 | IMPIANTI - MECCANICI CAM: no | Prezzario dei Lavori Pubblici della Toscana (edizione 2026) | IMPIANTI - MECCANICI CAM: no | TUBAZIONI
TOS26_PR.P30.034.005 | Oggetto: TUBAZIONI, ACCESSORI E APPARECCHIATURE Uso: RISCALDAMENTO E CLIMATIZZAZIONE ¦ Oggetto: Tubo Materiale: rame ricotto R220 Caratteristiche: serie pesante Conforme: norma UNI EN 1057:2010 ¦ Diametro interno (mm): 16 Diametro esterno (mm): 18 | Material | General | m | 7.56 | 7.56 | 7.56 | 7.56 | 1 | EUR | 7.56 | 1 | 1 | 1 | IMPIANTI - MECCANICI CAM: no | Prezzario dei Lavori Pubblici della Toscana (edizione 2026) | IMPIANTI - MECCANICI CAM: no | TUBAZIONI
TOS26_PR.P30.030.024 | Oggetto: Tubazione Materiale: acciaio nero trafilato Finitura: senza saldatura Uso: trasporto di fluidi conforme alle norme UNI EN 10255, in opera per linee, con saldature ossioacetileniche. Compreso: - fornitura; - posa; - incidenza curve; - incidenza trasporto; - incidenza accatastamento; - incid | Material | General | kg | 2 | 2 | 2 | 2 | 1 | EUR | 0.3 | 0.15 | 1 | 1 | IMPIANTI - MECCANICI CAM: no | Prezzario dei Lavori Pubblici della Toscana (edizione 2026) | IMPIANTI - MECCANICI CAM: no | TUBAZIONI
TOS26_PR.P30.030.005 | Oggetto: TUBAZIONI, ACCESSORI E APPARECCHIATURE Uso: RISCALDAMENTO E CLIMATIZZAZIONE ¦ Oggetto: Tubo Materiale: acciaio nero trafilato Caratteristiche: senza saldature Uso: distribuzioni orizzontali e verticali ¦ Diametro (inch): 1¼ | Material | General | kg | 2 | 2 | 2 | 2 | 1 | EUR | 2 | 1 | 1 | 1 | IMPIANTI - MECCANICI CAM: no | Prezzario dei Lavori Pubblici della Toscana (edizione 2026) | IMPIANTI - MECCANICI CAM: no | TUBAZIONI
TOS26_PR.P30.030.023 | Oggetto: Tubazione Materiale: acciaio nero trafilato Finitura: senza saldatura Uso: trasporto di fluidi conforme alle norme UNI EN 10255, in opera per linee, con saldature ossioacetileniche. Compreso: - fornitura; - posa; - incidenza curve; - incidenza trasporto; - incidenza accatastamento; - incid | Material | General | kg | 2.06 | 2.06 | 2.06 | 2.06 | 1 | EUR | 0.31 | 0.15 | 1 | 1 | IMPIANTI - MECCANICI CAM: no | Prezzario dei Lavori Pubblici della Toscana (edizione 2026) | IMPIANTI - MECCANICI CAM: no | TUBAZIONI
TOS26_PR.P30.030.004 | Oggetto: TUBAZIONI, ACCESSORI E APPARECCHIATURE Uso: RISCALDAMENTO E CLIMATIZZAZIONE ¦ Oggetto: Tubo Materiale: acciaio nero trafilato Caratteristiche: senza saldature Uso: distribuzioni orizzontali e verticali ¦ Diametro (inch): 1 | Material | General | kg | 2.06 | 2.06 | 2.06 | 2.06 | 1 | EUR | 2.06 | 1 | 1 | 1 | IMPIANTI - MECCANICI CAM: no | Prezzario dei Lavori Pubblici della Toscana (edizione 2026) | IMPIANTI - MECCANICI CAM: no | TUBAZIONI
TOS26_PR.P30.030.022 | Oggetto: Tubazione Materiale: acciaio nero trafilato Finitura: senza saldatura Uso: trasporto di fluidi conforme alle norme UNI EN 10255, in opera per linee, con saldature ossioacetileniche. Compreso: - fornitura; - posa; - incidenza curve; - incidenza trasporto; - incidenza accatastamento; - incid | Material | General | kg | 2.53 | 2.53 | 2.53 | 2.53 | 1 | EUR | 0.38 | 0.15 | 1 | 1 | IMPIANTI - MECCANICI CAM: no | Prezzario dei Lavori Pubblici della Toscana (edizione 2026) | IMPIANTI - MECCANICI CAM: no | TUBAZIONI
TOS26_PR.P30.030.003 | Oggetto: TUBAZIONI, ACCESSORI E APPARECCHIATURE Uso: RISCALDAMENTO E CLIMATIZZAZIONE ¦ Oggetto: Tubo Materiale: acciaio nero trafilato Caratteristiche: senza saldature Uso: distribuzioni orizzontali e verticali ¦ Diametro (inch): 3/4 | Material | General | kg | 2.53 | 2.53 | 2.53 | 2.53 | 1 | EUR | 2.53 | 1 | 1 | 1 | IMPIANTI - MECCANICI CAM: no | Prezzario dei Lavori Pubblici della Toscana (edizione 2026) | IMPIANTI - MECCANICI CAM: no | TUBAZIONI
TOS26_PR.P30.030.021 | Oggetto: Tubazione Materiale: acciaio nero trafilato Finitura: senza saldatura Uso: trasporto di fluidi conforme alle norme UNI EN 10255, in opera per linee, con saldature ossioacetileniche. Compreso: - fornitura; - posa; - incidenza curve; - incidenza trasporto; - incidenza accatastamento; - incid | Material | General | kg | 2.57 | 2.57 | 2.57 | 2.57 | 1 | EUR | 0.39 | 0.15 | 1 | 1 | IMPIANTI - MECCANICI CAM: no | Prezzario dei Lavori Pubblici della Toscana (edizione 2026) | IMPIANTI - MECCANICI CAM: no | TUBAZIONI
TOS26_PR.P30.030.002 | Oggetto: TUBAZIONI, ACCESSORI E APPARECCHIATURE Uso: RISCALDAMENTO E CLIMATIZZAZIONE ¦ Oggetto: Tubo Materiale: acciaio nero trafilato Caratteristiche: senza saldature Uso: distribuzioni orizzontali e verticali ¦ Diametro (inch): 1/2 | Material | General | kg | 2.57 | 2.57 | 2.57 | 2.57 | 1 | EUR | 2.57 | 1 | 1 | 1 | IMPIANTI - MECCANICI CAM: no | Prezzario dei Lavori Pubblici della Toscana (edizione 2026) | IMPIANTI - MECCANICI CAM: no | TUBAZIONI
TOS26_PR.P30.036.014 | Oggetto: Tubazione Materiale: rame ricotto R220 Finitura: verga con lega secondo UNI 5649/1 Caratteristiche: - titolo di purezza Cu 99,9; - serie pesante. Uso: impianti idrico-sanitari e termici con caratteristiche dimensionali come da UNI 6507 B, con giunzioni saldate per linee di impianti idrico | Material | General | m | 8.22 | 8.22 | 8.22 | 8.22 | 1 | EUR | 1.23 | 0.15 | 1 | 1 | IMPIANTI - MECCANICI CAM: no | Prezzario dei Lavori Pubblici della Toscana (edizione 2026) | IMPIANTI - MECCANICI CAM: no | TUBAZIONI
TOS26_PR.P30.036.005 | Oggetto: TUBAZIONI, ACCESSORI E APPARECCHIATURE Uso: RISCALDAMENTO E CLIMATIZZAZIONE ¦ Oggetto: Tubo Materiale: rame ricotto R220 Caratteristiche: - serie pesante; - preisolato con guaina a cellule chiuse protetta esternamente con pellicola. Conforme: norma UNI 1057:2010. ¦ Diametro interno (mm): 16 | Material | General | m | 8.22 | 8.22 | 8.22 | 8.22 | 1 | EUR | 8.22 | 1 | 1 | 1 | IMPIANTI - MECCANICI CAM: no | Prezzario dei Lavori Pubblici della Toscana (edizione 2026) | IMPIANTI - MECCANICI CAM: no | TUBAZIONI
TOS26_PR.P30.036.013 | Oggetto: Tubazione Materiale: rame ricotto R220 Finitura: verga con lega secondo UNI 5649/1 Caratteristiche: - titolo di purezza Cu 99,9; - serie pesante. Uso: impianti idrico-sanitari e termici con caratteristiche dimensionali come da UNI 6507 B, con giunzioni saldate per linee di impianti idrico | Material | General | m | 7.26 | 7.26 | 7.26 | 7.26 | 1 | EUR | 1.09 | 0.15 | 1 | 1 | IMPIANTI - MECCANICI CAM: no | Prezzario dei Lavori Pubblici della Toscana (edizione 2026) | IMPIANTI - MECCANICI CAM: no | TUBAZIONI
TOS26_PR.P30.036.004 | Oggetto: TUBAZIONI, ACCESSORI E APPARECCHIATURE Uso: RISCALDAMENTO E CLIMATIZZAZIONE ¦ Oggetto: Tubo Materiale: rame ricotto R220 Caratteristiche: - serie pesante; - preisolato con guaina a cellule chiuse protetta esternamente con pellicola. Conforme: norma UNI 1057:2010. ¦ Diametro interno (mm): 14 | Material | General | m | 7.26 | 7.26 | 7.26 | 7.26 | 1 | EUR | 7.26 | 1 | 1 | 1 | IMPIANTI - MECCANICI CAM: no | Prezzario dei Lavori Pubblici della Toscana (edizione 2026) | IMPIANTI - MECCANICI CAM: no | TUBAZIONI
TOS26_PR.P30.036.012 | Oggetto: Tubazione Materiale: rame ricotto R220 Finitura: verga con lega secondo UNI 5649/1 Caratteristiche: - titolo di purezza Cu 99,9; - serie pesante. Uso: impianti idrico-sanitari e termici con caratteristiche dimensionali come da UNI 6507 B, con giunzioni saldate per linee di impianti idrico | Material | General | m | 6.24 | 6.24 | 6.24 | 6.24 | 1 | EUR | 0.94 | 0.15 | 1 | 1 | IMPIANTI - MECCANICI CAM: no | Prezzario dei Lavori Pubblici della Toscana (edizione 2026) | IMPIANTI - MECCANICI CAM: no | TUBAZIONI
TOS26_PR.P30.036.003 | Oggetto: TUBAZIONI, ACCESSORI E APPARECCHIATURE Uso: RISCALDAMENTO E CLIMATIZZAZIONE ¦ Oggetto: Tubo Materiale: rame ricotto R220 Caratteristiche: - serie pesante; - preisolato con guaina a cellule chiuse protetta esternamente con pellicola. Conforme: norma UNI 1057:2010. ¦ Diametro interno (mm): 12 | Material | General | m | 6.24 | 6.24 | 6.24 | 6.24 | 1 | EUR | 6.24 | 1 | 1 | 1 | IMPIANTI - MECCANICI CAM: no | Prezzario dei Lavori Pubblici della Toscana (edizione 2026) | IMPIANTI - MECCANICI CAM: no | TUBAZIONI
TOS26_PR.P30.036.011 | Oggetto: Tubazione Materiale: rame ricotto R220 Finitura: verga con lega secondo UNI 5649/1 Caratteristiche: - titolo di purezza Cu 99,9; - serie pesante. Uso: impianti idrico-sanitari e termici con caratteristiche dimensionali come da UNI 6507 B, con giunzioni saldate per linee di impianti idrico | Material | General | m | 5.26 | 5.26 | 5.26 | 5.26 | 1 | EUR | 0.79 | 0.15 | 1 | 1 | IMPIANTI - MECCANICI CAM: no | Prezzario dei Lavori Pubblici della Toscana (edizione 2026) | IMPIANTI - MECCANICI CAM: no | TUBAZIONI
TOS26_PR.P30.036.002 | Oggetto: TUBAZIONI, ACCESSORI E APPARECCHIATURE Uso: RISCALDAMENTO E CLIMATIZZAZIONE ¦ Oggetto: Tubo Materiale: rame ricotto R220 Caratteristiche: - serie pesante; - preisolato con guaina a cellule chiuse protetta esternamente con pellicola. Conforme: norma UNI 1057:2010. ¦ Diametro interno (mm): 10 | Material | General | m | 5.26 | 5.26 | 5.26 | 5.26 | 1 | EUR | 5.26 | 1 | 1 | 1 | IMPIANTI - MECCANICI CAM: no | Prezzario dei Lavori Pubblici della Toscana (edizione 2026) | IMPIANTI - MECCANICI CAM: no | TUBAZIONI
TOS26_PR.P36.011.016 | BITUMI, EMULSIONI E CONGLOMERATI BITUMINOSI ¦ CONGLOMERATI BITUMINOSI A CALDO Con miscela di aggregati e filler rispondenti alla norma UNI EN 13043:2004 ''privo di componenti provenienti dal ciclo recupero'', bitume distillato tipo 50-70 o 70-100 rispondente alla norma UNI EN 12591:2009; % dei vuoti | Material | General | t | 171.74 | 171.74 | 171.74 | 171.74 | 1 | EUR | 171.74 | 1 | 1 | 1 | INFRASTRUTTURE STRADALI | Prezzario dei Lavori Pubblici della Toscana (edizione 2026) | INFRASTRUTTURE STRADALI | PAVIMENTAZIONE
TOS26_PR.P36.011.015 | BITUMI, EMULSIONI E CONGLOMERATI BITUMINOSI ¦ CONGLOMERATI BITUMINOSI A CALDO Con miscela di aggregati e filler rispondenti alla norma UNI EN 13043:2004 ''privo di componenti provenienti dal ciclo recupero'', bitume distillato tipo 50-70 o 70-100 rispondente alla norma UNI EN 12591:2009; % dei vuoti | Material | General | t | 177.4 | 177.4 | 177.4 | 177.4 | 1 | EUR | 177.4 | 1 | 1 | 1 | INFRASTRUTTURE STRADALI | Prezzario dei Lavori Pubblici della Toscana (edizione 2026) | INFRASTRUTTURE STRADALI | PAVIMENTAZIONE
TOS26_PR.P36.003.001 | BITUMI, EMULSIONI E CONGLOMERATI BITUMINOSI ¦ CONGLOMERATI BITUMINOSI A FREDDO ¦ sfuso misurato sui mezzi di trasporto alla consegna | Material | General | t | 198.62 | 198.62 | 198.62 | 198.62 | 1 | EUR | 9.93 | 0.05 | 1 | 1 | INFRASTRUTTURE STRADALI | Prezzario dei Lavori Pubblici della Toscana (edizione 2026) | INFRASTRUTTURE STRADALI | PAVIMENTAZIONE
TOS26_PR.P09.025.001 | Oggetto: MALTE / STUCCHI Compreso: accessori e reti. ¦ MALTA AERATA - A BASE DI CEMENTO E POZZOLANA ¦ PER SIGILLATURE, RIEMPIMMENTI DI CAVITÀ, RIPRISTINI LOCALIZZATI DI SOTTOFONDI STRADALI Composta da: - inerti esenti materiali eterogenei, selezionati e lavati, con marchio CE in conformità alle UNI | Material | Concrete & Cement | m³ | 80.96 | 80.96 | 80.96 | 80.96 | 1 | EUR | 80.96 | 1 | 1 | 1 | INFRASTRUTTURE STRADALI | Prezzario dei Lavori Pubblici della Toscana (edizione 2026) | INFRASTRUTTURE STRADALI | RIPRISTINO
TOS26_PR.P30.040.001 | Oggetto: TUBAZIONI, ACCESSORI E APPARECCHIATURE Uso: RISCALDAMENTO E CLIMATIZZAZIONE ¦ Oggetto: Collettori complanari Uso: distribuzione e raccolta di tubazioni Materiale: rame ¦ Specifiche: 2 + 2 attacchi | Material | General | cad | 53.79 | 53.79 | 53.79 | 53.79 | 1 | EUR | 53.79 | 1 | 1 | 1 | IMPIANTI - MECCANICI CAM: no | Prezzario dei Lavori Pubblici della Toscana (edizione 2026) | IMPIANTI - MECCANICI CAM: no | COLLETTORI ED ACCESSORI
TOS26_PR.P30.030.029 | Oggetto: Tubazione Materiale: acciaio nero trafilato Finitura: senza saldatura Uso: trasporto di fluidi conforme alle norme UNI EN 10255, in opera per linee, con saldature ossioacetileniche. Compreso: - fornitura; - posa; - incidenza curve; - incidenza trasporto; - incidenza accatastamento; - incid | Material | General | kg | 2.07 | 2.07 | 2.07 | 2.07 | 1 | EUR | 0.31 | 0.15 | 1 | 1 | IMPIANTI - MECCANICI CAM: no | Prezzario dei Lavori Pubblici della Toscana (edizione 2026) | IMPIANTI - MECCANICI CAM: no | TUBAZIONI
TOS26_PR.P30.030.010 | Oggetto: TUBAZIONI, ACCESSORI E APPARECCHIATURE Uso: RISCALDAMENTO E CLIMATIZZAZIONE ¦ Oggetto: Tubo Materiale: acciaio nero trafilato Caratteristiche: senza saldature Uso: distribuzioni orizzontali e verticali ¦ Diametro (inch): 4 | Material | General | kg | 2.07 | 2.07 | 2.07 | 2.07 | 1 | EUR | 2.07 | 1 | 1 | 1 | IMPIANTI - MECCANICI CAM: no | Prezzario dei Lavori Pubblici della Toscana (edizione 2026) | IMPIANTI - MECCANICI CAM: no | TUBAZIONI
TOS26_PR.P30.030.028 | Oggetto: Tubazione Materiale: acciaio nero trafilato Finitura: senza saldatura Uso: trasporto di fluidi conforme alle norme UNI EN 10255, in opera per linee, con saldature ossioacetileniche. Compreso: - fornitura; - posa; - incidenza curve; - incidenza trasporto; - incidenza accatastamento; - incid | Material | General | kg | 2.04 | 2.04 | 2.04 | 2.04 | 1 | EUR | 0.31 | 0.15 | 1 | 1 | IMPIANTI - MECCANICI CAM: no | Prezzario dei Lavori Pubblici della Toscana (edizione 2026) | IMPIANTI - MECCANICI CAM: no | TUBAZIONI
TOS26_PR.P30.030.009 | Oggetto: TUBAZIONI, ACCESSORI E APPARECCHIATURE Uso: RISCALDAMENTO E CLIMATIZZAZIONE ¦ Oggetto: Tubo Materiale: acciaio nero trafilato Caratteristiche: senza saldature Uso: distribuzioni orizzontali e verticali ¦ Diametro (inch): 3 | Material | General | kg | 2.04 | 2.04 | 2.04 | 2.04 | 1 | EUR | 2.04 | 1 | 1 | 1 | IMPIANTI - MECCANICI CAM: no | Prezzario dei Lavori Pubblici della Toscana (edizione 2026) | IMPIANTI - MECCANICI CAM: no | TUBAZIONI
TOS26_PR.P30.030.027 | Oggetto: Tubazione Materiale: acciaio nero trafilato Finitura: senza saldatura Uso: trasporto di fluidi conforme alle norme UNI EN 10255, in opera per linee, con saldature ossioacetileniche. Compreso: - fornitura; - posa; - incidenza curve; - incidenza trasporto; - incidenza accatastamento; - incid | Material | General | kg | 2.05 | 2.05 | 2.05 | 2.05 | 1 | EUR | 0.31 | 0.15 | 1 | 1 | IMPIANTI - MECCANICI CAM: no | Prezzario dei Lavori Pubblici della Toscana (edizione 2026) | IMPIANTI - MECCANICI CAM: no | TUBAZIONI
TOS26_PR.P30.030.008 | Oggetto: TUBAZIONI, ACCESSORI E APPARECCHIATURE Uso: RISCALDAMENTO E CLIMATIZZAZIONE ¦ Oggetto: Tubo Materiale: acciaio nero trafilato Caratteristiche: senza saldature Uso: distribuzioni orizzontali e verticali ¦ Diametro (inch): 2½ | Material | General | kg | 2.05 | 2.05 | 2.05 | 2.05 | 1 | EUR | 2.05 | 1 | 1 | 1 | IMPIANTI - MECCANICI CAM: no | Prezzario dei Lavori Pubblici della Toscana (edizione 2026) | IMPIANTI - MECCANICI CAM: no | TUBAZIONI
TOS26_PR.P30.030.026 | Oggetto: Tubazione Materiale: acciaio nero trafilato Finitura: senza saldatura Uso: trasporto di fluidi conforme alle norme UNI EN 10255, in opera per linee, con saldature ossioacetileniche. Compreso: - fornitura; - posa; - incidenza curve; - incidenza trasporto; - incidenza accatastamento; - incid | Material | General | kg | 2.06 | 2.06 | 2.06 | 2.06 | 1 | EUR | 0.31 | 0.15 | 1 | 1 | IMPIANTI - MECCANICI CAM: no | Prezzario dei Lavori Pubblici della Toscana (edizione 2026) | IMPIANTI - MECCANICI CAM: no | TUBAZIONI
TOS26_PR.P30.030.007 | Oggetto: TUBAZIONI, ACCESSORI E APPARECCHIATURE Uso: RISCALDAMENTO E CLIMATIZZAZIONE ¦ Oggetto: Tubo Materiale: acciaio nero trafilato Caratteristiche: senza saldature Uso: distribuzioni orizzontali e verticali ¦ Diametro (inch): 2 | Material | General | kg | 2.06 | 2.06 | 2.06 | 2.06 | 1 | EUR | 2.06 | 1 | 1 | 1 | IMPIANTI - MECCANICI CAM: no | Prezzario dei Lavori Pubblici della Toscana (edizione 2026) | IMPIANTI - MECCANICI CAM: no | TUBAZIONI
TOS26_PR.P30.030.025 | Oggetto: Tubazione Materiale: acciaio nero trafilato Finitura: senza saldatura Uso: trasporto di fluidi conforme alle norme UNI EN 10255, in opera per linee, con saldature ossioacetileniche. Compreso: - fornitura; - posa; - incidenza curve; - incidenza trasporto; - incidenza accatastamento; - incid | Material | General | kg | 2.01 | 2.01 | 2.01 | 2.01 | 1 | EUR | 0.3 | 0.15 | 1 | 1 | IMPIANTI - MECCANICI CAM: no | Prezzario dei Lavori Pubblici della Toscana (edizione 2026) | IMPIANTI - MECCANICI CAM: no | TUBAZIONI
TOS26_PR.P30.030.006 | Oggetto: TUBAZIONI, ACCESSORI E APPARECCHIATURE Uso: RISCALDAMENTO E CLIMATIZZAZIONE ¦ Oggetto: Tubo Materiale: acciaio nero trafilato Caratteristiche: senza saldature Uso: distribuzioni orizzontali e verticali ¦ Diametro (inch): 1½ | Material | General | kg | 2.01 | 2.01 | 2.01 | 2.01 | 1 | EUR | 2.01 | 1 | 1 | 1 | IMPIANTI - MECCANICI CAM: no | Prezzario dei Lavori Pubblici della Toscana (edizione 2026) | IMPIANTI - MECCANICI CAM: no | TUBAZIONI
TOS26_PR.P30.040C.002 | Oggetto: TUBAZIONI, ACCESSORI E APPARECCHIATURE Uso: RISCALDAMENTO E CLIMATIZZAZIONE ¦ Oggetto: Collettori pre-assemblati Materiale: acciaio Uso: distribuzione del calore Compreso: - flussometri; - valvole di regolazione portata incorporate nella mandata; - valvole di intercettazione predisposte per | Material | General | cad | 113.08 | 113.08 | 113.08 | 113.08 | 1 | EUR | 113.08 | 1 | 1 | 1 | IMPIANTI - MECCANICI CAM: no | Prezzario dei Lavori Pubblici della Toscana (edizione 2026) | IMPIANTI - MECCANICI CAM: no | COLLETTORI ED ACCESSORI
TOS26_PR.P30.040.007 | Oggetto: TUBAZIONI, ACCESSORI E APPARECCHIATURE Uso: RISCALDAMENTO E CLIMATIZZAZIONE ¦ Oggetto: Collettori complanari Uso: distribuzione e raccolta di tubazioni Materiale: rame ¦ Specifiche: 14+14 attacchi | Material | General | cad | 263.95 | 263.95 | 263.95 | 263.95 | 1 | EUR | 263.95 | 1 | 1 | 1 | IMPIANTI - MECCANICI CAM: no | Prezzario dei Lavori Pubblici della Toscana (edizione 2026) | IMPIANTI - MECCANICI CAM: no | COLLETTORI ED ACCESSORI
TOS26_PR.P30.040.006 | Oggetto: TUBAZIONI, ACCESSORI E APPARECCHIATURE Uso: RISCALDAMENTO E CLIMATIZZAZIONE ¦ Oggetto: Collettori complanari Uso: distribuzione e raccolta di tubazioni Materiale: rame ¦ Specifiche: 12+12 attacchi | Material | General | cad | 205.12 | 205.12 | 205.12 | 205.12 | 1 | EUR | 205.12 | 1 | 1 | 1 | IMPIANTI - MECCANICI CAM: no | Prezzario dei Lavori Pubblici della Toscana (edizione 2026) | IMPIANTI - MECCANICI CAM: no | COLLETTORI ED ACCESSORI
TOS26_PR.P30.040.005 | Oggetto: TUBAZIONI, ACCESSORI E APPARECCHIATURE Uso: RISCALDAMENTO E CLIMATIZZAZIONE ¦ Oggetto: Collettori complanari Uso: distribuzione e raccolta di tubazioni Materiale: rame ¦ Specifiche: 10+10 attacchi | Material | General | cad | 157.03 | 157.03 | 157.03 | 157.03 | 1 | EUR | 157.03 | 1 | 1 | 1 | IMPIANTI - MECCANICI CAM: no | Prezzario dei Lavori Pubblici della Toscana (edizione 2026) | IMPIANTI - MECCANICI CAM: no | COLLETTORI ED ACCESSORI
TOS26_PR.P30.040.004 | Oggetto: TUBAZIONI, ACCESSORI E APPARECCHIATURE Uso: RISCALDAMENTO E CLIMATIZZAZIONE ¦ Oggetto: Collettori complanari Uso: distribuzione e raccolta di tubazioni Materiale: rame ¦ Specifiche: 8+8 attacchi | Material | General | cad | 125.97 | 125.97 | 125.97 | 125.97 | 1 | EUR | 125.97 | 1 | 1 | 1 | IMPIANTI - MECCANICI CAM: no | Prezzario dei Lavori Pubblici della Toscana (edizione 2026) | IMPIANTI - MECCANICI CAM: no | COLLETTORI ED ACCESSORI
TOS26_PR.P30.040.003 | Oggetto: TUBAZIONI, ACCESSORI E APPARECCHIATURE Uso: RISCALDAMENTO E CLIMATIZZAZIONE ¦ Oggetto: Collettori complanari Uso: distribuzione e raccolta di tubazioni Materiale: rame ¦ Specifiche: 6+6 attacchi | Material | General | cad | 101.62 | 101.62 | 101.62 | 101.62 | 1 | EUR | 101.62 | 1 | 1 | 1 | IMPIANTI - MECCANICI CAM: no | Prezzario dei Lavori Pubblici della Toscana (edizione 2026) | IMPIANTI - MECCANICI CAM: no | COLLETTORI ED ACCESSORI
TOS26_PR.P30.040.002 | Oggetto: TUBAZIONI, ACCESSORI E APPARECCHIATURE Uso: RISCALDAMENTO E CLIMATIZZAZIONE ¦ Oggetto: Collettori complanari Uso: distribuzione e raccolta di tubazioni Materiale: rame ¦ Specifiche: 4 + 4 attacchi | Material | General | cad | 78.65 | 78.65 | 78.65 | 78.65 | 1 | EUR | 78.65 | 1 | 1 | 1 | IMPIANTI - MECCANICI CAM: no | Prezzario dei Lavori Pubblici della Toscana (edizione 2026) | IMPIANTI - MECCANICI CAM: no | COLLETTORI ED ACCESSORI
TOS26_PRCAM.P15.055.010 | Oggetto: MATERIALI PLASTICI / COMPOSITI ¦ Oggetto: TUBI Materiale: plastica riciclata certificata PSV (Plastica Seconda Vita), a doppia parete in polietilene a doppia parete (TCDP) Uso: cavidotti Caratteristiche: - corrugato esterno; - liscio interno; - non in pressione; - giunzione manicotto; Speci | Material | General | m | 12.81 | 12.81 | 12.81 | 12.81 | 1 | EUR | 12.81 | 1 | 1 | 1 | INFRASTRUTTURE STRADALI | Prezzario dei Lavori Pubblici della Toscana (edizione 2026) | INFRASTRUTTURE STRADALI | CONDOTTE / CAVIDOTTI
TOS26_PRCAM.P15.055.009 | Oggetto: MATERIALI PLASTICI / COMPOSITI ¦ Oggetto: TUBI Materiale: plastica riciclata certificata PSV (Plastica Seconda Vita), a doppia parete in polietilene a doppia parete (TCDP) Uso: cavidotti Caratteristiche: - corrugato esterno; - liscio interno; - non in pressione; - giunzione manicotto; Speci | Material | General | m | 7.25 | 7.25 | 7.25 | 7.25 | 1 | EUR | 7.25 | 1 | 1 | 1 | INFRASTRUTTURE STRADALI | Prezzario dei Lavori Pubblici della Toscana (edizione 2026) | INFRASTRUTTURE STRADALI | CONDOTTE / CAVIDOTTI
TOS26_PRCAM.P15.055.007 | Oggetto: MATERIALI PLASTICI / COMPOSITI ¦ Oggetto: TUBI Materiale: plastica riciclata certificata PSV (Plastica Seconda Vita), a doppia parete in polietilene a doppia parete (TCDP) Uso: cavidotti Caratteristiche: - corrugato esterno; - liscio interno; - non in pressione; - giunzione manicotto; Speci | Material | General | m | 4.53 | 4.53 | 4.53 | 4.53 | 1 | EUR | 4.53 | 1 | 1 | 1 | INFRASTRUTTURE STRADALI | Prezzario dei Lavori Pubblici della Toscana (edizione 2026) | INFRASTRUTTURE STRADALI | CONDOTTE / CAVIDOTTI
TOS26_PRCAM.P15.055.006 | Oggetto: MATERIALI PLASTICI / COMPOSITI ¦ Oggetto: TUBI Materiale: plastica riciclata certificata PSV (Plastica Seconda Vita), a doppia parete in polietilene a doppia parete (TCDP) Uso: cavidotti Caratteristiche: - corrugato esterno; - liscio interno; - non in pressione; - giunzione manicotto; Speci | Material | General | m | 3.72 | 3.72 | 3.72 | 3.72 | 1 | EUR | 3.72 | 1 | 1 | 1 | INFRASTRUTTURE STRADALI | Prezzario dei Lavori Pubblici della Toscana (edizione 2026) | INFRASTRUTTURE STRADALI | CONDOTTE / CAVIDOTTI
TOS26_PR.P38.001.004 | MATERIALE GEOTECNICO. - i materiali composti con rete metallica a doppia torsione dovranno essere conformi alle “Linee Guida per la certificazione di idoneità tecnica all’impiego e l’utilizzo di prodotti in rete metallica a doppia torsione“ emesse dalla Presidenza del Consiglio Superiore LL.PP., con | Material | Steel & Metal | m² | 1.12 | 1.12 | 1.12 | 1.12 | 1 | EUR | 1.24 | 1.1 | 1 | 1 | INFRASTRUTTURE STRADALI | Prezzario dei Lavori Pubblici della Toscana (edizione 2026) | INFRASTRUTTURE STRADALI | PAVIMENTAZIONE
TOS26_PR.P38.006.004 | MATERIALE GEOTECNICO. - i materiali composti con rete metallica a doppia torsione dovranno essere conformi alle “Linee Guida per la certificazione di idoneità tecnica all’impiego e l’utilizzo di prodotti in rete metallica a doppia torsione“ emesse dalla Presidenza del Consiglio Superiore LL.PP., con | Material | Steel & Metal | m² | 2.14 | 2.14 | 2.14 | 2.14 | 1 | EUR | 2.35 | 1.1 | 1 | 1 | INFRASTRUTTURE STRADALI | Prezzario dei Lavori Pubblici della Toscana (edizione 2026) | INFRASTRUTTURE STRADALI | PAVIMENTAZIONE
TOS26_PR.P30.111.005 | Oggetto: TUBAZIONI, ACCESSORI E APPARECCHIATURE Uso: RISCALDAMENTO E CLIMATIZZAZIONE ¦ Oggetto: Radiatore a rastrelliera Caratteristiche: - realizzato con elementi tubolari; - saldati con processo di termobrasatura; - attacco da 1/2''. Materiale: acciaio Colore: preverniciati con polveri epossidiche | Material | General | cad | 203.07 | 203.07 | 203.07 | 203.07 | 1 | EUR | 203.07 | 1 | 1 | 1 | IMPIANTI - MECCANICI CAM: no | Prezzario dei Lavori Pubblici della Toscana (edizione 2026) | IMPIANTI - MECCANICI CAM: no | TERMINALI IDRONICI
TOS26_PR.P30.111.004 | Oggetto: TUBAZIONI, ACCESSORI E APPARECCHIATURE Uso: RISCALDAMENTO E CLIMATIZZAZIONE ¦ Oggetto: Radiatore a rastrelliera Caratteristiche: - realizzato con elementi tubolari; - saldati con processo di termobrasatura; - attacco da 1/2''. Materiale: acciaio Colore: preverniciati con polveri epossidiche | Material | General | cad | 108.49 | 108.49 | 108.49 | 108.49 | 1 | EUR | 108.49 | 1 | 1 | 1 | IMPIANTI - MECCANICI CAM: no | Prezzario dei Lavori Pubblici della Toscana (edizione 2026) | IMPIANTI - MECCANICI CAM: no | TERMINALI IDRONICI
TOS26_PR.P30.111.003 | Oggetto: TUBAZIONI, ACCESSORI E APPARECCHIATURE Uso: RISCALDAMENTO E CLIMATIZZAZIONE ¦ Oggetto: Radiatore a rastrelliera Caratteristiche: - realizzato con elementi tubolari; - saldati con processo di termobrasatura; - attacco da 1/2''. Materiale: acciaio Colore: preverniciati con polveri epossidiche | Material | General | cad | 108.49 | 108.49 | 108.49 | 108.49 | 1 | EUR | 108.49 | 1 | 1 | 1 | IMPIANTI - MECCANICI CAM: no | Prezzario dei Lavori Pubblici della Toscana (edizione 2026) | IMPIANTI - MECCANICI CAM: no | TERMINALI IDRONICI
TOS26_PR.P30.111.002 | Oggetto: TUBAZIONI, ACCESSORI E APPARECCHIATURE Uso: RISCALDAMENTO E CLIMATIZZAZIONE ¦ Oggetto: Radiatore a rastrelliera Caratteristiche: - realizzato con elementi tubolari; - saldati con processo di termobrasatura; - attacco da 1/2''. Materiale: acciaio Colore: preverniciati con polveri epossidiche | Material | General | cad | 108.49 | 108.49 | 108.49 | 108.49 | 1 | EUR | 108.49 | 1 | 1 | 1 | IMPIANTI - MECCANICI CAM: no | Prezzario dei Lavori Pubblici della Toscana (edizione 2026) | IMPIANTI - MECCANICI CAM: no | TERMINALI IDRONICI
TOS26_PR.P30.111.001 | Oggetto: TUBAZIONI, ACCESSORI E APPARECCHIATURE Uso: RISCALDAMENTO E CLIMATIZZAZIONE ¦ Oggetto: Radiatore a rastrelliera Caratteristiche: - realizzato con elementi tubolari; - saldati con processo di termobrasatura; - attacco da 1/2''. Materiale: acciaio Colore: preverniciati con polveri epossidiche | Material | General | cad | 108.49 | 108.49 | 108.49 | 108.49 | 1 | EUR | 108.49 | 1 | 1 | 1 | IMPIANTI - MECCANICI CAM: no | Prezzario dei Lavori Pubblici della Toscana (edizione 2026) | IMPIANTI - MECCANICI CAM: no | TERMINALI IDRONICI
TOS26_PR.P30.045.005 | Oggetto: TUBAZIONI, ACCESSORI E APPARECCHIATURE Uso: RISCALDAMENTO E CLIMATIZZAZIONE ¦ Oggetto: Elemento radiante Materiale: alluminio Tipo: ad elementi Colore: bianco Conforme: norma UNI EN 442-1/2:2015 (delta T =50°C) ¦ Profondità (mm): 95 Larghezza (mm): 80 Altezza (mm): 880 Diametro (inch): 1 | Material | General | cad | 20.15 | 20.15 | 20.15 | 20.15 | 1 | EUR | 20.15 | 1 | 1 | 1 | IMPIANTI - MECCANICI CAM: no | Prezzario dei Lavori Pubblici della Toscana (edizione 2026) | IMPIANTI - MECCANICI CAM: no | TERMINALI IDRONICI
TOS26_PR.P30.045.004 | Oggetto: TUBAZIONI, ACCESSORI E APPARECCHIATURE Uso: RISCALDAMENTO E CLIMATIZZAZIONE ¦ Oggetto: Elemento radiante Materiale: alluminio Tipo: ad elementi Colore: bianco Conforme: norma UNI EN 442-1/2:2015 (delta T =50°C) ¦ Profondità (mm): 95 Larghezza (mm): 80 Altezza (mm): 780 Diametro (inch): 1 | Material | General | cad | 18.89 | 18.89 | 18.89 | 18.89 | 1 | EUR | 18.89 | 1 | 1 | 1 | IMPIANTI - MECCANICI CAM: no | Prezzario dei Lavori Pubblici della Toscana (edizione 2026) | IMPIANTI - MECCANICI CAM: no | TERMINALI IDRONICI
TOS26_PR.P30.045.003 | Oggetto: TUBAZIONI, ACCESSORI E APPARECCHIATURE Uso: RISCALDAMENTO E CLIMATIZZAZIONE ¦ Oggetto: Elemento radiante Materiale: alluminio Tipo: ad elementi Colore: bianco Conforme: norma UNI EN 442-1/2:2015 (delta T =50°C) ¦ Profondità (mm): 95 Larghezza (mm): 80 Altezza (mm): 680 Diametro (inch): 1 | Material | General | cad | 16.8 | 16.8 | 16.8 | 16.8 | 1 | EUR | 16.8 | 1 | 1 | 1 | IMPIANTI - MECCANICI CAM: no | Prezzario dei Lavori Pubblici della Toscana (edizione 2026) | IMPIANTI - MECCANICI CAM: no | TERMINALI IDRONICI
TOS26_PR.P30.045.002 | Oggetto: TUBAZIONI, ACCESSORI E APPARECCHIATURE Uso: RISCALDAMENTO E CLIMATIZZAZIONE ¦ Oggetto: Elemento radiante Materiale: alluminio Tipo: ad elementi Colore: bianco Conforme: norma UNI EN 442-1/2:2015 (delta T =50°C) ¦ Profondità (mm): 95 Larghezza (mm): 80 Altezza (mm): 580 Diametro (inch): 1 | Material | General | cad | 15.96 | 15.96 | 15.96 | 15.96 | 1 | EUR | 15.96 | 1 | 1 | 1 | IMPIANTI - MECCANICI CAM: no | Prezzario dei Lavori Pubblici della Toscana (edizione 2026) | IMPIANTI - MECCANICI CAM: no | TERMINALI IDRONICI
TOS26_PR.P30.045.001 | Oggetto: TUBAZIONI, ACCESSORI E APPARECCHIATURE Uso: RISCALDAMENTO E CLIMATIZZAZIONE ¦ Oggetto: Elemento radiante Materiale: alluminio Tipo: ad elementi Colore: bianco Conforme: norma UNI EN 442-1/2:2015 (delta T =50°C) ¦ Profondità (mm): 95 Larghezza (mm): 80 Altezza (mm): 430 Diametro (inch): 1 | Material | General | cad | 15.39 | 15.39 | 15.39 | 15.39 | 1 | EUR | 15.39 | 1 | 1 | 1 | IMPIANTI - MECCANICI CAM: no | Prezzario dei Lavori Pubblici della Toscana (edizione 2026) | IMPIANTI - MECCANICI CAM: no | TERMINALI IDRONICI
TOS26_PR.P30.041.030 | Oggetto: TUBAZIONI, ACCESSORI E APPARECCHIATURE Uso: RISCALDAMENTO E CLIMATIZZAZIONE ¦ Oggetto: Componenti accessori Uso: collettori complanari ¦ Oggetto: Comando elettrotermico Alimentazione: 230V AC o 24V AC/CD Compreso: - indicatore posizione apertura; - attacco filettato; Grado di protezione: IP | Material | General | cad | 19.74 | 19.74 | 19.74 | 19.74 | 1 | EUR | 19.74 | 1 | 1 | 1 | IMPIANTI - MECCANICI CAM: no | Prezzario dei Lavori Pubblici della Toscana (edizione 2026) | IMPIANTI - MECCANICI CAM: no | COLLETTORI ED ACCESSORI
TOS26_PR.P30.040C.012 | Oggetto: TUBAZIONI, ACCESSORI E APPARECCHIATURE Uso: RISCALDAMENTO E CLIMATIZZAZIONE ¦ Oggetto: Collettori pre-assemblati Materiale: acciaio Uso: distribuzione del calore Compreso: - flussometri; - valvole di regolazione portata incorporate nella mandata; - valvole di intercettazione predisposte per | Material | General | cad | 336.04 | 336.04 | 336.04 | 336.04 | 1 | EUR | 336.04 | 1 | 1 | 1 | IMPIANTI - MECCANICI CAM: no | Prezzario dei Lavori Pubblici della Toscana (edizione 2026) | IMPIANTI - MECCANICI CAM: no | COLLETTORI ED ACCESSORI
TOS26_PR.P30.040C.010 | Oggetto: TUBAZIONI, ACCESSORI E APPARECCHIATURE Uso: RISCALDAMENTO E CLIMATIZZAZIONE ¦ Oggetto: Collettori pre-assemblati Materiale: acciaio Uso: distribuzione del calore Compreso: - flussometri; - valvole di regolazione portata incorporate nella mandata; - valvole di intercettazione predisposte per | Material | General | cad | 295.13 | 295.13 | 295.13 | 295.13 | 1 | EUR | 295.13 | 1 | 1 | 1 | IMPIANTI - MECCANICI CAM: no | Prezzario dei Lavori Pubblici della Toscana (edizione 2026) | IMPIANTI - MECCANICI CAM: no | COLLETTORI ED ACCESSORI
TOS26_PR.P30.040C.008 | Oggetto: TUBAZIONI, ACCESSORI E APPARECCHIATURE Uso: RISCALDAMENTO E CLIMATIZZAZIONE ¦ Oggetto: Collettori pre-assemblati Materiale: acciaio Uso: distribuzione del calore Compreso: - flussometri; - valvole di regolazione portata incorporate nella mandata; - valvole di intercettazione predisposte per | Material | General | cad | 254.23 | 254.23 | 254.23 | 254.23 | 1 | EUR | 254.23 | 1 | 1 | 1 | IMPIANTI - MECCANICI CAM: no | Prezzario dei Lavori Pubblici della Toscana (edizione 2026) | IMPIANTI - MECCANICI CAM: no | COLLETTORI ED ACCESSORI
TOS26_PR.P30.040C.006 | Oggetto: TUBAZIONI, ACCESSORI E APPARECCHIATURE Uso: RISCALDAMENTO E CLIMATIZZAZIONE ¦ Oggetto: Collettori pre-assemblati Materiale: acciaio Uso: distribuzione del calore Compreso: - flussometri; - valvole di regolazione portata incorporate nella mandata; - valvole di intercettazione predisposte per | Material | General | cad | 207.37 | 207.37 | 207.37 | 207.37 | 1 | EUR | 207.37 | 1 | 1 | 1 | IMPIANTI - MECCANICI CAM: no | Prezzario dei Lavori Pubblici della Toscana (edizione 2026) | IMPIANTI - MECCANICI CAM: no | COLLETTORI ED ACCESSORI
TOS26_PR.P30.040C.004 | Oggetto: TUBAZIONI, ACCESSORI E APPARECCHIATURE Uso: RISCALDAMENTO E CLIMATIZZAZIONE ¦ Oggetto: Collettori pre-assemblati Materiale: acciaio Uso: distribuzione del calore Compreso: - flussometri; - valvole di regolazione portata incorporate nella mandata; - valvole di intercettazione predisposte per | Material | General | cad | 161.34 | 161.34 | 161.34 | 161.34 | 1 | EUR | 161.34 | 1 | 1 | 1 | IMPIANTI - MECCANICI CAM: no | Prezzario dei Lavori Pubblici della Toscana (edizione 2026) | IMPIANTI - MECCANICI CAM: no | COLLETTORI ED ACCESSORI
TOS26_PR.P30.111.021 | Oggetto: TUBAZIONI, ACCESSORI E APPARECCHIATURE Uso: RISCALDAMENTO E CLIMATIZZAZIONE ¦ Oggetto: Radiatore a rastrelliera Caratteristiche: - realizzato con elementi tubolari; - saldati con processo di termobrasatura; - attacco da 1/2''. Materiale: acciaio Colore: preverniciati con polveri epossidiche | Material | General | cad | 161.36 | 161.36 | 161.36 | 161.36 | 1 | EUR | 161.36 | 1 | 1 | 1 | IMPIANTI - MECCANICI CAM: no | Prezzario dei Lavori Pubblici della Toscana (edizione 2026) | IMPIANTI - MECCANICI CAM: no | TERMINALI IDRONICI
TOS26_PR.P30.111.020 | Oggetto: TUBAZIONI, ACCESSORI E APPARECCHIATURE Uso: RISCALDAMENTO E CLIMATIZZAZIONE ¦ Oggetto: Radiatore a rastrelliera Caratteristiche: - realizzato con elementi tubolari; - saldati con processo di termobrasatura; - attacco da 1/2''. Materiale: acciaio Colore: preverniciati con polveri epossidiche | Material | General | cad | 161.36 | 161.36 | 161.36 | 161.36 | 1 | EUR | 161.36 | 1 | 1 | 1 | IMPIANTI - MECCANICI CAM: no | Prezzario dei Lavori Pubblici della Toscana (edizione 2026) | IMPIANTI - MECCANICI CAM: no | TERMINALI IDRONICI
TOS26_PR.P30.111.019 | Oggetto: TUBAZIONI, ACCESSORI E APPARECCHIATURE Uso: RISCALDAMENTO E CLIMATIZZAZIONE ¦ Oggetto: Radiatore a rastrelliera Caratteristiche: - realizzato con elementi tubolari; - saldati con processo di termobrasatura; - attacco da 1/2''. Materiale: acciaio Colore: preverniciati con polveri epossidiche | Material | General | cad | 161.36 | 161.36 | 161.36 | 161.36 | 1 | EUR | 161.36 | 1 | 1 | 1 | IMPIANTI - MECCANICI CAM: no | Prezzario dei Lavori Pubblici della Toscana (edizione 2026) | IMPIANTI - MECCANICI CAM: no | TERMINALI IDRONICI
TOS26_PR.P30.111.018 | Oggetto: TUBAZIONI, ACCESSORI E APPARECCHIATURE Uso: RISCALDAMENTO E CLIMATIZZAZIONE ¦ Oggetto: Radiatore a rastrelliera Caratteristiche: - realizzato con elementi tubolari; - saldati con processo di termobrasatura; - attacco da 1/2''. Materiale: acciaio Colore: preverniciati con polveri epossidiche | Material | General | cad | 361.55 | 361.55 | 361.55 | 361.55 | 1 | EUR | 361.55 | 1 | 1 | 1 | IMPIANTI - MECCANICI CAM: no | Prezzario dei Lavori Pubblici della Toscana (edizione 2026) | IMPIANTI - MECCANICI CAM: no | TERMINALI IDRONICI
TOS26_PR.P30.111.017 | Oggetto: TUBAZIONI, ACCESSORI E APPARECCHIATURE Uso: RISCALDAMENTO E CLIMATIZZAZIONE ¦ Oggetto: Radiatore a rastrelliera Caratteristiche: - realizzato con elementi tubolari; - saldati con processo di termobrasatura; - attacco da 1/2''. Materiale: acciaio Colore: preverniciati con polveri epossidiche | Material | General | cad | 341.78 | 341.78 | 341.78 | 341.78 | 1 | EUR | 341.78 | 1 | 1 | 1 | IMPIANTI - MECCANICI CAM: no | Prezzario dei Lavori Pubblici della Toscana (edizione 2026) | IMPIANTI - MECCANICI CAM: no | TERMINALI IDRONICI
TOS26_PR.P30.111.016 | Oggetto: TUBAZIONI, ACCESSORI E APPARECCHIATURE Uso: RISCALDAMENTO E CLIMATIZZAZIONE ¦ Oggetto: Radiatore a rastrelliera Caratteristiche: - realizzato con elementi tubolari; - saldati con processo di termobrasatura; - attacco da 1/2''. Materiale: acciaio Colore: preverniciati con polveri epossidiche | Material | General | cad | 147.85 | 147.85 | 147.85 | 147.85 | 1 | EUR | 147.85 | 1 | 1 | 1 | IMPIANTI - MECCANICI CAM: no | Prezzario dei Lavori Pubblici della Toscana (edizione 2026) | IMPIANTI - MECCANICI CAM: no | TERMINALI IDRONICI
TOS26_PR.P30.111.015 | Oggetto: TUBAZIONI, ACCESSORI E APPARECCHIATURE Uso: RISCALDAMENTO E CLIMATIZZAZIONE ¦ Oggetto: Radiatore a rastrelliera Caratteristiche: - realizzato con elementi tubolari; - saldati con processo di termobrasatura; - attacco da 1/2''. Materiale: acciaio Colore: preverniciati con polveri epossidiche | Material | General | cad | 147.75 | 147.75 | 147.75 | 147.75 | 1 | EUR | 147.75 | 1 | 1 | 1 | IMPIANTI - MECCANICI CAM: no | Prezzario dei Lavori Pubblici della Toscana (edizione 2026) | IMPIANTI - MECCANICI CAM: no | TERMINALI IDRONICI
TOS26_PR.P30.111.014 | Oggetto: TUBAZIONI, ACCESSORI E APPARECCHIATURE Uso: RISCALDAMENTO E CLIMATIZZAZIONE ¦ Oggetto: Radiatore a rastrelliera Caratteristiche: - realizzato con elementi tubolari; - saldati con processo di termobrasatura; - attacco da 1/2''. Materiale: acciaio Colore: preverniciati con polveri epossidiche | Material | General | cad | 148.11 | 148.11 | 148.11 | 148.11 | 1 | EUR | 148.11 | 1 | 1 | 1 | IMPIANTI - MECCANICI CAM: no | Prezzario dei Lavori Pubblici della Toscana (edizione 2026) | IMPIANTI - MECCANICI CAM: no | TERMINALI IDRONICI
TOS26_PR.P30.111.013 | Oggetto: TUBAZIONI, ACCESSORI E APPARECCHIATURE Uso: RISCALDAMENTO E CLIMATIZZAZIONE ¦ Oggetto: Radiatore a rastrelliera Caratteristiche: - realizzato con elementi tubolari; - saldati con processo di termobrasatura; - attacco da 1/2''. Materiale: acciaio Colore: preverniciati con polveri epossidiche | Material | General | cad | 147.85 | 147.85 | 147.85 | 147.85 | 1 | EUR | 147.85 | 1 | 1 | 1 | IMPIANTI - MECCANICI CAM: no | Prezzario dei Lavori Pubblici della Toscana (edizione 2026) | IMPIANTI - MECCANICI CAM: no | TERMINALI IDRONICI
TOS26_PR.P30.111.012 | Oggetto: TUBAZIONI, ACCESSORI E APPARECCHIATURE Uso: RISCALDAMENTO E CLIMATIZZAZIONE ¦ Oggetto: Radiatore a rastrelliera Caratteristiche: - realizzato con elementi tubolari; - saldati con processo di termobrasatura; - attacco da 1/2''. Materiale: acciaio Colore: preverniciati con polveri epossidiche | Material | General | cad | 299.17 | 299.17 | 299.17 | 299.17 | 1 | EUR | 299.17 | 1 | 1 | 1 | IMPIANTI - MECCANICI CAM: no | Prezzario dei Lavori Pubblici della Toscana (edizione 2026) | IMPIANTI - MECCANICI CAM: no | TERMINALI IDRONICI
TOS26_PR.P30.111.011 | Oggetto: TUBAZIONI, ACCESSORI E APPARECCHIATURE Uso: RISCALDAMENTO E CLIMATIZZAZIONE ¦ Oggetto: Radiatore a rastrelliera Caratteristiche: - realizzato con elementi tubolari; - saldati con processo di termobrasatura; - attacco da 1/2''. Materiale: acciaio Colore: preverniciati con polveri epossidiche | Material | General | cad | 283.35 | 283.35 | 283.35 | 283.35 | 1 | EUR | 283.35 | 1 | 1 | 1 | IMPIANTI - MECCANICI CAM: no | Prezzario dei Lavori Pubblici della Toscana (edizione 2026) | IMPIANTI - MECCANICI CAM: no | TERMINALI IDRONICI
TOS26_PR.P30.111.010 | Oggetto: TUBAZIONI, ACCESSORI E APPARECCHIATURE Uso: RISCALDAMENTO E CLIMATIZZAZIONE ¦ Oggetto: Radiatore a rastrelliera Caratteristiche: - realizzato con elementi tubolari; - saldati con processo di termobrasatura; - attacco da 1/2''. Materiale: acciaio Colore: preverniciati con polveri epossidiche | Material | General | cad | 124.83 | 124.83 | 124.83 | 124.83 | 1 | EUR | 124.83 | 1 | 1 | 1 | IMPIANTI - MECCANICI CAM: no | Prezzario dei Lavori Pubblici della Toscana (edizione 2026) | IMPIANTI - MECCANICI CAM: no | TERMINALI IDRONICI
TOS26_PR.P30.111.009 | Oggetto: TUBAZIONI, ACCESSORI E APPARECCHIATURE Uso: RISCALDAMENTO E CLIMATIZZAZIONE ¦ Oggetto: Radiatore a rastrelliera Caratteristiche: - realizzato con elementi tubolari; - saldati con processo di termobrasatura; - attacco da 1/2''. Materiale: acciaio Colore: preverniciati con polveri epossidiche | Material | General | cad | 124.83 | 124.83 | 124.83 | 124.83 | 1 | EUR | 124.83 | 1 | 1 | 1 | IMPIANTI - MECCANICI CAM: no | Prezzario dei Lavori Pubblici della Toscana (edizione 2026) | IMPIANTI - MECCANICI CAM: no | TERMINALI IDRONICI
TOS26_PR.P30.111.008 | Oggetto: TUBAZIONI, ACCESSORI E APPARECCHIATURE Uso: RISCALDAMENTO E CLIMATIZZAZIONE ¦ Oggetto: Radiatore a rastrelliera Caratteristiche: - realizzato con elementi tubolari; - saldati con processo di termobrasatura; - attacco da 1/2''. Materiale: acciaio Colore: preverniciati con polveri epossidiche | Material | General | cad | 124.83 | 124.83 | 124.83 | 124.83 | 1 | EUR | 124.83 | 1 | 1 | 1 | IMPIANTI - MECCANICI CAM: no | Prezzario dei Lavori Pubblici della Toscana (edizione 2026) | IMPIANTI - MECCANICI CAM: no | TERMINALI IDRONICI
TOS26_PR.P30.111.007 | Oggetto: TUBAZIONI, ACCESSORI E APPARECCHIATURE Uso: RISCALDAMENTO E CLIMATIZZAZIONE ¦ Oggetto: Radiatore a rastrelliera Caratteristiche: - realizzato con elementi tubolari; - saldati con processo di termobrasatura; - attacco da 1/2''. Materiale: acciaio Colore: preverniciati con polveri epossidiche | Material | General | cad | 124.83 | 124.83 | 124.83 | 124.83 | 1 | EUR | 124.83 | 1 | 1 | 1 | IMPIANTI - MECCANICI CAM: no | Prezzario dei Lavori Pubblici della Toscana (edizione 2026) | IMPIANTI - MECCANICI CAM: no | TERMINALI IDRONICI
TOS26_PR.P30.111.006 | Oggetto: TUBAZIONI, ACCESSORI E APPARECCHIATURE Uso: RISCALDAMENTO E CLIMATIZZAZIONE ¦ Oggetto: Radiatore a rastrelliera Caratteristiche: - realizzato con elementi tubolari; - saldati con processo di termobrasatura; - attacco da 1/2''. Materiale: acciaio Colore: preverniciati con polveri epossidiche | Material | General | cad | 216.5 | 216.5 | 216.5 | 216.5 | 1 | EUR | 216.5 | 1 | 1 | 1 | IMPIANTI - MECCANICI CAM: no | Prezzario dei Lavori Pubblici della Toscana (edizione 2026) | IMPIANTI - MECCANICI CAM: no | TERMINALI IDRONICI
TOS26_PR.P31.043.007 | Oggetto: Tubazioni, accessori e apparecchiature Uso: Impianti di climatizzazione e ventilazione ¦ Oggetto: Ventilconvettore con mobile verticale con una batteria Uso: condizionamento estivo ed invernale Caratteristiche: seguenti prestazioni in condizioni medie di funzionamento (temperatura acqua in | Material | General | cad | 749.37 | 749.37 | 749.37 | 749.37 | 1 | EUR | 749.37 | 1 | 1 | 1 | IMPIANTI - MECCANICI CAM: no | Prezzario dei Lavori Pubblici della Toscana (edizione 2026) | IMPIANTI - MECCANICI CAM: no | TERMINALI IDRONICI
TOS26_PR.P31.043.006 | Oggetto: Tubazioni, accessori e apparecchiature Uso: Impianti di climatizzazione e ventilazione ¦ Oggetto: Ventilconvettore con mobile verticale con una batteria Uso: condizionamento estivo ed invernale Caratteristiche: seguenti prestazioni in condizioni medie di funzionamento (temperatura acqua in | Material | General | cad | 693.58 | 693.58 | 693.58 | 693.58 | 1 | EUR | 693.58 | 1 | 1 | 1 | IMPIANTI - MECCANICI CAM: no | Prezzario dei Lavori Pubblici della Toscana (edizione 2026) | IMPIANTI - MECCANICI CAM: no | TERMINALI IDRONICI
TOS26_PR.P31.043.005 | Oggetto: Tubazioni, accessori e apparecchiature Uso: Impianti di climatizzazione e ventilazione ¦ Oggetto: Ventilconvettore con mobile verticale con una batteria Uso: condizionamento estivo ed invernale Caratteristiche: seguenti prestazioni in condizioni medie di funzionamento (temperatura acqua in | Material | General | cad | 675.69 | 675.69 | 675.69 | 675.69 | 1 | EUR | 675.69 | 1 | 1 | 1 | IMPIANTI - MECCANICI CAM: no | Prezzario dei Lavori Pubblici della Toscana (edizione 2026) | IMPIANTI - MECCANICI CAM: no | TERMINALI IDRONICI
TOS26_PR.P31.043.004 | Oggetto: Tubazioni, accessori e apparecchiature Uso: Impianti di climatizzazione e ventilazione ¦ Oggetto: Ventilconvettore con mobile verticale con una batteria Uso: condizionamento estivo ed invernale Caratteristiche: seguenti prestazioni in condizioni medie di funzionamento (temperatura acqua in | Material | General | cad | 594.65 | 594.65 | 594.65 | 594.65 | 1 | EUR | 594.65 | 1 | 1 | 1 | IMPIANTI - MECCANICI CAM: no | Prezzario dei Lavori Pubblici della Toscana (edizione 2026) | IMPIANTI - MECCANICI CAM: no | TERMINALI IDRONICI
TOS26_PR.P31.043.003 | Oggetto: Tubazioni, accessori e apparecchiature Uso: Impianti di climatizzazione e ventilazione ¦ Oggetto: Ventilconvettore con mobile verticale con una batteria Uso: condizionamento estivo ed invernale Caratteristiche: seguenti prestazioni in condizioni medie di funzionamento (temperatura acqua in | Material | General | cad | 594.65 | 594.65 | 594.65 | 594.65 | 1 | EUR | 594.65 | 1 | 1 | 1 | IMPIANTI - MECCANICI CAM: no | Prezzario dei Lavori Pubblici della Toscana (edizione 2026) | IMPIANTI - MECCANICI CAM: no | TERMINALI IDRONICI
TOS26_PR.P31.043.002 | Oggetto: Tubazioni, accessori e apparecchiature Uso: Impianti di climatizzazione e ventilazione ¦ Oggetto: Ventilconvettore con mobile verticale con una batteria Uso: condizionamento estivo ed invernale Caratteristiche: seguenti prestazioni in condizioni medie di funzionamento (temperatura acqua in | Material | General | cad | 515.72 | 515.72 | 515.72 | 515.72 | 1 | EUR | 515.72 | 1 | 1 | 1 | IMPIANTI - MECCANICI CAM: no | Prezzario dei Lavori Pubblici della Toscana (edizione 2026) | IMPIANTI - MECCANICI CAM: no | TERMINALI IDRONICI
TOS26_PR.P31.043.001 | Oggetto: Tubazioni, accessori e apparecchiature Uso: Impianti di climatizzazione e ventilazione ¦ Oggetto: Ventilconvettore con mobile verticale con una batteria Uso: condizionamento estivo ed invernale Caratteristiche: seguenti prestazioni in condizioni medie di funzionamento (temperatura acqua in | Material | General | cad | 463.09 | 463.09 | 463.09 | 463.09 | 1 | EUR | 463.09 | 1 | 1 | 1 | IMPIANTI - MECCANICI CAM: no | Prezzario dei Lavori Pubblici della Toscana (edizione 2026) | IMPIANTI - MECCANICI CAM: no | TERMINALI IDRONICI
TOS26_PR.P30.047.006 | Oggetto: TUBAZIONI, ACCESSORI E APPARECCHIATURE Uso: RISCALDAMENTO E CLIMATIZZAZIONE ¦ Oggetto: Pannello radiante a pavimento Uso: edilizia civile Compreso: - tubo in plastica ed isolante in polistirene; - pannello isolante in polistirene di adeguata densità e comunque non inferiore a 25 kg/mc posat | Material | General | m² | 21.93 | 21.93 | 21.93 | 21.93 | 1 | EUR | 21.93 | 1 | 1 | 1 | IMPIANTI - MECCANICI CAM: no | Prezzario dei Lavori Pubblici della Toscana (edizione 2026) | IMPIANTI - MECCANICI CAM: no | TERMINALI IDRONICI
TOS26_PR.P30.047.005 | Oggetto: TUBAZIONI, ACCESSORI E APPARECCHIATURE Uso: RISCALDAMENTO E CLIMATIZZAZIONE ¦ Oggetto: Pannello radiante a pavimento Uso: edilizia civile Compreso: - tubo in plastica ed isolante in polistirene; - pannello isolante in polistirene di adeguata densità e comunque non inferiore a 25 kg/mc posat | Material | General | m² | 24.76 | 24.76 | 24.76 | 24.76 | 1 | EUR | 24.76 | 1 | 1 | 1 | IMPIANTI - MECCANICI CAM: no | Prezzario dei Lavori Pubblici della Toscana (edizione 2026) | IMPIANTI - MECCANICI CAM: no | TERMINALI IDRONICI
TOS26_PR.P30.047.004 | Oggetto: TUBAZIONI, ACCESSORI E APPARECCHIATURE Uso: RISCALDAMENTO E CLIMATIZZAZIONE ¦ Oggetto: Pannello radiante a pavimento Uso: edilizia civile Compreso: - tubo in plastica ed isolante in polistirene; - pannello isolante in polistirene di adeguata densità e comunque non inferiore a 25 kg/mc posat | Material | General | m² | 31.02 | 31.02 | 31.02 | 31.02 | 1 | EUR | 31.02 | 1 | 1 | 1 | IMPIANTI - MECCANICI CAM: no | Prezzario dei Lavori Pubblici della Toscana (edizione 2026) | IMPIANTI - MECCANICI CAM: no | TERMINALI IDRONICI
TOS26_PR.P30.047.003 | Oggetto: TUBAZIONI, ACCESSORI E APPARECCHIATURE Uso: RISCALDAMENTO E CLIMATIZZAZIONE ¦ Oggetto: Pannello radiante a pavimento Uso: edilizia civile Compreso: - tubo in plastica ed isolante in polistirene; - pannello isolante in polistirene di adeguata densità e comunque non inferiore a 25 kg/mc posat | Material | General | m² | 20.65 | 20.65 | 20.65 | 20.65 | 1 | EUR | 20.65 | 1 | 1 | 1 | IMPIANTI - MECCANICI CAM: no | Prezzario dei Lavori Pubblici della Toscana (edizione 2026) | IMPIANTI - MECCANICI CAM: no | TERMINALI IDRONICI
TOS26_PR.P30.047.002 | Oggetto: TUBAZIONI, ACCESSORI E APPARECCHIATURE Uso: RISCALDAMENTO E CLIMATIZZAZIONE ¦ Oggetto: Pannello radiante a pavimento Uso: edilizia civile Compreso: - tubo in plastica ed isolante in polistirene; - pannello isolante in polistirene di adeguata densità e comunque non inferiore a 25 kg/mc posat | Material | General | m² | 23.49 | 23.49 | 23.49 | 23.49 | 1 | EUR | 23.49 | 1 | 1 | 1 | IMPIANTI - MECCANICI CAM: no | Prezzario dei Lavori Pubblici della Toscana (edizione 2026) | IMPIANTI - MECCANICI CAM: no | TERMINALI IDRONICI
TOS26_PR.P30.047.001 | Oggetto: TUBAZIONI, ACCESSORI E APPARECCHIATURE Uso: RISCALDAMENTO E CLIMATIZZAZIONE ¦ Oggetto: Pannello radiante a pavimento Uso: edilizia civile Compreso: - tubo in plastica ed isolante in polistirene; - pannello isolante in polistirene di adeguata densità e comunque non inferiore a 25 kg/mc posat | Material | General | m² | 28.24 | 28.24 | 28.24 | 28.24 | 1 | EUR | 28.24 | 1 | 1 | 1 | IMPIANTI - MECCANICI CAM: no | Prezzario dei Lavori Pubblici della Toscana (edizione 2026) | IMPIANTI - MECCANICI CAM: no | TERMINALI IDRONICI
TOS26_PR.P30.111.024 | Oggetto: TUBAZIONI, ACCESSORI E APPARECCHIATURE Uso: RISCALDAMENTO E CLIMATIZZAZIONE ¦ Oggetto: Radiatore a rastrelliera Caratteristiche: - realizzato con elementi tubolari; - saldati con processo di termobrasatura; - attacco da 1/2''. Materiale: acciaio Colore: preverniciati con polveri epossidiche | Material | General | cad | 441.27 | 441.27 | 441.27 | 441.27 | 1 | EUR | 441.27 | 1 | 1 | 1 | IMPIANTI - MECCANICI CAM: no | Prezzario dei Lavori Pubblici della Toscana (edizione 2026) | IMPIANTI - MECCANICI CAM: no | TERMINALI IDRONICI
TOS26_PR.P30.111.023 | Oggetto: TUBAZIONI, ACCESSORI E APPARECCHIATURE Uso: RISCALDAMENTO E CLIMATIZZAZIONE ¦ Oggetto: Radiatore a rastrelliera Caratteristiche: - realizzato con elementi tubolari; - saldati con processo di termobrasatura; - attacco da 1/2''. Materiale: acciaio Colore: preverniciati con polveri epossidiche | Material | General | cad | 416.49 | 416.49 | 416.49 | 416.49 | 1 | EUR | 416.49 | 1 | 1 | 1 | IMPIANTI - MECCANICI CAM: no | Prezzario dei Lavori Pubblici della Toscana (edizione 2026) | IMPIANTI - MECCANICI CAM: no | TERMINALI IDRONICI
TOS26_PR.P30.111.022 | Oggetto: TUBAZIONI, ACCESSORI E APPARECCHIATURE Uso: RISCALDAMENTO E CLIMATIZZAZIONE ¦ Oggetto: Radiatore a rastrelliera Caratteristiche: - realizzato con elementi tubolari; - saldati con processo di termobrasatura; - attacco da 1/2''. Materiale: acciaio Colore: preverniciati con polveri epossidiche | Material | General | cad | 161.36 | 161.36 | 161.36 | 161.36 | 1 | EUR | 161.36 | 1 | 1 | 1 | IMPIANTI - MECCANICI CAM: no | Prezzario dei Lavori Pubblici della Toscana (edizione 2026) | IMPIANTI - MECCANICI CAM: no | TERMINALI IDRONICI
TOS26_PR.P31.046.002 | Oggetto: Tubazioni, accessori e apparecchiature Uso: Impianti di climatizzazione e ventilazione ¦ Oggetto: Ventilconvettore con mobile orizzontale a doppia batteria Uso: impianti a quattro tubi Caratteristiche: seguenti prestazioni in condizioni medie di funzionamento (temperatura acqua in raffredda | Material | General | cad | 610.44 | 610.44 | 610.44 | 610.44 | 1 | EUR | 610.44 | 1 | 1 | 1 | IMPIANTI - MECCANICI CAM: no | Prezzario dei Lavori Pubblici della Toscana (edizione 2026) | IMPIANTI - MECCANICI CAM: no | TERMINALI IDRONICI
TOS26_PR.P31.046.001 | Oggetto: Tubazioni, accessori e apparecchiature Uso: Impianti di climatizzazione e ventilazione ¦ Oggetto: Ventilconvettore con mobile orizzontale a doppia batteria Uso: impianti a quattro tubi Caratteristiche: seguenti prestazioni in condizioni medie di funzionamento (temperatura acqua in raffredda | Material | General | cad | 562.02 | 562.02 | 562.02 | 562.02 | 1 | EUR | 562.02 | 1 | 1 | 1 | IMPIANTI - MECCANICI CAM: no | Prezzario dei Lavori Pubblici della Toscana (edizione 2026) | IMPIANTI - MECCANICI CAM: no | TERMINALI IDRONICI
TOS26_PR.P31.045.009 | Oggetto: Tubazioni, accessori e apparecchiature Uso: Impianti di climatizzazione e ventilazione ¦ Oggetto: Ventilconvettore con mobile orizzontale con una batteria, con aspirazione dal basso Uso: condizionamento estivo ed invernale Caratteristiche: seguenti prestazioni in condizioni medie di funzion | Material | General | cad | 1050.38 | 1050.38 | 1050.38 | 1050.38 | 1 | EUR | 1050.38 | 1 | 1 | 1 | IMPIANTI - MECCANICI CAM: no | Prezzario dei Lavori Pubblici della Toscana (edizione 2026) | IMPIANTI - MECCANICI CAM: no | TERMINALI IDRONICI
TOS26_PR.P31.045.008 | Oggetto: Tubazioni, accessori e apparecchiature Uso: Impianti di climatizzazione e ventilazione ¦ Oggetto: Ventilconvettore con mobile orizzontale con una batteria, con aspirazione dal basso Uso: condizionamento estivo ed invernale Caratteristiche: seguenti prestazioni in condizioni medie di funzion | Material | General | cad | 1028.27 | 1028.27 | 1028.27 | 1028.27 | 1 | EUR | 1028.27 | 1 | 1 | 1 | IMPIANTI - MECCANICI CAM: no | Prezzario dei Lavori Pubblici della Toscana (edizione 2026) | IMPIANTI - MECCANICI CAM: no | TERMINALI IDRONICI
TOS26_PR.P31.045.007 | Oggetto: Tubazioni, accessori e apparecchiature Uso: Impianti di climatizzazione e ventilazione ¦ Oggetto: Ventilconvettore con mobile orizzontale con una batteria, con aspirazione dal basso Uso: condizionamento estivo ed invernale Caratteristiche: seguenti prestazioni in condizioni medie di funzion | Material | General | cad | 899.87 | 899.87 | 899.87 | 899.87 | 1 | EUR | 899.87 | 1 | 1 | 1 | IMPIANTI - MECCANICI CAM: no | Prezzario dei Lavori Pubblici della Toscana (edizione 2026) | IMPIANTI - MECCANICI CAM: no | TERMINALI IDRONICI
TOS26_PR.P31.045.006 | Oggetto: Tubazioni, accessori e apparecchiature Uso: Impianti di climatizzazione e ventilazione ¦ Oggetto: Ventilconvettore con mobile orizzontale con una batteria, con aspirazione dal basso Uso: condizionamento estivo ed invernale Caratteristiche: seguenti prestazioni in condizioni medie di funzion | Material | General | cad | 829.35 | 829.35 | 829.35 | 829.35 | 1 | EUR | 829.35 | 1 | 1 | 1 | IMPIANTI - MECCANICI CAM: no | Prezzario dei Lavori Pubblici della Toscana (edizione 2026) | IMPIANTI - MECCANICI CAM: no | TERMINALI IDRONICI
TOS26_PR.P31.045.005 | Oggetto: Tubazioni, accessori e apparecchiature Uso: Impianti di climatizzazione e ventilazione ¦ Oggetto: Ventilconvettore con mobile orizzontale con una batteria, con aspirazione dal basso Uso: condizionamento estivo ed invernale Caratteristiche: seguenti prestazioni in condizioni medie di funzion | Material | General | cad | 799.88 | 799.88 | 799.88 | 799.88 | 1 | EUR | 799.88 | 1 | 1 | 1 | IMPIANTI - MECCANICI CAM: no | Prezzario dei Lavori Pubblici della Toscana (edizione 2026) | IMPIANTI - MECCANICI CAM: no | TERMINALI IDRONICI
TOS26_PR.P31.045.004 | Oggetto: Tubazioni, accessori e apparecchiature Uso: Impianti di climatizzazione e ventilazione ¦ Oggetto: Ventilconvettore con mobile orizzontale con una batteria, con aspirazione dal basso Uso: condizionamento estivo ed invernale Caratteristiche: seguenti prestazioni in condizioni medie di funzion | Material | General | cad | 690.43 | 690.43 | 690.43 | 690.43 | 1 | EUR | 690.43 | 1 | 1 | 1 | IMPIANTI - MECCANICI CAM: no | Prezzario dei Lavori Pubblici della Toscana (edizione 2026) | IMPIANTI - MECCANICI CAM: no | TERMINALI IDRONICI
TOS26_PR.P31.045.003 | Oggetto: Tubazioni, accessori e apparecchiature Uso: Impianti di climatizzazione e ventilazione ¦ Oggetto: Ventilconvettore con mobile orizzontale con una batteria, con aspirazione dal basso Uso: condizionamento estivo ed invernale Caratteristiche: seguenti prestazioni in condizioni medie di funzion | Material | General | cad | 690.43 | 690.43 | 690.43 | 690.43 | 1 | EUR | 690.43 | 1 | 1 | 1 | IMPIANTI - MECCANICI CAM: no | Prezzario dei Lavori Pubblici della Toscana (edizione 2026) | IMPIANTI - MECCANICI CAM: no | TERMINALI IDRONICI
TOS26_PR.P31.045.002 | Oggetto: Tubazioni, accessori e apparecchiature Uso: Impianti di climatizzazione e ventilazione ¦ Oggetto: Ventilconvettore con mobile orizzontale con una batteria, con aspirazione dal basso Uso: condizionamento estivo ed invernale Caratteristiche: seguenti prestazioni in condizioni medie di funzion | Material | General | cad | 587.28 | 587.28 | 587.28 | 587.28 | 1 | EUR | 587.28 | 1 | 1 | 1 | IMPIANTI - MECCANICI CAM: no | Prezzario dei Lavori Pubblici della Toscana (edizione 2026) | IMPIANTI - MECCANICI CAM: no | TERMINALI IDRONICI
TOS26_PR.P31.045.001 | Oggetto: Tubazioni, accessori e apparecchiature Uso: Impianti di climatizzazione e ventilazione ¦ Oggetto: Ventilconvettore con mobile orizzontale con una batteria, con aspirazione dal basso Uso: condizionamento estivo ed invernale Caratteristiche: seguenti prestazioni in condizioni medie di funzion | Material | General | cad | 536.76 | 536.76 | 536.76 | 536.76 | 1 | EUR | 536.76 | 1 | 1 | 1 | IMPIANTI - MECCANICI CAM: no | Prezzario dei Lavori Pubblici della Toscana (edizione 2026) | IMPIANTI - MECCANICI CAM: no | TERMINALI IDRONICI
TOS26_PR.P31.044.004 | Oggetto: Tubazioni, accessori e apparecchiature Uso: Impianti di climatizzazione e ventilazione ¦ Oggetto: Ventilconvettore con mobile verticale a doppia batteria Caratteristiche: seguenti prestazioni in condizioni medie di funzionamento (temperatura acqua in raffreddamento 7/12 °C, temperatura acqu | Material | General | cad | 627.28 | 627.28 | 627.28 | 627.28 | 1 | EUR | 627.28 | 1 | 1 | 1 | IMPIANTI - MECCANICI CAM: no | Prezzario dei Lavori Pubblici della Toscana (edizione 2026) | IMPIANTI - MECCANICI CAM: no | TERMINALI IDRONICI
TOS26_PR.P31.044.003 | Oggetto: Tubazioni, accessori e apparecchiature Uso: Impianti di climatizzazione e ventilazione ¦ Oggetto: Ventilconvettore con mobile verticale a doppia batteria Caratteristiche: seguenti prestazioni in condizioni medie di funzionamento (temperatura acqua in raffreddamento 7/12 °C, temperatura acqu | Material | General | cad | 627.28 | 627.28 | 627.28 | 627.28 | 1 | EUR | 627.28 | 1 | 1 | 1 | IMPIANTI - MECCANICI CAM: no | Prezzario dei Lavori Pubblici della Toscana (edizione 2026) | IMPIANTI - MECCANICI CAM: no | TERMINALI IDRONICI
TOS26_PR.P31.044.002 | Oggetto: Tubazioni, accessori e apparecchiature Uso: Impianti di climatizzazione e ventilazione ¦ Oggetto: Ventilconvettore con mobile verticale a doppia batteria Caratteristiche: seguenti prestazioni in condizioni medie di funzionamento (temperatura acqua in raffreddamento 7/12 °C, temperatura acqu | Material | General | cad | 535.71 | 535.71 | 535.71 | 535.71 | 1 | EUR | 535.71 | 1 | 1 | 1 | IMPIANTI - MECCANICI CAM: no | Prezzario dei Lavori Pubblici della Toscana (edizione 2026) | IMPIANTI - MECCANICI CAM: no | TERMINALI IDRONICI
TOS26_PR.P31.044.001 | Oggetto: Tubazioni, accessori e apparecchiature Uso: Impianti di climatizzazione e ventilazione ¦ Oggetto: Ventilconvettore con mobile verticale a doppia batteria Caratteristiche: seguenti prestazioni in condizioni medie di funzionamento (temperatura acqua in raffreddamento 7/12 °C, temperatura acqu | Material | General | cad | 488.35 | 488.35 | 488.35 | 488.35 | 1 | EUR | 488.35 | 1 | 1 | 1 | IMPIANTI - MECCANICI CAM: no | Prezzario dei Lavori Pubblici della Toscana (edizione 2026) | IMPIANTI - MECCANICI CAM: no | TERMINALI IDRONICI
TOS26_PR.P31.043.008 | Oggetto: Tubazioni, accessori e apparecchiature Uso: Impianti di climatizzazione e ventilazione ¦ Oggetto: Ventilconvettore con mobile verticale con una batteria Uso: condizionamento estivo ed invernale Caratteristiche: seguenti prestazioni in condizioni medie di funzionamento (temperatura acqua in | Material | General | cad | 807.25 | 807.25 | 807.25 | 807.25 | 1 | EUR | 807.25 | 1 | 1 | 1 | IMPIANTI - MECCANICI CAM: no | Prezzario dei Lavori Pubblici della Toscana (edizione 2026) | IMPIANTI - MECCANICI CAM: no | TERMINALI IDRONICI
TOS26_PR.P31.048.006 | Oggetto: Tubazioni, accessori e apparecchiature Uso: Impianti di climatizzazione e ventilazione ¦ Oggetto: Ventilconvettore da incasso a cassetta con doppia batteria Uso: impianto a quattro tubi Caratteristiche: seguenti prestazioni in condizioni medie di funzionamento (temperatura acqua in raffredd | Material | General | cad | 857.36 | 857.36 | 857.36 | 857.36 | 1 | EUR | 857.36 | 1 | 1 | 1 | IMPIANTI - MECCANICI CAM: no | Prezzario dei Lavori Pubblici della Toscana (edizione 2026) | IMPIANTI - MECCANICI CAM: no | TERMINALI IDRONICI
TOS26_PR.P31.048.005 | Oggetto: Tubazioni, accessori e apparecchiature Uso: Impianti di climatizzazione e ventilazione ¦ Oggetto: Ventilconvettore da incasso a cassetta con doppia batteria Uso: impianto a quattro tubi Caratteristiche: seguenti prestazioni in condizioni medie di funzionamento (temperatura acqua in raffredd | Material | General | cad | 772 | 772 | 772 | 772 | 1 | EUR | 772 | 1 | 1 | 1 | IMPIANTI - MECCANICI CAM: no | Prezzario dei Lavori Pubblici della Toscana (edizione 2026) | IMPIANTI - MECCANICI CAM: no | TERMINALI IDRONICI
TOS26_PR.P31.048.004 | Oggetto: Tubazioni, accessori e apparecchiature Uso: Impianti di climatizzazione e ventilazione ¦ Oggetto: Ventilconvettore da incasso a cassetta con doppia batteria Uso: impianto a quattro tubi Caratteristiche: seguenti prestazioni in condizioni medie di funzionamento (temperatura acqua in raffredd | Material | General | cad | 740.98 | 740.98 | 740.98 | 740.98 | 1 | EUR | 740.98 | 1 | 1 | 1 | IMPIANTI - MECCANICI CAM: no | Prezzario dei Lavori Pubblici della Toscana (edizione 2026) | IMPIANTI - MECCANICI CAM: no | TERMINALI IDRONICI
TOS26_PR.P31.048.003 | Oggetto: Tubazioni, accessori e apparecchiature Uso: Impianti di climatizzazione e ventilazione ¦ Oggetto: Ventilconvettore da incasso a cassetta con doppia batteria Uso: impianto a quattro tubi Caratteristiche: seguenti prestazioni in condizioni medie di funzionamento (temperatura acqua in raffredd | Material | General | cad | 632.35 | 632.35 | 632.35 | 632.35 | 1 | EUR | 632.35 | 1 | 1 | 1 | IMPIANTI - MECCANICI CAM: no | Prezzario dei Lavori Pubblici della Toscana (edizione 2026) | IMPIANTI - MECCANICI CAM: no | TERMINALI IDRONICI
TOS26_PR.P31.048.002 | Oggetto: Tubazioni, accessori e apparecchiature Uso: Impianti di climatizzazione e ventilazione ¦ Oggetto: Ventilconvettore da incasso a cassetta con doppia batteria Uso: impianto a quattro tubi Caratteristiche: seguenti prestazioni in condizioni medie di funzionamento (temperatura acqua in raffredd | Material | General | cad | 612.94 | 612.94 | 612.94 | 612.94 | 1 | EUR | 612.94 | 1 | 1 | 1 | IMPIANTI - MECCANICI CAM: no | Prezzario dei Lavori Pubblici della Toscana (edizione 2026) | IMPIANTI - MECCANICI CAM: no | TERMINALI IDRONICI
TOS26_PR.P31.048.001 | Oggetto: Tubazioni, accessori e apparecchiature Uso: Impianti di climatizzazione e ventilazione ¦ Oggetto: Ventilconvettore da incasso a cassetta con doppia batteria Uso: impianto a quattro tubi Caratteristiche: seguenti prestazioni in condizioni medie di funzionamento (temperatura acqua in raffredd | Material | General | cad | 543.12 | 543.12 | 543.12 | 543.12 | 1 | EUR | 543.12 | 1 | 1 | 1 | IMPIANTI - MECCANICI CAM: no | Prezzario dei Lavori Pubblici della Toscana (edizione 2026) | IMPIANTI - MECCANICI CAM: no | TERMINALI IDRONICI
TOS26_PR.P31.047.006 | Oggetto: Tubazioni, accessori e apparecchiature Uso: Impianti di climatizzazione e ventilazione ¦ Oggetto: Ventilconvettore da incasso a cassetta con una batteria, con aspirazione dal basso Uso: condizionamento estivo ed invernale Caratteristiche: - temperatura acqua in raffreddamento 7/12 °C; - tem | Material | General | cad | 729.34 | 729.34 | 729.34 | 729.34 | 1 | EUR | 729.34 | 1 | 1 | 1 | IMPIANTI - MECCANICI CAM: no | Prezzario dei Lavori Pubblici della Toscana (edizione 2026) | IMPIANTI - MECCANICI CAM: no | TERMINALI IDRONICI
TOS26_PR.P31.047.005 | Oggetto: Tubazioni, accessori e apparecchiature Uso: Impianti di climatizzazione e ventilazione ¦ Oggetto: Ventilconvettore da incasso a cassetta con una batteria, con aspirazione dal basso Uso: condizionamento estivo ed invernale Caratteristiche: - temperatura acqua in raffreddamento 7/12 °C; - tem | Material | General | cad | 659.51 | 659.51 | 659.51 | 659.51 | 1 | EUR | 659.51 | 1 | 1 | 1 | IMPIANTI - MECCANICI CAM: no | Prezzario dei Lavori Pubblici della Toscana (edizione 2026) | IMPIANTI - MECCANICI CAM: no | TERMINALI IDRONICI
TOS26_PR.P31.047.004 | Oggetto: Tubazioni, accessori e apparecchiature Uso: Impianti di climatizzazione e ventilazione ¦ Oggetto: Ventilconvettore da incasso a cassetta con una batteria, con aspirazione dal basso Uso: condizionamento estivo ed invernale Caratteristiche: - temperatura acqua in raffreddamento 7/12 °C; - tem | Material | General | cad | 628.47 | 628.47 | 628.47 | 628.47 | 1 | EUR | 628.47 | 1 | 1 | 1 | IMPIANTI - MECCANICI CAM: no | Prezzario dei Lavori Pubblici della Toscana (edizione 2026) | IMPIANTI - MECCANICI CAM: no | TERMINALI IDRONICI
TOS26_PR.P31.047.003 | Oggetto: Tubazioni, accessori e apparecchiature Uso: Impianti di climatizzazione e ventilazione ¦ Oggetto: Ventilconvettore da incasso a cassetta con una batteria, con aspirazione dal basso Uso: condizionamento estivo ed invernale Caratteristiche: - temperatura acqua in raffreddamento 7/12 °C; - tem | Material | General | cad | 539.24 | 539.24 | 539.24 | 539.24 | 1 | EUR | 539.24 | 1 | 1 | 1 | IMPIANTI - MECCANICI CAM: no | Prezzario dei Lavori Pubblici della Toscana (edizione 2026) | IMPIANTI - MECCANICI CAM: no | TERMINALI IDRONICI
TOS26_PR.P31.047.002 | Oggetto: Tubazioni, accessori e apparecchiature Uso: Impianti di climatizzazione e ventilazione ¦ Oggetto: Ventilconvettore da incasso a cassetta con una batteria, con aspirazione dal basso Uso: condizionamento estivo ed invernale Caratteristiche: - temperatura acqua in raffreddamento 7/12 °C; - tem | Material | General | cad | 519.84 | 519.84 | 519.84 | 519.84 | 1 | EUR | 519.84 | 1 | 1 | 1 | IMPIANTI - MECCANICI CAM: no | Prezzario dei Lavori Pubblici della Toscana (edizione 2026) | IMPIANTI - MECCANICI CAM: no | TERMINALI IDRONICI
TOS26_PR.P31.047.001 | Oggetto: Tubazioni, accessori e apparecchiature Uso: Impianti di climatizzazione e ventilazione ¦ Oggetto: Ventilconvettore da incasso a cassetta con una batteria, con aspirazione dal basso Uso: condizionamento estivo ed invernale Caratteristiche: - temperatura acqua in raffreddamento 7/12 °C; - tem | Material | General | cad | 461.65 | 461.65 | 461.65 | 461.65 | 1 | EUR | 461.65 | 1 | 1 | 1 | IMPIANTI - MECCANICI CAM: no | Prezzario dei Lavori Pubblici della Toscana (edizione 2026) | IMPIANTI - MECCANICI CAM: no | TERMINALI IDRONICI
TOS26_PR.P31.046.006 | Oggetto: Tubazioni, accessori e apparecchiature Uso: Impianti di climatizzazione e ventilazione ¦ Oggetto: Ventilconvettore con mobile orizzontale a doppia batteria Uso: impianti a quattro tubi Caratteristiche: seguenti prestazioni in condizioni medie di funzionamento (temperatura acqua in raffredda | Material | General | cad | 932.5 | 932.5 | 932.5 | 932.5 | 1 | EUR | 932.5 | 1 | 1 | 1 | IMPIANTI - MECCANICI CAM: no | Prezzario dei Lavori Pubblici della Toscana (edizione 2026) | IMPIANTI - MECCANICI CAM: no | TERMINALI IDRONICI
TOS26_PR.P31.046.005 | Oggetto: Tubazioni, accessori e apparecchiature Uso: Impianti di climatizzazione e ventilazione ¦ Oggetto: Ventilconvettore con mobile orizzontale a doppia batteria Uso: impianti a quattro tubi Caratteristiche: seguenti prestazioni in condizioni medie di funzionamento (temperatura acqua in raffredda | Material | General | cad | 836.72 | 836.72 | 836.72 | 836.72 | 1 | EUR | 836.72 | 1 | 1 | 1 | IMPIANTI - MECCANICI CAM: no | Prezzario dei Lavori Pubblici della Toscana (edizione 2026) | IMPIANTI - MECCANICI CAM: no | TERMINALI IDRONICI
TOS26_PR.P31.046.004 | Oggetto: Tubazioni, accessori e apparecchiature Uso: Impianti di climatizzazione e ventilazione ¦ Oggetto: Ventilconvettore con mobile orizzontale a doppia batteria Uso: impianti a quattro tubi Caratteristiche: seguenti prestazioni in condizioni medie di funzionamento (temperatura acqua in raffredda | Material | General | cad | 836.72 | 836.72 | 836.72 | 836.72 | 1 | EUR | 836.72 | 1 | 1 | 1 | IMPIANTI - MECCANICI CAM: no | Prezzario dei Lavori Pubblici della Toscana (edizione 2026) | IMPIANTI - MECCANICI CAM: no | TERMINALI IDRONICI
TOS26_PR.P31.046.003 | Oggetto: Tubazioni, accessori e apparecchiature Uso: Impianti di climatizzazione e ventilazione ¦ Oggetto: Ventilconvettore con mobile orizzontale a doppia batteria Uso: impianti a quattro tubi Caratteristiche: seguenti prestazioni in condizioni medie di funzionamento (temperatura acqua in raffredda | Material | General | cad | 723.05 | 723.05 | 723.05 | 723.05 | 1 | EUR | 723.05 | 1 | 1 | 1 | IMPIANTI - MECCANICI CAM: no | Prezzario dei Lavori Pubblici della Toscana (edizione 2026) | IMPIANTI - MECCANICI CAM: no | TERMINALI IDRONICI
TOS26_PR.P30.063.002 | Oggetto: TUBAZIONI, ACCESSORI E APPARECCHIATURE Uso: RISCALDAMENTO E CLIMATIZZAZIONE ¦ Oggetto: Termometri e manometri ¦ Oggetto: Manometro con rubinetto Diametro (inch): 3/8 | Material | General | cad | 34.93 | 34.93 | 34.93 | 34.93 | 1 | EUR | 34.93 | 1 | 1 | 1 | IMPIANTI - MECCANICI CAM: no | Prezzario dei Lavori Pubblici della Toscana (edizione 2026) | IMPIANTI - MECCANICI CAM: no | DISPOSITIVI DI SICUREZZA PROTEZIONE E CONTROLLO
TOS26_PR.P30.063.001 | Oggetto: TUBAZIONI, ACCESSORI E APPARECCHIATURE Uso: RISCALDAMENTO E CLIMATIZZAZIONE ¦ Oggetto: Termometri e manometri ¦ Oggetto: Manometro Diametro (inch): 3/8 | Material | General | cad | 5.46 | 5.46 | 5.46 | 5.46 | 1 | EUR | 5.46 | 1 | 1 | 1 | IMPIANTI - MECCANICI CAM: no | Prezzario dei Lavori Pubblici della Toscana (edizione 2026) | IMPIANTI - MECCANICI CAM: no | DISPOSITIVI DI SICUREZZA PROTEZIONE E CONTROLLO
TOS26_PR.P30.053.012 | Oggetto: TUBAZIONI, ACCESSORI E APPARECCHIATURE Uso: RISCALDAMENTO E CLIMATIZZAZIONE ¦ Oggetto: Valvola di intercettazione combustibile a riarmo manuale ¦ Materiale: - corpo in bronzo; - molla in acciaio inossidabile; - tenute in NBR. Specifiche: - attacchi flangiati; - accoppiamento con controflang | Material | Fasteners | cad | 2368.65 | 2368.65 | 2368.65 | 2368.65 | 1 | EUR | 2368.65 | 1 | 1 | 1 | IMPIANTI - MECCANICI CAM: no | Prezzario dei Lavori Pubblici della Toscana (edizione 2026) | IMPIANTI - MECCANICI CAM: no | DISPOSITIVI DI SICUREZZA PROTEZIONE E CONTROLLO
TOS26_PR.P30.053.011 | Oggetto: TUBAZIONI, ACCESSORI E APPARECCHIATURE Uso: RISCALDAMENTO E CLIMATIZZAZIONE ¦ Oggetto: Valvola di intercettazione combustibile a riarmo manuale ¦ Materiale: - corpo in bronzo; - molla in acciaio inossidabile; - tenute in NBR. Specifiche: - attacchi flangiati; - accoppiamento con controflang | Material | Fasteners | cad | 1679.36 | 1679.36 | 1679.36 | 1679.36 | 1 | EUR | 1679.36 | 1 | 1 | 1 | IMPIANTI - MECCANICI CAM: no | Prezzario dei Lavori Pubblici della Toscana (edizione 2026) | IMPIANTI - MECCANICI CAM: no | DISPOSITIVI DI SICUREZZA PROTEZIONE E CONTROLLO
TOS26_PR.P30.053.010 | Oggetto: TUBAZIONI, ACCESSORI E APPARECCHIATURE Uso: RISCALDAMENTO E CLIMATIZZAZIONE ¦ Oggetto: Valvola di intercettazione combustibile a riarmo manuale ¦ Materiale: - corpo in bronzo; - molla in acciaio inossidabile; - tenute in NBR. Specifiche: - attacchi flangiati; - accoppiamento con controflang | Material | Fasteners | cad | 1345.2 | 1345.2 | 1345.2 | 1345.2 | 1 | EUR | 1345.2 | 1 | 1 | 1 | IMPIANTI - MECCANICI CAM: no | Prezzario dei Lavori Pubblici della Toscana (edizione 2026) | IMPIANTI - MECCANICI CAM: no | DISPOSITIVI DI SICUREZZA PROTEZIONE E CONTROLLO
TOS26_PR.P30.053.006 | Oggetto: TUBAZIONI, ACCESSORI E APPARECCHIATURE Uso: RISCALDAMENTO E CLIMATIZZAZIONE ¦ Oggetto: Valvola di intercettazione combustibile a riarmo manuale ¦ Materiale: - corpo in ottone; - molla in acciaio inossidabile; - tenute in NBR. Specifiche: - attacchi filettati FF; - certificata e tarata a ban | Material | Fasteners | cad | 655.83 | 655.83 | 655.83 | 655.83 | 1 | EUR | 655.83 | 1 | 1 | 1 | IMPIANTI - MECCANICI CAM: no | Prezzario dei Lavori Pubblici della Toscana (edizione 2026) | IMPIANTI - MECCANICI CAM: no | DISPOSITIVI DI SICUREZZA PROTEZIONE E CONTROLLO
TOS26_PR.P30.053.005 | Oggetto: TUBAZIONI, ACCESSORI E APPARECCHIATURE Uso: RISCALDAMENTO E CLIMATIZZAZIONE ¦ Oggetto: Valvola di intercettazione combustibile a riarmo manuale ¦ Materiale: - corpo in ottone; - molla in acciaio inossidabile; - tenute in NBR. Specifiche: - attacchi filettati FF; - certificata e tarata a ban | Material | Fasteners | cad | 527.56 | 527.56 | 527.56 | 527.56 | 1 | EUR | 527.56 | 1 | 1 | 1 | IMPIANTI - MECCANICI CAM: no | Prezzario dei Lavori Pubblici della Toscana (edizione 2026) | IMPIANTI - MECCANICI CAM: no | DISPOSITIVI DI SICUREZZA PROTEZIONE E CONTROLLO
TOS26_PR.P30.053.004 | Oggetto: TUBAZIONI, ACCESSORI E APPARECCHIATURE Uso: RISCALDAMENTO E CLIMATIZZAZIONE ¦ Oggetto: Valvola di intercettazione combustibile a riarmo manuale ¦ Materiale: - corpo in ottone; - molla in acciaio inossidabile; - tenute in NBR. Specifiche: - attacchi filettati FF; - certificata e tarata a ban | Material | Fasteners | cad | 481.51 | 481.51 | 481.51 | 481.51 | 1 | EUR | 481.51 | 1 | 1 | 1 | IMPIANTI - MECCANICI CAM: no | Prezzario dei Lavori Pubblici della Toscana (edizione 2026) | IMPIANTI - MECCANICI CAM: no | DISPOSITIVI DI SICUREZZA PROTEZIONE E CONTROLLO
TOS26_PR.P30.053.003 | Oggetto: TUBAZIONI, ACCESSORI E APPARECCHIATURE Uso: RISCALDAMENTO E CLIMATIZZAZIONE ¦ Oggetto: Valvola di intercettazione combustibile a riarmo manuale ¦ Materiale: - corpo in ottone; - molla in acciaio inossidabile; - tenute in NBR. Specifiche: - attacchi filettati FF; - certificata e tarata a ban | Material | Fasteners | cad | 384.81 | 384.81 | 384.81 | 384.81 | 1 | EUR | 384.81 | 1 | 1 | 1 | IMPIANTI - MECCANICI CAM: no | Prezzario dei Lavori Pubblici della Toscana (edizione 2026) | IMPIANTI - MECCANICI CAM: no | DISPOSITIVI DI SICUREZZA PROTEZIONE E CONTROLLO
TOS26_PR.P30.053.002 | Oggetto: TUBAZIONI, ACCESSORI E APPARECCHIATURE Uso: RISCALDAMENTO E CLIMATIZZAZIONE ¦ Oggetto: Valvola di intercettazione combustibile a riarmo manuale ¦ Materiale: - corpo in ottone; - molla in acciaio inossidabile; - tenute in NBR. Specifiche: - attacchi filettati FF; - certificata e tarata a ban | Material | Fasteners | cad | 299.96 | 299.96 | 299.96 | 299.96 | 1 | EUR | 299.96 | 1 | 1 | 1 | IMPIANTI - MECCANICI CAM: no | Prezzario dei Lavori Pubblici della Toscana (edizione 2026) | IMPIANTI - MECCANICI CAM: no | DISPOSITIVI DI SICUREZZA PROTEZIONE E CONTROLLO
TOS26_PR.P30.053.001 | Oggetto: TUBAZIONI, ACCESSORI E APPARECCHIATURE Uso: RISCALDAMENTO E CLIMATIZZAZIONE ¦ Oggetto: Valvola di intercettazione combustibile a riarmo manuale ¦ Materiale: - corpo in ottone; - molla in acciaio inossidabile; - tenute in NBR. Specifiche: - attacchi filettati FF; - certificata e tarata a ban | Material | Fasteners | cad | 221.02 | 221.02 | 221.02 | 221.02 | 1 | EUR | 221.02 | 1 | 1 | 1 | IMPIANTI - MECCANICI CAM: no | Prezzario dei Lavori Pubblici della Toscana (edizione 2026) | IMPIANTI - MECCANICI CAM: no | DISPOSITIVI DI SICUREZZA PROTEZIONE E CONTROLLO
TOS26_PR.P30.054.004 | Oggetto: TUBAZIONI, ACCESSORI E APPARECCHIATURE Uso: RISCALDAMENTO E CLIMATIZZAZIONE ¦ Oggetto: Valvola di sicurezza a membrana qualificata Caratteristiche: tarata INAIL ¦ Diametro nominale (mm): 32 Diametro nominale (inch): - 1¼; - 1½. | Material | Fasteners | cad | 199.31 | 199.31 | 199.31 | 199.31 | 1 | EUR | 199.31 | 1 | 1 | 1 | IMPIANTI - MECCANICI CAM: no | Prezzario dei Lavori Pubblici della Toscana (edizione 2026) | IMPIANTI - MECCANICI CAM: no | DISPOSITIVI DI SICUREZZA PROTEZIONE E CONTROLLO
TOS26_PR.P30.054.003 | Oggetto: TUBAZIONI, ACCESSORI E APPARECCHIATURE Uso: RISCALDAMENTO E CLIMATIZZAZIONE ¦ Oggetto: Valvola di sicurezza a membrana qualificata Caratteristiche: tarata INAIL ¦ Diametro nominale (mm): 25 Diametro nominale (inch): - 1; - 1¼. | Material | Fasteners | cad | 153.93 | 153.93 | 153.93 | 153.93 | 1 | EUR | 153.93 | 1 | 1 | 1 | IMPIANTI - MECCANICI CAM: no | Prezzario dei Lavori Pubblici della Toscana (edizione 2026) | IMPIANTI - MECCANICI CAM: no | DISPOSITIVI DI SICUREZZA PROTEZIONE E CONTROLLO
TOS26_PR.P30.054.002 | Oggetto: TUBAZIONI, ACCESSORI E APPARECCHIATURE Uso: RISCALDAMENTO E CLIMATIZZAZIONE ¦ Oggetto: Valvola di sicurezza a membrana qualificata Caratteristiche: tarata INAIL ¦ Diametro nominale (mm): 20 Diametro nominale (inch): - 3/4; - 1. | Material | Fasteners | cad | 75.65 | 75.65 | 75.65 | 75.65 | 1 | EUR | 75.65 | 1 | 1 | 1 | IMPIANTI - MECCANICI CAM: no | Prezzario dei Lavori Pubblici della Toscana (edizione 2026) | IMPIANTI - MECCANICI CAM: no | DISPOSITIVI DI SICUREZZA PROTEZIONE E CONTROLLO
TOS26_PR.P30.054.001 | Oggetto: TUBAZIONI, ACCESSORI E APPARECCHIATURE Uso: RISCALDAMENTO E CLIMATIZZAZIONE ¦ Oggetto: Valvola di sicurezza a membrana qualificata Caratteristiche: tarata INAIL ¦ Diametro nominale (mm): 15 Diametro nominale (inch): - 1/2; - 3/4. | Material | Fasteners | cad | 52.69 | 52.69 | 52.69 | 52.69 | 1 | EUR | 52.69 | 1 | 1 | 1 | IMPIANTI - MECCANICI CAM: no | Prezzario dei Lavori Pubblici della Toscana (edizione 2026) | IMPIANTI - MECCANICI CAM: no | DISPOSITIVI DI SICUREZZA PROTEZIONE E CONTROLLO
TOS26_PR.P31.048.007 | Oggetto: Tubazioni, accessori e apparecchiature Uso: Impianti di climatizzazione e ventilazione ¦ Oggetto: Ventilconvettore da incasso a cassetta con doppia batteria Uso: impianto a quattro tubi Caratteristiche: seguenti prestazioni in condizioni medie di funzionamento (temperatura acqua in raffredd | Material | General | cad | 857.36 | 857.36 | 857.36 | 857.36 | 1 | EUR | 857.36 | 1 | 1 | 1 | IMPIANTI - MECCANICI CAM: no | Prezzario dei Lavori Pubblici della Toscana (edizione 2026) | IMPIANTI - MECCANICI CAM: no | TERMINALI IDRONICI
TOS26_PR.P30.114.006 | Oggetto: TUBAZIONI, ACCESSORI E APPARECCHIATURE Uso: RISCALDAMENTO E CLIMATIZZAZIONE ¦ Oggetto: Vaso d'espansione saldato collaudato INAIL Uso: impianti di climatizzazione Caratteristiche: Precarica 1,5 bar Compreso: - membrana a diaframma; - corpo in acciaio; - attacco tubazione in acciaio zincato; | Material | Fasteners | cad | 360.47 | 360.47 | 360.47 | 360.47 | 1 | EUR | 360.47 | 1 | 1 | 1 | IMPIANTI - MECCANICI CAM: no | Prezzario dei Lavori Pubblici della Toscana (edizione 2026) | IMPIANTI - MECCANICI CAM: no | DISPOSITIVI DI SICUREZZA PROTEZIONE E CONTROLLO
TOS26_PR.P30.114.005 | Oggetto: TUBAZIONI, ACCESSORI E APPARECCHIATURE Uso: RISCALDAMENTO E CLIMATIZZAZIONE ¦ Oggetto: Vaso d'espansione saldato collaudato INAIL Uso: impianti di climatizzazione Caratteristiche: Precarica 1,5 bar Compreso: - membrana a diaframma; - corpo in acciaio; - attacco tubazione in acciaio zincato; | Material | Fasteners | cad | 246.68 | 246.68 | 246.68 | 246.68 | 1 | EUR | 246.68 | 1 | 1 | 1 | IMPIANTI - MECCANICI CAM: no | Prezzario dei Lavori Pubblici della Toscana (edizione 2026) | IMPIANTI - MECCANICI CAM: no | DISPOSITIVI DI SICUREZZA PROTEZIONE E CONTROLLO
TOS26_PR.P30.114.004 | Oggetto: TUBAZIONI, ACCESSORI E APPARECCHIATURE Uso: RISCALDAMENTO E CLIMATIZZAZIONE ¦ Oggetto: Vaso d'espansione saldato collaudato INAIL Uso: impianti di climatizzazione Caratteristiche: Precarica 1,5 bar Compreso: - membrana a diaframma; - corpo in acciaio; - attacco tubazione in acciaio zincato; | Material | Fasteners | cad | 202.6 | 202.6 | 202.6 | 202.6 | 1 | EUR | 202.6 | 1 | 1 | 1 | IMPIANTI - MECCANICI CAM: no | Prezzario dei Lavori Pubblici della Toscana (edizione 2026) | IMPIANTI - MECCANICI CAM: no | DISPOSITIVI DI SICUREZZA PROTEZIONE E CONTROLLO
TOS26_PR.P30.114.003 | Oggetto: TUBAZIONI, ACCESSORI E APPARECCHIATURE Uso: RISCALDAMENTO E CLIMATIZZAZIONE ¦ Oggetto: Vaso d'espansione saldato collaudato INAIL Uso: impianti di climatizzazione Caratteristiche: Precarica 1,5 bar Compreso: - membrana a diaframma; - corpo in acciaio; - attacco tubazione in acciaio zincato; | Material | Fasteners | cad | 144.72 | 144.72 | 144.72 | 144.72 | 1 | EUR | 144.72 | 1 | 1 | 1 | IMPIANTI - MECCANICI CAM: no | Prezzario dei Lavori Pubblici della Toscana (edizione 2026) | IMPIANTI - MECCANICI CAM: no | DISPOSITIVI DI SICUREZZA PROTEZIONE E CONTROLLO
TOS26_PR.P30.114.002 | Oggetto: TUBAZIONI, ACCESSORI E APPARECCHIATURE Uso: RISCALDAMENTO E CLIMATIZZAZIONE ¦ Oggetto: Vaso d'espansione saldato collaudato INAIL Uso: impianti di climatizzazione Caratteristiche: Precarica 1,5 bar Compreso: - membrana a diaframma; - corpo in acciaio; - attacco tubazione in acciaio zincato; | Material | Fasteners | cad | 100.64 | 100.64 | 100.64 | 100.64 | 1 | EUR | 100.64 | 1 | 1 | 1 | IMPIANTI - MECCANICI CAM: no | Prezzario dei Lavori Pubblici della Toscana (edizione 2026) | IMPIANTI - MECCANICI CAM: no | DISPOSITIVI DI SICUREZZA PROTEZIONE E CONTROLLO
TOS26_PR.P30.114.001 | Oggetto: TUBAZIONI, ACCESSORI E APPARECCHIATURE Uso: RISCALDAMENTO E CLIMATIZZAZIONE ¦ Oggetto: Vaso d'espansione saldato collaudato INAIL Uso: impianti di climatizzazione Caratteristiche: Precarica 1,5 bar Compreso: - membrana a diaframma; - corpo in acciaio; - attacco tubazione in acciaio zincato; | Material | Fasteners | cad | 78.28 | 78.28 | 78.28 | 78.28 | 1 | EUR | 78.28 | 1 | 1 | 1 | IMPIANTI - MECCANICI CAM: no | Prezzario dei Lavori Pubblici della Toscana (edizione 2026) | IMPIANTI - MECCANICI CAM: no | DISPOSITIVI DI SICUREZZA PROTEZIONE E CONTROLLO
TOS26_PR.P30.114.013 | Oggetto: TUBAZIONI, ACCESSORI E APPARECCHIATURE Uso: RISCALDAMENTO E CLIMATIZZAZIONE ¦ Oggetto: Vaso d'espansione saldato collaudato INAIL Uso: impianti di climatizzazione Caratteristiche: Precarica 1,5 bar Compreso: - membrana a diaframma; - corpo in acciaio; - attacco tubazione in acciaio zincato; | Material | Fasteners | cad | 45.45 | 45.45 | 45.45 | 45.45 | 1 | EUR | 45.45 | 1 | 1 | 1 | IMPIANTI - MECCANICI CAM: no | Prezzario dei Lavori Pubblici della Toscana (edizione 2026) | IMPIANTI - MECCANICI CAM: no | DISPOSITIVI DI SICUREZZA PROTEZIONE E CONTROLLO
TOS26_PR.P30.114.012 | Oggetto: TUBAZIONI, ACCESSORI E APPARECCHIATURE Uso: RISCALDAMENTO E CLIMATIZZAZIONE ¦ Oggetto: Vaso d'espansione saldato collaudato INAIL Uso: impianti di climatizzazione Caratteristiche: Precarica 1,5 bar Compreso: - membrana a diaframma; - corpo in acciaio; - attacco tubazione in acciaio zincato; | Material | Fasteners | cad | 42.16 | 42.16 | 42.16 | 42.16 | 1 | EUR | 42.16 | 1 | 1 | 1 | IMPIANTI - MECCANICI CAM: no | Prezzario dei Lavori Pubblici della Toscana (edizione 2026) | IMPIANTI - MECCANICI CAM: no | DISPOSITIVI DI SICUREZZA PROTEZIONE E CONTROLLO
TOS26_PR.P30.114.011 | Oggetto: TUBAZIONI, ACCESSORI E APPARECCHIATURE Uso: RISCALDAMENTO E CLIMATIZZAZIONE ¦ Oggetto: Vaso d'espansione saldato collaudato INAIL Uso: impianti di climatizzazione Caratteristiche: Precarica 1,5 bar Compreso: - membrana a diaframma; - corpo in acciaio; - attacco tubazione in acciaio zincato; | Material | Fasteners | cad | 37.36 | 37.36 | 37.36 | 37.36 | 1 | EUR | 37.36 | 1 | 1 | 1 | IMPIANTI - MECCANICI CAM: no | Prezzario dei Lavori Pubblici della Toscana (edizione 2026) | IMPIANTI - MECCANICI CAM: no | DISPOSITIVI DI SICUREZZA PROTEZIONE E CONTROLLO
TOS26_PR.P30.114.010 | Oggetto: TUBAZIONI, ACCESSORI E APPARECCHIATURE Uso: RISCALDAMENTO E CLIMATIZZAZIONE ¦ Oggetto: Vaso d'espansione saldato collaudato INAIL Uso: impianti di climatizzazione Caratteristiche: Precarica 1,5 bar Compreso: - membrana a diaframma; - corpo in acciaio; - attacco tubazione in acciaio zincato; | Material | Fasteners | cad | 33.28 | 33.28 | 33.28 | 33.28 | 1 | EUR | 33.28 | 1 | 1 | 1 | IMPIANTI - MECCANICI CAM: no | Prezzario dei Lavori Pubblici della Toscana (edizione 2026) | IMPIANTI - MECCANICI CAM: no | DISPOSITIVI DI SICUREZZA PROTEZIONE E CONTROLLO
TOS26_PR.P30.113.006 | Oggetto: TUBAZIONI, ACCESSORI E APPARECCHIATURE Uso: RISCALDAMENTO E CLIMATIZZAZIONE ¦ Oggetto: Vaso d'espansione saldato collaudato INAIL Uso: impianti sanitari Caratteristiche: Precarica 2,5 bar Compreso: - membrana atossica; - corpo in acciaio; - attacco tubazione in acciaio zincato; - membrana i | Material | Fasteners | cad | 53.68 | 53.68 | 53.68 | 53.68 | 1 | EUR | 53.68 | 1 | 1 | 1 | IMPIANTI - MECCANICI CAM: no | Prezzario dei Lavori Pubblici della Toscana (edizione 2026) | IMPIANTI - MECCANICI CAM: no | DISPOSITIVI DI SICUREZZA PROTEZIONE E CONTROLLO
TOS26_PR.P30.113.005 | Oggetto: TUBAZIONI, ACCESSORI E APPARECCHIATURE Uso: RISCALDAMENTO E CLIMATIZZAZIONE ¦ Oggetto: Vaso d'espansione saldato collaudato INAIL Uso: impianti sanitari Caratteristiche: Precarica 2,5 bar Compreso: - membrana atossica; - corpo in acciaio; - attacco tubazione in acciaio zincato; - membrana i | Material | Fasteners | cad | 44.27 | 44.27 | 44.27 | 44.27 | 1 | EUR | 44.27 | 1 | 1 | 1 | IMPIANTI - MECCANICI CAM: no | Prezzario dei Lavori Pubblici della Toscana (edizione 2026) | IMPIANTI - MECCANICI CAM: no | DISPOSITIVI DI SICUREZZA PROTEZIONE E CONTROLLO
TOS26_PR.P30.113.004 | Oggetto: TUBAZIONI, ACCESSORI E APPARECCHIATURE Uso: RISCALDAMENTO E CLIMATIZZAZIONE ¦ Oggetto: Vaso d'espansione saldato collaudato INAIL Uso: impianti sanitari Caratteristiche: Precarica 2,5 bar Compreso: - membrana atossica; - corpo in acciaio; - attacco tubazione in acciaio zincato; - membrana i | Material | Fasteners | cad | 37.43 | 37.43 | 37.43 | 37.43 | 1 | EUR | 37.43 | 1 | 1 | 1 | IMPIANTI - MECCANICI CAM: no | Prezzario dei Lavori Pubblici della Toscana (edizione 2026) | IMPIANTI - MECCANICI CAM: no | DISPOSITIVI DI SICUREZZA PROTEZIONE E CONTROLLO
TOS26_PR.P30.113.003 | Oggetto: TUBAZIONI, ACCESSORI E APPARECCHIATURE Uso: RISCALDAMENTO E CLIMATIZZAZIONE ¦ Oggetto: Vaso d'espansione saldato collaudato INAIL Uso: impianti sanitari Caratteristiche: Precarica 2,5 bar Compreso: - membrana atossica; - corpo in acciaio; - attacco tubazione in acciaio zincato; - membrana i | Material | Fasteners | cad | 52.03 | 52.03 | 52.03 | 52.03 | 1 | EUR | 52.03 | 1 | 1 | 1 | IMPIANTI - MECCANICI CAM: no | Prezzario dei Lavori Pubblici della Toscana (edizione 2026) | IMPIANTI - MECCANICI CAM: no | DISPOSITIVI DI SICUREZZA PROTEZIONE E CONTROLLO
TOS26_PR.P30.063.004 | Oggetto: TUBAZIONI, ACCESSORI E APPARECCHIATURE Uso: RISCALDAMENTO E CLIMATIZZAZIONE ¦ Oggetto: Termometri e manometri ¦ Oggetto: Manometro con rubinetto a tre vie e flangia e riccio ammortizzatore Diametro (inch): 3/8 | Material | General | cad | 58.16 | 58.16 | 58.16 | 58.16 | 1 | EUR | 58.16 | 1 | 1 | 1 | IMPIANTI - MECCANICI CAM: no | Prezzario dei Lavori Pubblici della Toscana (edizione 2026) | IMPIANTI - MECCANICI CAM: no | DISPOSITIVI DI SICUREZZA PROTEZIONE E CONTROLLO
TOS26_PR.P30.063.003 | Oggetto: TUBAZIONI, ACCESSORI E APPARECCHIATURE Uso: RISCALDAMENTO E CLIMATIZZAZIONE ¦ Oggetto: Termometri e manometri ¦ Oggetto: Manometro con rubinetto a tre vie e flangia Diametro (inch): 3/8 | Material | General | cad | 34.93 | 34.93 | 34.93 | 34.93 | 1 | EUR | 34.93 | 1 | 1 | 1 | IMPIANTI - MECCANICI CAM: no | Prezzario dei Lavori Pubblici della Toscana (edizione 2026) | IMPIANTI - MECCANICI CAM: no | DISPOSITIVI DI SICUREZZA PROTEZIONE E CONTROLLO
TOS26_PR.P30.061.001 | Oggetto: TUBAZIONI, ACCESSORI E APPARECCHIATURE Uso: RISCALDAMENTO E CLIMATIZZAZIONE ¦ Oggetto: Valvola di bilanciamento Uso: circuiti idraulici Materiale: corpo in ottone Caratteristiche: sede ed otturatore inclinati Compreso: - 2 flange piane; - bulloni in acciao; - guarnizione senza amianto 127x7 | Material | General | cad | 495.98 | 495.98 | 495.98 | 495.98 | 1 | EUR | 495.98 | 1 | 1 | 1 | IMPIANTI - MECCANICI CAM: no | Prezzario dei Lavori Pubblici della Toscana (edizione 2026) | IMPIANTI - MECCANICI CAM: no | VALVOLE DI REGOLAZIONE E CHIUSURA
TOS26_PR.P30.060.006 | Oggetto: TUBAZIONI, ACCESSORI E APPARECCHIATURE Uso: RISCALDAMENTO E CLIMATIZZAZIONE ¦ Oggetto: Valvola di bilanciamento Uso: circuiti idraulici Materiale: ottone Caratteristiche: sede ed otturatore inclinati. ¦ Pressione nominale (bar): 16 Diametro nominale (mm): 50 Diametro nominale (inch): 2 | Material | General | cad | 139.45 | 139.45 | 139.45 | 139.45 | 1 | EUR | 139.45 | 1 | 1 | 1 | IMPIANTI - MECCANICI CAM: no | Prezzario dei Lavori Pubblici della Toscana (edizione 2026) | IMPIANTI - MECCANICI CAM: no | VALVOLE DI REGOLAZIONE E CHIUSURA
TOS26_PR.P30.060.005 | Oggetto: TUBAZIONI, ACCESSORI E APPARECCHIATURE Uso: RISCALDAMENTO E CLIMATIZZAZIONE ¦ Oggetto: Valvola di bilanciamento Uso: circuiti idraulici Materiale: ottone Caratteristiche: sede ed otturatore inclinati. ¦ Pressione nominale (bar): 16 Diametro nominale (mm): 40 Diametro nominale (inch): 1½ | Material | General | cad | 102.62 | 102.62 | 102.62 | 102.62 | 1 | EUR | 102.62 | 1 | 1 | 1 | IMPIANTI - MECCANICI CAM: no | Prezzario dei Lavori Pubblici della Toscana (edizione 2026) | IMPIANTI - MECCANICI CAM: no | VALVOLE DI REGOLAZIONE E CHIUSURA
TOS26_PR.P30.060.004 | Oggetto: TUBAZIONI, ACCESSORI E APPARECCHIATURE Uso: RISCALDAMENTO E CLIMATIZZAZIONE ¦ Oggetto: Valvola di bilanciamento Uso: circuiti idraulici Materiale: ottone Caratteristiche: sede ed otturatore inclinati. ¦ Pressione nominale (bar): 16 Diametro nominale (mm): 32 Diametro nominale (inch): 1¼ | Material | General | cad | 80.91 | 80.91 | 80.91 | 80.91 | 1 | EUR | 80.91 | 1 | 1 | 1 | IMPIANTI - MECCANICI CAM: no | Prezzario dei Lavori Pubblici della Toscana (edizione 2026) | IMPIANTI - MECCANICI CAM: no | VALVOLE DI REGOLAZIONE E CHIUSURA
TOS26_PR.P30.060.003 | Oggetto: TUBAZIONI, ACCESSORI E APPARECCHIATURE Uso: RISCALDAMENTO E CLIMATIZZAZIONE ¦ Oggetto: Valvola di bilanciamento Uso: circuiti idraulici Materiale: ottone Caratteristiche: sede ed otturatore inclinati. ¦ Pressione nominale (bar): 16 Diametro nominale (mm): 25 Diametro nominale (inch): 1 | Material | General | cad | 59.99 | 59.99 | 59.99 | 59.99 | 1 | EUR | 59.99 | 1 | 1 | 1 | IMPIANTI - MECCANICI CAM: no | Prezzario dei Lavori Pubblici della Toscana (edizione 2026) | IMPIANTI - MECCANICI CAM: no | VALVOLE DI REGOLAZIONE E CHIUSURA
TOS26_PR.P30.060.002 | Oggetto: TUBAZIONI, ACCESSORI E APPARECCHIATURE Uso: RISCALDAMENTO E CLIMATIZZAZIONE ¦ Oggetto: Valvola di bilanciamento Uso: circuiti idraulici Materiale: ottone Caratteristiche: sede ed otturatore inclinati. ¦ Pressione nominale (bar): 16 Diametro nominale (mm): 20 Diametro nominale (inch): 3/4 | Material | General | cad | 52.43 | 52.43 | 52.43 | 52.43 | 1 | EUR | 52.43 | 1 | 1 | 1 | IMPIANTI - MECCANICI CAM: no | Prezzario dei Lavori Pubblici della Toscana (edizione 2026) | IMPIANTI - MECCANICI CAM: no | VALVOLE DI REGOLAZIONE E CHIUSURA
TOS26_PR.P30.060.001 | Oggetto: TUBAZIONI, ACCESSORI E APPARECCHIATURE Uso: RISCALDAMENTO E CLIMATIZZAZIONE ¦ Oggetto: Valvola di bilanciamento Uso: circuiti idraulici Materiale: ottone Caratteristiche: sede ed otturatore inclinati. ¦ Pressione nominale (bar): 16 Diametro nominale (mm): 15 Diametro nominale (inch): 1/2 | Material | General | cad | 49.01 | 49.01 | 49.01 | 49.01 | 1 | EUR | 49.01 | 1 | 1 | 1 | IMPIANTI - MECCANICI CAM: no | Prezzario dei Lavori Pubblici della Toscana (edizione 2026) | IMPIANTI - MECCANICI CAM: no | VALVOLE DI REGOLAZIONE E CHIUSURA
TOS26_PR.P30.065.008 | Oggetto: TUBAZIONI, ACCESSORI E APPARECCHIATURE Uso: RISCALDAMENTO E CLIMATIZZAZIONE ¦ Oggetto: Tronchetto misuratore di portata a diaframma calibrato Compreso: - attacchi flangiati; - flangia piana UNI EN 1092-1:2013; - bulloni in acciaio di serraggio; - guarnizione 82x38. ¦ Diametro nominale (mm): | Material | General | cad | 713.5 | 713.5 | 713.5 | 713.5 | 1 | EUR | 713.5 | 1 | 1 | 1 | IMPIANTI - MECCANICI CAM: no | Prezzario dei Lavori Pubblici della Toscana (edizione 2026) | IMPIANTI - MECCANICI CAM: no | DISPOSITIVI DI SICUREZZA PROTEZIONE E CONTROLLO
TOS26_PR.P30.065.007 | Oggetto: TUBAZIONI, ACCESSORI E APPARECCHIATURE Uso: RISCALDAMENTO E CLIMATIZZAZIONE ¦ Oggetto: Tronchetto misuratore di portata a diaframma calibrato Compreso: - attacchi flangiati; - flangia piana UNI EN 1092-1:2013; - bulloni in acciaio di serraggio; - guarnizione 82x38. ¦ Diametro nominale (mm): | Material | General | cad | 531.81 | 531.81 | 531.81 | 531.81 | 1 | EUR | 531.81 | 1 | 1 | 1 | IMPIANTI - MECCANICI CAM: no | Prezzario dei Lavori Pubblici della Toscana (edizione 2026) | IMPIANTI - MECCANICI CAM: no | DISPOSITIVI DI SICUREZZA PROTEZIONE E CONTROLLO
TOS26_PR.P30.065.006 | Oggetto: TUBAZIONI, ACCESSORI E APPARECCHIATURE Uso: RISCALDAMENTO E CLIMATIZZAZIONE ¦ Oggetto: Tronchetto misuratore di portata a diaframma calibrato Compreso: - attacchi flangiati; - flangia piana UNI EN 1092-1:2013; - bulloni in acciaio di serraggio; - guarnizione 82x38. ¦ Diametro nominale (mm): | Material | General | cad | 415.65 | 415.65 | 415.65 | 415.65 | 1 | EUR | 415.65 | 1 | 1 | 1 | IMPIANTI - MECCANICI CAM: no | Prezzario dei Lavori Pubblici della Toscana (edizione 2026) | IMPIANTI - MECCANICI CAM: no | DISPOSITIVI DI SICUREZZA PROTEZIONE E CONTROLLO
TOS26_PR.P30.065.005 | Oggetto: TUBAZIONI, ACCESSORI E APPARECCHIATURE Uso: RISCALDAMENTO E CLIMATIZZAZIONE ¦ Oggetto: Tronchetto misuratore di portata a diaframma calibrato Compreso: - attacchi flangiati; - flangia piana UNI EN 1092-1:2013; - bulloni in acciaio di serraggio; - guarnizione 82x38. ¦ Diametro nominale (mm): | Material | General | cad | 352.6 | 352.6 | 352.6 | 352.6 | 1 | EUR | 352.6 | 1 | 1 | 1 | IMPIANTI - MECCANICI CAM: no | Prezzario dei Lavori Pubblici della Toscana (edizione 2026) | IMPIANTI - MECCANICI CAM: no | DISPOSITIVI DI SICUREZZA PROTEZIONE E CONTROLLO
TOS26_PR.P30.065.004 | Oggetto: TUBAZIONI, ACCESSORI E APPARECCHIATURE Uso: RISCALDAMENTO E CLIMATIZZAZIONE ¦ Oggetto: Tronchetto misuratore di portata a diaframma calibrato Compreso: - attacchi flangiati; - flangia piana UNI EN 1092-1:2013; - bulloni in acciaio di serraggio; - guarnizione 82x38. ¦ Diametro nominale (mm): | Material | General | cad | 285.4 | 285.4 | 285.4 | 285.4 | 1 | EUR | 285.4 | 1 | 1 | 1 | IMPIANTI - MECCANICI CAM: no | Prezzario dei Lavori Pubblici della Toscana (edizione 2026) | IMPIANTI - MECCANICI CAM: no | DISPOSITIVI DI SICUREZZA PROTEZIONE E CONTROLLO
TOS26_PR.P30.065.003 | Oggetto: TUBAZIONI, ACCESSORI E APPARECCHIATURE Uso: RISCALDAMENTO E CLIMATIZZAZIONE ¦ Oggetto: Tronchetto misuratore di portata a diaframma calibrato Compreso: - attacchi flangiati; - flangia piana UNI EN 1092-1:2013; - bulloni in acciaio di serraggio; - guarnizione 82x38. ¦ Diametro nominale (mm): | Material | General | cad | 254.7 | 254.7 | 254.7 | 254.7 | 1 | EUR | 254.7 | 1 | 1 | 1 | IMPIANTI - MECCANICI CAM: no | Prezzario dei Lavori Pubblici della Toscana (edizione 2026) | IMPIANTI - MECCANICI CAM: no | DISPOSITIVI DI SICUREZZA PROTEZIONE E CONTROLLO
TOS26_PR.P30.065.002 | Oggetto: TUBAZIONI, ACCESSORI E APPARECCHIATURE Uso: RISCALDAMENTO E CLIMATIZZAZIONE ¦ Oggetto: Tronchetto misuratore di portata a diaframma calibrato Compreso: - attacchi flangiati; - flangia piana UNI EN 1092-1:2013; - bulloni in acciaio di serraggio; - guarnizione 82x38. ¦ Diametro nominale (mm): | Material | General | cad | 239.37 | 239.37 | 239.37 | 239.37 | 1 | EUR | 239.37 | 1 | 1 | 1 | IMPIANTI - MECCANICI CAM: no | Prezzario dei Lavori Pubblici della Toscana (edizione 2026) | IMPIANTI - MECCANICI CAM: no | DISPOSITIVI DI SICUREZZA PROTEZIONE E CONTROLLO
TOS26_PR.P30.065.001 | Oggetto: TUBAZIONI, ACCESSORI E APPARECCHIATURE Uso: RISCALDAMENTO E CLIMATIZZAZIONE ¦ Oggetto: Tronchetto misuratore di portata a diaframma calibrato Compreso: - attacchi flangiati; - flangia piana UNI EN 1092-1:2013; - bulloni in acciaio di serraggio; - guarnizione 82x38. ¦ Diametro nominale (mm): | Material | General | cad | 239.37 | 239.37 | 239.37 | 239.37 | 1 | EUR | 239.37 | 1 | 1 | 1 | IMPIANTI - MECCANICI CAM: no | Prezzario dei Lavori Pubblici della Toscana (edizione 2026) | IMPIANTI - MECCANICI CAM: no | DISPOSITIVI DI SICUREZZA PROTEZIONE E CONTROLLO
TOS26_PR.P30.114.007 | Oggetto: TUBAZIONI, ACCESSORI E APPARECCHIATURE Uso: RISCALDAMENTO E CLIMATIZZAZIONE ¦ Oggetto: Vaso d'espansione saldato collaudato INAIL Uso: impianti di climatizzazione Caratteristiche: Precarica 1,5 bar Compreso: - membrana a diaframma; - corpo in acciaio; - attacco tubazione in acciaio zincato; | Material | Fasteners | cad | 420.99 | 420.99 | 420.99 | 420.99 | 1 | EUR | 420.99 | 1 | 1 | 1 | IMPIANTI - MECCANICI CAM: no | Prezzario dei Lavori Pubblici della Toscana (edizione 2026) | IMPIANTI - MECCANICI CAM: no | DISPOSITIVI DI SICUREZZA PROTEZIONE E CONTROLLO
TOS26_PR.P3030.111B2.30024 | Oggetto: IMPIANTI DI RISCALDAMENTO - CALDAIE ¦ Oggetto: Caldaia murale a gas da interno ad alto rendimento per riscaldamento Materiale: in acciaio Uso: canne fumarie ramificate Caratteristiche: - a tiraggio naturale; - di tipo B; - Classe 6 NOx secondo UNI EN 15502-1. Compreso: bruciatore ad aria so | Material | General | cad | 1042.36 | 1042.36 | 1042.36 | 1042.36 | 1 | EUR | 1042.36 | 1 | 1 | 1 | IMPIANTI - MECCANICI CAM: no | Prezzario dei Lavori Pubblici della Toscana (edizione 2026) | IMPIANTI - MECCANICI CAM: no | IMPIANTI DI RISCALDAMENTO
TOS26_PR.P30.085.001 | Oggetto: TUBAZIONI, ACCESSORI E APPARECCHIATURE Uso: RISCALDAMENTO E CLIMATIZZAZIONE ¦ Oggetto: Kit Uso: impianto solare di produzione acqua calda sanitaria a circolazione forzata Compreso: - pannelli solari piani ad elevata efficienza, dim. 2,2 mq; - accessori di fissaggio dei collettori per tetti | Material | General | cad | 3376.13 | 3376.13 | 3376.13 | 3376.13 | 1 | EUR | 3376.13 | 1 | 1 | 1 | IMPIANTI - MECCANICI CAM: no | Prezzario dei Lavori Pubblici della Toscana (edizione 2026) | IMPIANTI - MECCANICI CAM: no | IMPIANTI SOLARI TERMICI
TOS26_PR.P30.062.010 | Oggetto: TUBAZIONI, ACCESSORI E APPARECCHIATURE Uso: RISCALDAMENTO E CLIMATIZZAZIONE ¦ Oggetto: Valvola di intercettazione a farfalla Compreso: - flange piane; - bulloni di serraggio in acciaio; - guarnizione senza amianto. Conforme: UNI EN 1092-1:2013 ¦ Diametro nominale (mm): 150 Diametro nominale | Material | General | cad | 148.27 | 148.27 | 148.27 | 148.27 | 1 | EUR | 148.27 | 1 | 1 | 1 | IMPIANTI - MECCANICI CAM: no | Prezzario dei Lavori Pubblici della Toscana (edizione 2026) | IMPIANTI - MECCANICI CAM: no | VALVOLE DI REGOLAZIONE E CHIUSURA
TOS26_PR.P30.062.009 | Oggetto: TUBAZIONI, ACCESSORI E APPARECCHIATURE Uso: RISCALDAMENTO E CLIMATIZZAZIONE ¦ Oggetto: Valvola di intercettazione a farfalla Compreso: - flange piane; - bulloni di serraggio in acciaio; - guarnizione senza amianto. Conforme: UNI EN 1092-1:2013 ¦ Diametro nominale (mm): 125 Diametro nominale | Material | General | cad | 121.5 | 121.5 | 121.5 | 121.5 | 1 | EUR | 121.5 | 1 | 1 | 1 | IMPIANTI - MECCANICI CAM: no | Prezzario dei Lavori Pubblici della Toscana (edizione 2026) | IMPIANTI - MECCANICI CAM: no | VALVOLE DI REGOLAZIONE E CHIUSURA
TOS26_PR.P30.062.008 | Oggetto: TUBAZIONI, ACCESSORI E APPARECCHIATURE Uso: RISCALDAMENTO E CLIMATIZZAZIONE ¦ Oggetto: Valvola di intercettazione a farfalla Compreso: - flange piane; - bulloni di serraggio in acciaio; - guarnizione senza amianto. Conforme: UNI EN 1092-1:2013 ¦ Diametro nominale (mm): 100 Diametro nominale | Material | General | cad | 97.28 | 97.28 | 97.28 | 97.28 | 1 | EUR | 97.28 | 1 | 1 | 1 | IMPIANTI - MECCANICI CAM: no | Prezzario dei Lavori Pubblici della Toscana (edizione 2026) | IMPIANTI - MECCANICI CAM: no | VALVOLE DI REGOLAZIONE E CHIUSURA
TOS26_PR.P30.062.007 | Oggetto: TUBAZIONI, ACCESSORI E APPARECCHIATURE Uso: RISCALDAMENTO E CLIMATIZZAZIONE ¦ Oggetto: Valvola di intercettazione a farfalla Compreso: - flange piane; - bulloni di serraggio in acciaio; - guarnizione senza amianto. Conforme: UNI EN 1092-1:2013 ¦ Diametro nominale (mm): 80 Diametro nominale | Material | General | cad | 72.43 | 72.43 | 72.43 | 72.43 | 1 | EUR | 72.43 | 1 | 1 | 1 | IMPIANTI - MECCANICI CAM: no | Prezzario dei Lavori Pubblici della Toscana (edizione 2026) | IMPIANTI - MECCANICI CAM: no | VALVOLE DI REGOLAZIONE E CHIUSURA
TOS26_PR.P30.062.006 | Oggetto: TUBAZIONI, ACCESSORI E APPARECCHIATURE Uso: RISCALDAMENTO E CLIMATIZZAZIONE ¦ Oggetto: Valvola di intercettazione a farfalla Compreso: - flange piane; - bulloni di serraggio in acciaio; - guarnizione senza amianto. Conforme: UNI EN 1092-1:2013 ¦ Diametro nominale (mm): 65 Diametro nominale | Material | General | cad | 64.36 | 64.36 | 64.36 | 64.36 | 1 | EUR | 64.36 | 1 | 1 | 1 | IMPIANTI - MECCANICI CAM: no | Prezzario dei Lavori Pubblici della Toscana (edizione 2026) | IMPIANTI - MECCANICI CAM: no | VALVOLE DI REGOLAZIONE E CHIUSURA
TOS26_PR.P30.062.005 | Oggetto: TUBAZIONI, ACCESSORI E APPARECCHIATURE Uso: RISCALDAMENTO E CLIMATIZZAZIONE ¦ Oggetto: Valvola di intercettazione a farfalla Compreso: - flange piane; - bulloni di serraggio in acciaio; - guarnizione senza amianto. Conforme: UNI EN 1092-1:2013 ¦ Diametro nominale (mm): 50 Diametro nominale | Material | General | cad | 56.31 | 56.31 | 56.31 | 56.31 | 1 | EUR | 56.31 | 1 | 1 | 1 | IMPIANTI - MECCANICI CAM: no | Prezzario dei Lavori Pubblici della Toscana (edizione 2026) | IMPIANTI - MECCANICI CAM: no | VALVOLE DI REGOLAZIONE E CHIUSURA
TOS26_PR.P30.062.004 | Oggetto: TUBAZIONI, ACCESSORI E APPARECCHIATURE Uso: RISCALDAMENTO E CLIMATIZZAZIONE ¦ Oggetto: Valvola di intercettazione a farfalla Compreso: - flange piane; - bulloni di serraggio in acciaio; - guarnizione senza amianto. Conforme: UNI EN 1092-1:2013 ¦ Diametro nominale (mm): 40 Diametro nominale | Material | General | cad | 54.66 | 54.66 | 54.66 | 54.66 | 1 | EUR | 54.66 | 1 | 1 | 1 | IMPIANTI - MECCANICI CAM: no | Prezzario dei Lavori Pubblici della Toscana (edizione 2026) | IMPIANTI - MECCANICI CAM: no | VALVOLE DI REGOLAZIONE E CHIUSURA
TOS26_PR.P30.062.003 | Oggetto: TUBAZIONI, ACCESSORI E APPARECCHIATURE Uso: RISCALDAMENTO E CLIMATIZZAZIONE ¦ Oggetto: Valvola di intercettazione a farfalla Compreso: - flange piane; - bulloni di serraggio in acciaio; - guarnizione senza amianto. Conforme: UNI EN 1092-1:2013 ¦ Diametro nominale (mm): 32 Diametro nominale | Material | General | cad | 58.35 | 58.35 | 58.35 | 58.35 | 1 | EUR | 58.35 | 1 | 1 | 1 | IMPIANTI - MECCANICI CAM: no | Prezzario dei Lavori Pubblici della Toscana (edizione 2026) | IMPIANTI - MECCANICI CAM: no | VALVOLE DI REGOLAZIONE E CHIUSURA
TOS26_PR.P30.062.002 | Oggetto: TUBAZIONI, ACCESSORI E APPARECCHIATURE Uso: RISCALDAMENTO E CLIMATIZZAZIONE ¦ Oggetto: Valvola di intercettazione a farfalla Compreso: - flange piane; - bulloni di serraggio in acciaio; - guarnizione senza amianto. Conforme: UNI EN 1092-1:2013 ¦ Diametro nominale (mm): 25 Diametro nominale | Material | General | cad | 48.46 | 48.46 | 48.46 | 48.46 | 1 | EUR | 48.46 | 1 | 1 | 1 | IMPIANTI - MECCANICI CAM: no | Prezzario dei Lavori Pubblici della Toscana (edizione 2026) | IMPIANTI - MECCANICI CAM: no | VALVOLE DI REGOLAZIONE E CHIUSURA
TOS26_PR.P30.062.001 | Oggetto: TUBAZIONI, ACCESSORI E APPARECCHIATURE Uso: RISCALDAMENTO E CLIMATIZZAZIONE ¦ Oggetto: Valvola di intercettazione a farfalla Compreso: - flange piane; - bulloni di serraggio in acciaio; - guarnizione senza amianto. Conforme: UNI EN 1092-1:2013 ¦ Diametro nominale (mm): 20 Diametro nominale | Material | General | cad | 38.54 | 38.54 | 38.54 | 38.54 | 1 | EUR | 38.54 | 1 | 1 | 1 | IMPIANTI - MECCANICI CAM: no | Prezzario dei Lavori Pubblici della Toscana (edizione 2026) | IMPIANTI - MECCANICI CAM: no | VALVOLE DI REGOLAZIONE E CHIUSURA
TOS26_PR.P30.061.005 | Oggetto: TUBAZIONI, ACCESSORI E APPARECCHIATURE Uso: RISCALDAMENTO E CLIMATIZZAZIONE ¦ Oggetto: Valvola di bilanciamento Uso: circuiti idraulici Materiale: corpo in ottone Caratteristiche: sede ed otturatore inclinati Compreso: - 2 flange piane; - bulloni in acciao; - guarnizione senza amianto 127x7 | Material | General | cad | 1482.68 | 1482.68 | 1482.68 | 1482.68 | 1 | EUR | 1482.68 | 1 | 1 | 1 | IMPIANTI - MECCANICI CAM: no | Prezzario dei Lavori Pubblici della Toscana (edizione 2026) | IMPIANTI - MECCANICI CAM: no | VALVOLE DI REGOLAZIONE E CHIUSURA
TOS26_PR.P30.061.004 | Oggetto: TUBAZIONI, ACCESSORI E APPARECCHIATURE Uso: RISCALDAMENTO E CLIMATIZZAZIONE ¦ Oggetto: Valvola di bilanciamento Uso: circuiti idraulici Materiale: corpo in ottone Caratteristiche: sede ed otturatore inclinati Compreso: - 2 flange piane; - bulloni in acciao; - guarnizione senza amianto 127x7 | Material | General | cad | 1182.72 | 1182.72 | 1182.72 | 1182.72 | 1 | EUR | 1182.72 | 1 | 1 | 1 | IMPIANTI - MECCANICI CAM: no | Prezzario dei Lavori Pubblici della Toscana (edizione 2026) | IMPIANTI - MECCANICI CAM: no | VALVOLE DI REGOLAZIONE E CHIUSURA
TOS26_PR.P30.061.003 | Oggetto: TUBAZIONI, ACCESSORI E APPARECCHIATURE Uso: RISCALDAMENTO E CLIMATIZZAZIONE ¦ Oggetto: Valvola di bilanciamento Uso: circuiti idraulici Materiale: corpo in ottone Caratteristiche: sede ed otturatore inclinati Compreso: - 2 flange piane; - bulloni in acciao; - guarnizione senza amianto 127x7 | Material | General | cad | 868.95 | 868.95 | 868.95 | 868.95 | 1 | EUR | 868.95 | 1 | 1 | 1 | IMPIANTI - MECCANICI CAM: no | Prezzario dei Lavori Pubblici della Toscana (edizione 2026) | IMPIANTI - MECCANICI CAM: no | VALVOLE DI REGOLAZIONE E CHIUSURA
TOS26_PR.P30.061.002 | Oggetto: TUBAZIONI, ACCESSORI E APPARECCHIATURE Uso: RISCALDAMENTO E CLIMATIZZAZIONE ¦ Oggetto: Valvola di bilanciamento Uso: circuiti idraulici Materiale: corpo in ottone Caratteristiche: sede ed otturatore inclinati Compreso: - 2 flange piane; - bulloni in acciao; - guarnizione senza amianto 127x7 | Material | General | cad | 724.24 | 724.24 | 724.24 | 724.24 | 1 | EUR | 724.24 | 1 | 1 | 1 | IMPIANTI - MECCANICI CAM: no | Prezzario dei Lavori Pubblici della Toscana (edizione 2026) | IMPIANTI - MECCANICI CAM: no | VALVOLE DI REGOLAZIONE E CHIUSURA
TOS26_PR.P3030.121C1.80024 | Oggetto: IMPIANTI DI RISCALDAMENTO - CALDAIE ¦ Oggetto: Caldaia murale a gas scambiatore primario in acciaio da interno a condensazione per riscaldamento Caratteristiche: - a tiraggio forzato; - di tipo C; - Classe 6 NOx secondo UNI EN 15502-1. Compreso: bruciatore ad aria soffiata a premiscelazione | Material | General | cad | 2679.9 | 2679.9 | 2679.9 | 2679.9 | 1 | EUR | 2679.9 | 1 | 1 | 1 | IMPIANTI - MECCANICI CAM: no | Prezzario dei Lavori Pubblici della Toscana (edizione 2026) | IMPIANTI - MECCANICI CAM: no | IMPIANTI DI RISCALDAMENTO
TOS26_PR.P3030.121C1.30035 | Oggetto: IMPIANTI DI RISCALDAMENTO - CALDAIE ¦ Oggetto: Caldaia murale a gas scambiatore primario in acciaio da interno a condensazione per riscaldamento Caratteristiche: - a tiraggio forzato; - di tipo C; - Classe 6 NOx secondo UNI EN 15502-1. Compreso: bruciatore ad aria soffiata a premiscelazione | Material | General | cad | 2119.92 | 2119.92 | 2119.92 | 2119.92 | 1 | EUR | 2119.92 | 1 | 1 | 1 | IMPIANTI - MECCANICI CAM: no | Prezzario dei Lavori Pubblici della Toscana (edizione 2026) | IMPIANTI - MECCANICI CAM: no | IMPIANTI DI RISCALDAMENTO
TOS26_PR.P3030.121C1.30030 | Oggetto: IMPIANTI DI RISCALDAMENTO - CALDAIE ¦ Oggetto: Caldaia murale a gas scambiatore primario in acciaio da interno a condensazione per riscaldamento Caratteristiche: - a tiraggio forzato; - di tipo C; - Classe 6 NOx secondo UNI EN 15502-1. Compreso: bruciatore ad aria soffiata a premiscelazione | Material | General | cad | 1744.65 | 1744.65 | 1744.65 | 1744.65 | 1 | EUR | 1744.65 | 1 | 1 | 1 | IMPIANTI - MECCANICI CAM: no | Prezzario dei Lavori Pubblici della Toscana (edizione 2026) | IMPIANTI - MECCANICI CAM: no | IMPIANTI DI RISCALDAMENTO
TOS26_PR.P3030.121C1.30024 | Oggetto: IMPIANTI DI RISCALDAMENTO - CALDAIE ¦ Oggetto: Caldaia murale a gas scambiatore primario in acciaio da interno a condensazione per riscaldamento Caratteristiche: - a tiraggio forzato; - di tipo C; - Classe 6 NOx secondo UNI EN 15502-1. Compreso: bruciatore ad aria soffiata a premiscelazione | Material | General | cad | 1741.15 | 1741.15 | 1741.15 | 1741.15 | 1 | EUR | 1741.15 | 1 | 1 | 1 | IMPIANTI - MECCANICI CAM: no | Prezzario dei Lavori Pubblici della Toscana (edizione 2026) | IMPIANTI - MECCANICI CAM: no | IMPIANTI DI RISCALDAMENTO
TOS26_PR.P3030.121C1.30019 | Oggetto: IMPIANTI DI RISCALDAMENTO - CALDAIE ¦ Oggetto: Caldaia murale a gas scambiatore primario in acciaio da interno a condensazione per riscaldamento Caratteristiche: - a tiraggio forzato; - di tipo C; - Classe 6 NOx secondo UNI EN 15502-1. Compreso: bruciatore ad aria soffiata a premiscelazione | Material | General | cad | 1277.75 | 1277.75 | 1277.75 | 1277.75 | 1 | EUR | 1277.75 | 1 | 1 | 1 | IMPIANTI - MECCANICI CAM: no | Prezzario dei Lavori Pubblici della Toscana (edizione 2026) | IMPIANTI - MECCANICI CAM: no | IMPIANTI DI RISCALDAMENTO
TOS26_PR.P3030.121C1.10160 | Oggetto: IMPIANTI DI RISCALDAMENTO - CALDAIE ¦ Oggetto: Caldaia murale a gas scambiatore primario in acciaio da interno a condensazione per riscaldamento Caratteristiche: - a tiraggio forzato; - di tipo C; - Classe 6 NOx secondo UNI EN 15502-1. Compreso: bruciatore ad aria soffiata a premiscelazione | Material | General | cad | 6755.2 | 6755.2 | 6755.2 | 6755.2 | 1 | EUR | 6755.2 | 1 | 1 | 1 | IMPIANTI - MECCANICI CAM: no | Prezzario dei Lavori Pubblici della Toscana (edizione 2026) | IMPIANTI - MECCANICI CAM: no | IMPIANTI DI RISCALDAMENTO
TOS26_PR.P3030.121C1.10116 | Oggetto: IMPIANTI DI RISCALDAMENTO - CALDAIE ¦ Oggetto: Caldaia murale a gas scambiatore primario in acciaio da interno a condensazione per riscaldamento Caratteristiche: - a tiraggio forzato; - di tipo C; - Classe 6 NOx secondo UNI EN 15502-1. Compreso: bruciatore ad aria soffiata a premiscelazione | Material | General | cad | 5927.45 | 5927.45 | 5927.45 | 5927.45 | 1 | EUR | 5927.45 | 1 | 1 | 1 | IMPIANTI - MECCANICI CAM: no | Prezzario dei Lavori Pubblici della Toscana (edizione 2026) | IMPIANTI - MECCANICI CAM: no | IMPIANTI DI RISCALDAMENTO
TOS26_PR.P3030.121C1.10090 | Oggetto: IMPIANTI DI RISCALDAMENTO - CALDAIE ¦ Oggetto: Caldaia murale a gas scambiatore primario in acciaio da interno a condensazione per riscaldamento Caratteristiche: - a tiraggio forzato; - di tipo C; - Classe 6 NOx secondo UNI EN 15502-1. Compreso: bruciatore ad aria soffiata a premiscelazione | Material | General | cad | 5232.88 | 5232.88 | 5232.88 | 5232.88 | 1 | EUR | 5232.88 | 1 | 1 | 1 | IMPIANTI - MECCANICI CAM: no | Prezzario dei Lavori Pubblici della Toscana (edizione 2026) | IMPIANTI - MECCANICI CAM: no | IMPIANTI DI RISCALDAMENTO
TOS26_PR.P3030.121C1.10070 | Oggetto: IMPIANTI DI RISCALDAMENTO - CALDAIE ¦ Oggetto: Caldaia murale a gas scambiatore primario in acciaio da interno a condensazione per riscaldamento Caratteristiche: - a tiraggio forzato; - di tipo C; - Classe 6 NOx secondo UNI EN 15502-1. Compreso: bruciatore ad aria soffiata a premiscelazione | Material | General | cad | 4228.54 | 4228.54 | 4228.54 | 4228.54 | 1 | EUR | 4228.54 | 1 | 1 | 1 | IMPIANTI - MECCANICI CAM: no | Prezzario dei Lavori Pubblici della Toscana (edizione 2026) | IMPIANTI - MECCANICI CAM: no | IMPIANTI DI RISCALDAMENTO
TOS26_PR.P3030.121C1.10050 | Oggetto: IMPIANTI DI RISCALDAMENTO - CALDAIE ¦ Oggetto: Caldaia murale a gas scambiatore primario in acciaio da interno a condensazione per riscaldamento Caratteristiche: - a tiraggio forzato; - di tipo C; - Classe 6 NOx secondo UNI EN 15502-1. Compreso: bruciatore ad aria soffiata a premiscelazione | Material | General | cad | 2822.64 | 2822.64 | 2822.64 | 2822.64 | 1 | EUR | 2822.64 | 1 | 1 | 1 | IMPIANTI - MECCANICI CAM: no | Prezzario dei Lavori Pubblici della Toscana (edizione 2026) | IMPIANTI - MECCANICI CAM: no | IMPIANTI DI RISCALDAMENTO
TOS26_PR.P3030.121C1.10035 | Oggetto: IMPIANTI DI RISCALDAMENTO - CALDAIE ¦ Oggetto: Caldaia murale a gas scambiatore primario in acciaio da interno a condensazione per riscaldamento Caratteristiche: - a tiraggio forzato; - di tipo C; - Classe 6 NOx secondo UNI EN 15502-1. Compreso: bruciatore ad aria soffiata a premiscelazione | Material | General | cad | 1886.34 | 1886.34 | 1886.34 | 1886.34 | 1 | EUR | 1886.34 | 1 | 1 | 1 | IMPIANTI - MECCANICI CAM: no | Prezzario dei Lavori Pubblici della Toscana (edizione 2026) | IMPIANTI - MECCANICI CAM: no | IMPIANTI DI RISCALDAMENTO
TOS26_PR.P3030.121C1.10019 | Oggetto: IMPIANTI DI RISCALDAMENTO - CALDAIE ¦ Oggetto: Caldaia murale a gas scambiatore primario in acciaio da interno a condensazione per riscaldamento Caratteristiche: - a tiraggio forzato; - di tipo C; - Classe 6 NOx secondo UNI EN 15502-1. Compreso: bruciatore ad aria soffiata a premiscelazione | Material | General | cad | 1481.26 | 1481.26 | 1481.26 | 1481.26 | 1 | EUR | 1481.26 | 1 | 1 | 1 | IMPIANTI - MECCANICI CAM: no | Prezzario dei Lavori Pubblici della Toscana (edizione 2026) | IMPIANTI - MECCANICI CAM: no | IMPIANTI DI RISCALDAMENTO
TOS26_PR.P3030.113B2.30030 | Oggetto: IMPIANTI DI RISCALDAMENTO - CALDAIE ¦ Oggetto: Caldaia murale a gas da esterno ad alto rendimento per riscaldamento Materiale: in acciaio Uso: canne fumarie ramificate Caratteristiche: - a tiraggio naturale; - di tipo B; - Classe 6 NOx secondo UNI EN 15502-1. Compreso: bruciatore ad aria so | Material | General | cad | 1043.37 | 1043.37 | 1043.37 | 1043.37 | 1 | EUR | 1043.37 | 1 | 1 | 1 | IMPIANTI - MECCANICI CAM: no | Prezzario dei Lavori Pubblici della Toscana (edizione 2026) | IMPIANTI - MECCANICI CAM: no | IMPIANTI DI RISCALDAMENTO
TOS26_PR.P3030.113B2.30024 | Oggetto: IMPIANTI DI RISCALDAMENTO - CALDAIE ¦ Oggetto: Caldaia murale a gas da esterno ad alto rendimento per riscaldamento Materiale: in acciaio Uso: canne fumarie ramificate Caratteristiche: - a tiraggio naturale; - di tipo B; - Classe 6 NOx secondo UNI EN 15502-1. Compreso: bruciatore ad aria so | Material | General | cad | 1009.47 | 1009.47 | 1009.47 | 1009.47 | 1 | EUR | 1009.47 | 1 | 1 | 1 | IMPIANTI - MECCANICI CAM: no | Prezzario dei Lavori Pubblici della Toscana (edizione 2026) | IMPIANTI - MECCANICI CAM: no | IMPIANTI DI RISCALDAMENTO
TOS26_PR.P3030.111B2.80019 | Oggetto: IMPIANTI DI RISCALDAMENTO - CALDAIE ¦ Oggetto: Caldaia murale a gas da interno ad alto rendimento per riscaldamento Materiale: in acciaio Uso: canne fumarie ramificate Caratteristiche: - a tiraggio naturale; - di tipo B; - Classe 6 NOx secondo UNI EN 15502-1. Compreso: bruciatore ad aria so | Material | General | cad | 1599.97 | 1599.97 | 1599.97 | 1599.97 | 1 | EUR | 1599.97 | 1 | 1 | 1 | IMPIANTI - MECCANICI CAM: no | Prezzario dei Lavori Pubblici della Toscana (edizione 2026) | IMPIANTI - MECCANICI CAM: no | IMPIANTI DI RISCALDAMENTO
TOS26_PR.P3030.111B2.30030 | Oggetto: IMPIANTI DI RISCALDAMENTO - CALDAIE ¦ Oggetto: Caldaia murale a gas da interno ad alto rendimento per riscaldamento Materiale: in acciaio Uso: canne fumarie ramificate Caratteristiche: - a tiraggio naturale; - di tipo B; - Classe 6 NOx secondo UNI EN 15502-1. Compreso: bruciatore ad aria so | Material | General | cad | 929.52 | 929.52 | 929.52 | 929.52 | 1 | EUR | 929.52 | 1 | 1 | 1 | IMPIANTI - MECCANICI CAM: no | Prezzario dei Lavori Pubblici della Toscana (edizione 2026) | IMPIANTI - MECCANICI CAM: no | IMPIANTI DI RISCALDAMENTO
TOS26_PR.P3030.122C1.30024 | Oggetto: IMPIANTI DI RISCALDAMENTO - CALDAIE ¦ Oggetto: Caldaia murale a gas scambiatore primario in acciaio da esterno a condensazione per riscaldamento Caratteristiche: - a tiraggio forzato; - di tipo C; - Classe 6 NOx secondo UNI EN 15502-1. Compreso: bruciatore ad aria soffiata a premiscelazione | Material | General | cad | 1604.48 | 1604.48 | 1604.48 | 1604.48 | 1 | EUR | 1604.48 | 1 | 1 | 1 | IMPIANTI - MECCANICI CAM: no | Prezzario dei Lavori Pubblici della Toscana (edizione 2026) | IMPIANTI - MECCANICI CAM: no | IMPIANTI DI RISCALDAMENTO
TOS26_PR.P3030.122C1.30019 | Oggetto: IMPIANTI DI RISCALDAMENTO - CALDAIE ¦ Oggetto: Caldaia murale a gas scambiatore primario in acciaio da esterno a condensazione per riscaldamento Caratteristiche: - a tiraggio forzato; - di tipo C; - Classe 6 NOx secondo UNI EN 15502-1. Compreso: bruciatore ad aria soffiata a premiscelazione | Material | General | cad | 1481.26 | 1481.26 | 1481.26 | 1481.26 | 1 | EUR | 1481.26 | 1 | 1 | 1 | IMPIANTI - MECCANICI CAM: no | Prezzario dei Lavori Pubblici della Toscana (edizione 2026) | IMPIANTI - MECCANICI CAM: no | IMPIANTI DI RISCALDAMENTO
TOS26_PR.P3030.122C1.10030 | Oggetto: IMPIANTI DI RISCALDAMENTO - CALDAIE ¦ Oggetto: Caldaia murale a gas scambiatore primario in acciaio da esterno a condensazione per riscaldamento Caratteristiche: - a tiraggio forzato; - di tipo C; - Classe 6 NOx secondo UNI EN 15502-1. Compreso: bruciatore ad aria soffiata a premiscelazione | Material | General | cad | 1853.88 | 1853.88 | 1853.88 | 1853.88 | 1 | EUR | 1853.88 | 1 | 1 | 1 | IMPIANTI - MECCANICI CAM: no | Prezzario dei Lavori Pubblici della Toscana (edizione 2026) | IMPIANTI - MECCANICI CAM: no | IMPIANTI DI RISCALDAMENTO
TOS26_PR.P3030.122C1.10024 | Oggetto: IMPIANTI DI RISCALDAMENTO - CALDAIE ¦ Oggetto: Caldaia murale a gas scambiatore primario in acciaio da esterno a condensazione per riscaldamento Caratteristiche: - a tiraggio forzato; - di tipo C; - Classe 6 NOx secondo UNI EN 15502-1. Compreso: bruciatore ad aria soffiata a premiscelazione | Material | General | cad | 1668.64 | 1668.64 | 1668.64 | 1668.64 | 1 | EUR | 1668.64 | 1 | 1 | 1 | IMPIANTI - MECCANICI CAM: no | Prezzario dei Lavori Pubblici della Toscana (edizione 2026) | IMPIANTI - MECCANICI CAM: no | IMPIANTI DI RISCALDAMENTO
TOS26_PR.P3030.122C1.10019 | Oggetto: IMPIANTI DI RISCALDAMENTO - CALDAIE ¦ Oggetto: Caldaia murale a gas scambiatore primario in acciaio da esterno a condensazione per riscaldamento Caratteristiche: - a tiraggio forzato; - di tipo C; - Classe 6 NOx secondo UNI EN 15502-1. Compreso: bruciatore ad aria soffiata a premiscelazione | Material | General | cad | 1471.8 | 1471.8 | 1471.8 | 1471.8 | 1 | EUR | 1471.8 | 1 | 1 | 1 | IMPIANTI - MECCANICI CAM: no | Prezzario dei Lavori Pubblici della Toscana (edizione 2026) | IMPIANTI - MECCANICI CAM: no | IMPIANTI DI RISCALDAMENTO
TOS26_PR.P3030.121C2.80035 | Oggetto: IMPIANTI DI RISCALDAMENTO - CALDAIE ¦ Oggetto: Caldaia murale a gas scambiatore primario in silicio-alluminio da interno a condensazione per riscaldamento Caratteristiche: - a tiraggio forzato; - di tipo C; - Classe 6 NOx secondo UNI EN 15502-1. Compreso: bruciatore ad aria soffiata a premi | Material | General | cad | 2538.47 | 2538.47 | 2538.47 | 2538.47 | 1 | EUR | 2538.47 | 1 | 1 | 1 | IMPIANTI - MECCANICI CAM: no | Prezzario dei Lavori Pubblici della Toscana (edizione 2026) | IMPIANTI - MECCANICI CAM: no | IMPIANTI DI RISCALDAMENTO
TOS26_PR.P3030.121C2.80030 | Oggetto: IMPIANTI DI RISCALDAMENTO - CALDAIE ¦ Oggetto: Caldaia murale a gas scambiatore primario in silicio-alluminio da interno a condensazione per riscaldamento Caratteristiche: - a tiraggio forzato; - di tipo C; - Classe 6 NOx secondo UNI EN 15502-1. Compreso: bruciatore ad aria soffiata a premi | Material | General | cad | 2235.21 | 2235.21 | 2235.21 | 2235.21 | 1 | EUR | 2235.21 | 1 | 1 | 1 | IMPIANTI - MECCANICI CAM: no | Prezzario dei Lavori Pubblici della Toscana (edizione 2026) | IMPIANTI - MECCANICI CAM: no | IMPIANTI DI RISCALDAMENTO
TOS26_PR.P3030.121C2.30035 | Oggetto: IMPIANTI DI RISCALDAMENTO - CALDAIE ¦ Oggetto: Caldaia murale a gas scambiatore primario in silicio-alluminio da interno a condensazione per riscaldamento Caratteristiche: - a tiraggio forzato; - di tipo C; - Classe 6 NOx secondo UNI EN 15502-1. Compreso: bruciatore ad aria soffiata a premi | Material | General | cad | 1982.38 | 1982.38 | 1982.38 | 1982.38 | 1 | EUR | 1982.38 | 1 | 1 | 1 | IMPIANTI - MECCANICI CAM: no | Prezzario dei Lavori Pubblici della Toscana (edizione 2026) | IMPIANTI - MECCANICI CAM: no | IMPIANTI DI RISCALDAMENTO
TOS26_PR.P3030.121C2.10160 | Oggetto: IMPIANTI DI RISCALDAMENTO - CALDAIE ¦ Oggetto: Caldaia murale a gas scambiatore primario in silicio-alluminio da interno a condensazione per riscaldamento Caratteristiche: - a tiraggio forzato; - di tipo C; - Classe 6 NOx secondo UNI EN 15502-1. Compreso: bruciatore ad aria soffiata a premi | Material | General | cad | 5109.62 | 5109.62 | 5109.62 | 5109.62 | 1 | EUR | 5109.62 | 1 | 1 | 1 | IMPIANTI - MECCANICI CAM: no | Prezzario dei Lavori Pubblici della Toscana (edizione 2026) | IMPIANTI - MECCANICI CAM: no | IMPIANTI DI RISCALDAMENTO
TOS26_PR.P3030.121C2.10116 | Oggetto: IMPIANTI DI RISCALDAMENTO - CALDAIE ¦ Oggetto: Caldaia murale a gas scambiatore primario in silicio-alluminio da interno a condensazione per riscaldamento Caratteristiche: - a tiraggio forzato; - di tipo C; - Classe 6 NOx secondo UNI EN 15502-1. Compreso: bruciatore ad aria soffiata a premi | Material | General | cad | 4815.55 | 4815.55 | 4815.55 | 4815.55 | 1 | EUR | 4815.55 | 1 | 1 | 1 | IMPIANTI - MECCANICI CAM: no | Prezzario dei Lavori Pubblici della Toscana (edizione 2026) | IMPIANTI - MECCANICI CAM: no | IMPIANTI DI RISCALDAMENTO
TOS26_PR.P3030.121C2.10090 | Oggetto: IMPIANTI DI RISCALDAMENTO - CALDAIE ¦ Oggetto: Caldaia murale a gas scambiatore primario in silicio-alluminio da interno a condensazione per riscaldamento Caratteristiche: - a tiraggio forzato; - di tipo C; - Classe 6 NOx secondo UNI EN 15502-1. Compreso: bruciatore ad aria soffiata a premi | Material | General | cad | 3669.86 | 3669.86 | 3669.86 | 3669.86 | 1 | EUR | 3669.86 | 1 | 1 | 1 | IMPIANTI - MECCANICI CAM: no | Prezzario dei Lavori Pubblici della Toscana (edizione 2026) | IMPIANTI - MECCANICI CAM: no | IMPIANTI DI RISCALDAMENTO
TOS26_PR.P3030.121C2.10070 | Oggetto: IMPIANTI DI RISCALDAMENTO - CALDAIE ¦ Oggetto: Caldaia murale a gas scambiatore primario in silicio-alluminio da interno a condensazione per riscaldamento Caratteristiche: - a tiraggio forzato; - di tipo C; - Classe 6 NOx secondo UNI EN 15502-1. Compreso: bruciatore ad aria soffiata a premi | Material | General | cad | 2652.84 | 2652.84 | 2652.84 | 2652.84 | 1 | EUR | 2652.84 | 1 | 1 | 1 | IMPIANTI - MECCANICI CAM: no | Prezzario dei Lavori Pubblici della Toscana (edizione 2026) | IMPIANTI - MECCANICI CAM: no | IMPIANTI DI RISCALDAMENTO
TOS26_PR.P3030.121C2.10035 | Oggetto: IMPIANTI DI RISCALDAMENTO - CALDAIE ¦ Oggetto: Caldaia murale a gas scambiatore primario in silicio-alluminio da interno a condensazione per riscaldamento Caratteristiche: - a tiraggio forzato; - di tipo C; - Classe 6 NOx secondo UNI EN 15502-1. Compreso: bruciatore ad aria soffiata a premi | Material | General | cad | 1937.25 | 1937.25 | 1937.25 | 1937.25 | 1 | EUR | 1937.25 | 1 | 1 | 1 | IMPIANTI - MECCANICI CAM: no | Prezzario dei Lavori Pubblici della Toscana (edizione 2026) | IMPIANTI - MECCANICI CAM: no | IMPIANTI DI RISCALDAMENTO
TOS26_PR.P3030.121C2.10019 | Oggetto: IMPIANTI DI RISCALDAMENTO - CALDAIE ¦ Oggetto: Caldaia murale a gas scambiatore primario in silicio-alluminio da interno a condensazione per riscaldamento Caratteristiche: - a tiraggio forzato; - di tipo C; - Classe 6 NOx secondo UNI EN 15502-1. Compreso: bruciatore ad aria soffiata a premi | Material | General | cad | 1475.5 | 1475.5 | 1475.5 | 1475.5 | 1 | EUR | 1475.5 | 1 | 1 | 1 | IMPIANTI - MECCANICI CAM: no | Prezzario dei Lavori Pubblici della Toscana (edizione 2026) | IMPIANTI - MECCANICI CAM: no | IMPIANTI DI RISCALDAMENTO
TOS26_PR.P3030.121C1.80035 | Oggetto: IMPIANTI DI RISCALDAMENTO - CALDAIE ¦ Oggetto: Caldaia murale a gas scambiatore primario in acciaio da interno a condensazione per riscaldamento Caratteristiche: - a tiraggio forzato; - di tipo C; - Classe 6 NOx secondo UNI EN 15502-1. Compreso: bruciatore ad aria soffiata a premiscelazione | Material | General | cad | 2892.72 | 2892.72 | 2892.72 | 2892.72 | 1 | EUR | 2892.72 | 1 | 1 | 1 | IMPIANTI - MECCANICI CAM: no | Prezzario dei Lavori Pubblici della Toscana (edizione 2026) | IMPIANTI - MECCANICI CAM: no | IMPIANTI DI RISCALDAMENTO
TOS26_PR.P3030.121C1.80030 | Oggetto: IMPIANTI DI RISCALDAMENTO - CALDAIE ¦ Oggetto: Caldaia murale a gas scambiatore primario in acciaio da interno a condensazione per riscaldamento Caratteristiche: - a tiraggio forzato; - di tipo C; - Classe 6 NOx secondo UNI EN 15502-1. Compreso: bruciatore ad aria soffiata a premiscelazione | Material | General | cad | 2548.32 | 2548.32 | 2548.32 | 2548.32 | 1 | EUR | 2548.32 | 1 | 1 | 1 | IMPIANTI - MECCANICI CAM: no | Prezzario dei Lavori Pubblici della Toscana (edizione 2026) | IMPIANTI - MECCANICI CAM: no | IMPIANTI DI RISCALDAMENTO
TOS26_PR.P3030.521C1.10115 | Oggetto: IMPIANTI DI RISCALDAMENTO - CALDAIE ¦ Oggetto: Caldaia a basamento per riscaldamento solo da interno ed eventuale produzione di A.C.S. Caratteristiche: - stagne a condensazione; - funzionamento Metano e GPL; - a tiraggio forzato; - scambiatore in acciaio; - Classe 6 NOx secondo UNI EN 15502 | Material | General | cad | 7340.9 | 7340.9 | 7340.9 | 7340.9 | 1 | EUR | 7340.9 | 1 | 1 | 1 | IMPIANTI - MECCANICI CAM: no | Prezzario dei Lavori Pubblici della Toscana (edizione 2026) | IMPIANTI - MECCANICI CAM: no | IMPIANTI DI RISCALDAMENTO
TOS26_PR.P3030.521C1.10090 | Oggetto: IMPIANTI DI RISCALDAMENTO - CALDAIE ¦ Oggetto: Caldaia a basamento per riscaldamento solo da interno ed eventuale produzione di A.C.S. Caratteristiche: - stagne a condensazione; - funzionamento Metano e GPL; - a tiraggio forzato; - scambiatore in acciaio; - Classe 6 NOx secondo UNI EN 15502 | Material | General | cad | 7150.34 | 7150.34 | 7150.34 | 7150.34 | 1 | EUR | 7150.34 | 1 | 1 | 1 | IMPIANTI - MECCANICI CAM: no | Prezzario dei Lavori Pubblici della Toscana (edizione 2026) | IMPIANTI - MECCANICI CAM: no | IMPIANTI DI RISCALDAMENTO
TOS26_PR.P3030.521C1.10070 | Oggetto: IMPIANTI DI RISCALDAMENTO - CALDAIE ¦ Oggetto: Caldaia a basamento per riscaldamento solo da interno ed eventuale produzione di A.C.S. Caratteristiche: - stagne a condensazione; - funzionamento Metano e GPL; - a tiraggio forzato; - scambiatore in acciaio; - Classe 6 NOx secondo UNI EN 15502 | Material | General | cad | 5213.78 | 5213.78 | 5213.78 | 5213.78 | 1 | EUR | 5213.78 | 1 | 1 | 1 | IMPIANTI - MECCANICI CAM: no | Prezzario dei Lavori Pubblici della Toscana (edizione 2026) | IMPIANTI - MECCANICI CAM: no | IMPIANTI DI RISCALDAMENTO
TOS26_PR.P3030.521C1.10050 | Oggetto: IMPIANTI DI RISCALDAMENTO - CALDAIE ¦ Oggetto: Caldaia a basamento per riscaldamento solo da interno ed eventuale produzione di A.C.S. Caratteristiche: - stagne a condensazione; - funzionamento Metano e GPL; - a tiraggio forzato; - scambiatore in acciaio; - Classe 6 NOx secondo UNI EN 15502 | Material | General | cad | 3715.05 | 3715.05 | 3715.05 | 3715.05 | 1 | EUR | 3715.05 | 1 | 1 | 1 | IMPIANTI - MECCANICI CAM: no | Prezzario dei Lavori Pubblici della Toscana (edizione 2026) | IMPIANTI - MECCANICI CAM: no | IMPIANTI DI RISCALDAMENTO
TOS26_PR.P3030.125C2.80035 | Oggetto: IMPIANTI DI RISCALDAMENTO - CALDAIE ¦ Oggetto: Caldaia murale a gas scambiatore primario in silicio-alluminio da incasso esternamente a condensazione per riscaldamento Caratteristiche: - a tiraggio forzato; - di tipo C; - Classe 6 NOx secondo UNI EN 15502-1. Compreso: bruciatore ad aria sof | Material | General | cad | 2639.56 | 2639.56 | 2639.56 | 2639.56 | 1 | EUR | 2639.56 | 1 | 1 | 1 | IMPIANTI - MECCANICI CAM: no | Prezzario dei Lavori Pubblici della Toscana (edizione 2026) | IMPIANTI - MECCANICI CAM: no | IMPIANTI DI RISCALDAMENTO
TOS26_PR.P3030.125C1.30024 | Oggetto: IMPIANTI DI RISCALDAMENTO - CALDAIE ¦ Oggetto: Caldaia murale a gas scambiatore primario in acciaio da incasso esternamente a condensazione per riscaldamento Caratteristiche: - a tiraggio forzato; - di tipo C; - Classe 6 NOx secondo UNI EN 15502-1. Compreso: bruciatore ad aria soffiata a pr | Material | General | cad | 1638 | 1638 | 1638 | 1638 | 1 | EUR | 1638 | 1 | 1 | 1 | IMPIANTI - MECCANICI CAM: no | Prezzario dei Lavori Pubblici della Toscana (edizione 2026) | IMPIANTI - MECCANICI CAM: no | IMPIANTI DI RISCALDAMENTO
TOS26_PR.P3030.125C1.30019 | Oggetto: IMPIANTI DI RISCALDAMENTO - CALDAIE ¦ Oggetto: Caldaia murale a gas scambiatore primario in acciaio da incasso esternamente a condensazione per riscaldamento Caratteristiche: - a tiraggio forzato; - di tipo C; - Classe 6 NOx secondo UNI EN 15502-1. Compreso: bruciatore ad aria soffiata a pr | Material | General | cad | 1534.19 | 1534.19 | 1534.19 | 1534.19 | 1 | EUR | 1534.19 | 1 | 1 | 1 | IMPIANTI - MECCANICI CAM: no | Prezzario dei Lavori Pubblici della Toscana (edizione 2026) | IMPIANTI - MECCANICI CAM: no | IMPIANTI DI RISCALDAMENTO
TOS26_PR.P3030.125C1.10030 | Oggetto: IMPIANTI DI RISCALDAMENTO - CALDAIE ¦ Oggetto: Caldaia murale a gas scambiatore primario in acciaio da incasso esternamente a condensazione per riscaldamento Caratteristiche: - a tiraggio forzato; - di tipo C; - Classe 6 NOx secondo UNI EN 15502-1. Compreso: bruciatore ad aria soffiata a pr | Material | General | cad | 1789.22 | 1789.22 | 1789.22 | 1789.22 | 1 | EUR | 1789.22 | 1 | 1 | 1 | IMPIANTI - MECCANICI CAM: no | Prezzario dei Lavori Pubblici della Toscana (edizione 2026) | IMPIANTI - MECCANICI CAM: no | IMPIANTI DI RISCALDAMENTO
TOS26_PR.P3030.125C1.10024 | Oggetto: IMPIANTI DI RISCALDAMENTO - CALDAIE ¦ Oggetto: Caldaia murale a gas scambiatore primario in acciaio da incasso esternamente a condensazione per riscaldamento Caratteristiche: - a tiraggio forzato; - di tipo C; - Classe 6 NOx secondo UNI EN 15502-1. Compreso: bruciatore ad aria soffiata a pr | Material | General | cad | 1639.24 | 1639.24 | 1639.24 | 1639.24 | 1 | EUR | 1639.24 | 1 | 1 | 1 | IMPIANTI - MECCANICI CAM: no | Prezzario dei Lavori Pubblici della Toscana (edizione 2026) | IMPIANTI - MECCANICI CAM: no | IMPIANTI DI RISCALDAMENTO
TOS26_PR.P3030.122C2.30035 | Oggetto: IMPIANTI DI RISCALDAMENTO - CALDAIE ¦ Oggetto: Caldaia murale a gas scambiatore primario in silicio-alluminio da esterno a condensazione per riscaldamento Caratteristiche: - a tiraggio forzato; - di tipo C; - Classe 6 NOx secondo UNI EN 15502-1. Compreso: bruciatore ad aria soffiata a premi | Material | General | cad | 1888.64 | 1888.64 | 1888.64 | 1888.64 | 1 | EUR | 1888.64 | 1 | 1 | 1 | IMPIANTI - MECCANICI CAM: no | Prezzario dei Lavori Pubblici della Toscana (edizione 2026) | IMPIANTI - MECCANICI CAM: no | IMPIANTI DI RISCALDAMENTO
TOS26_PR.P3030.122C2.30030 | Oggetto: IMPIANTI DI RISCALDAMENTO - CALDAIE ¦ Oggetto: Caldaia murale a gas scambiatore primario in silicio-alluminio da esterno a condensazione per riscaldamento Caratteristiche: - a tiraggio forzato; - di tipo C; - Classe 6 NOx secondo UNI EN 15502-1. Compreso: bruciatore ad aria soffiata a premi | Material | General | cad | 1722 | 1722 | 1722 | 1722 | 1 | EUR | 1722 | 1 | 1 | 1 | IMPIANTI - MECCANICI CAM: no | Prezzario dei Lavori Pubblici della Toscana (edizione 2026) | IMPIANTI - MECCANICI CAM: no | IMPIANTI DI RISCALDAMENTO
TOS26_PR.P3030.122C2.30024 | Oggetto: IMPIANTI DI RISCALDAMENTO - CALDAIE ¦ Oggetto: Caldaia murale a gas scambiatore primario in silicio-alluminio da esterno a condensazione per riscaldamento Caratteristiche: - a tiraggio forzato; - di tipo C; - Classe 6 NOx secondo UNI EN 15502-1. Compreso: bruciatore ad aria soffiata a premi | Material | General | cad | 1523.49 | 1523.49 | 1523.49 | 1523.49 | 1 | EUR | 1523.49 | 1 | 1 | 1 | IMPIANTI - MECCANICI CAM: no | Prezzario dei Lavori Pubblici della Toscana (edizione 2026) | IMPIANTI - MECCANICI CAM: no | IMPIANTI DI RISCALDAMENTO
TOS26_PR.P3030.122C2.10035 | Oggetto: IMPIANTI DI RISCALDAMENTO - CALDAIE ¦ Oggetto: Caldaia murale a gas scambiatore primario in silicio-alluminio da esterno a condensazione per riscaldamento Caratteristiche: - a tiraggio forzato; - di tipo C; - Classe 6 NOx secondo UNI EN 15502-1. Compreso: bruciatore ad aria soffiata a premi | Material | General | cad | 1937.25 | 1937.25 | 1937.25 | 1937.25 | 1 | EUR | 1937.25 | 1 | 1 | 1 | IMPIANTI - MECCANICI CAM: no | Prezzario dei Lavori Pubblici della Toscana (edizione 2026) | IMPIANTI - MECCANICI CAM: no | IMPIANTI DI RISCALDAMENTO
TOS26_PR.P3030.122C2.10024 | Oggetto: IMPIANTI DI RISCALDAMENTO - CALDAIE ¦ Oggetto: Caldaia murale a gas scambiatore primario in silicio-alluminio da esterno a condensazione per riscaldamento Caratteristiche: - a tiraggio forzato; - di tipo C; - Classe 6 NOx secondo UNI EN 15502-1. Compreso: bruciatore ad aria soffiata a premi | Material | General | cad | 1631.73 | 1631.73 | 1631.73 | 1631.73 | 1 | EUR | 1631.73 | 1 | 1 | 1 | IMPIANTI - MECCANICI CAM: no | Prezzario dei Lavori Pubblici della Toscana (edizione 2026) | IMPIANTI - MECCANICI CAM: no | IMPIANTI DI RISCALDAMENTO
TOS26_PR.P3030.122C2.10019 | Oggetto: IMPIANTI DI RISCALDAMENTO - CALDAIE ¦ Oggetto: Caldaia murale a gas scambiatore primario in silicio-alluminio da esterno a condensazione per riscaldamento Caratteristiche: - a tiraggio forzato; - di tipo C; - Classe 6 NOx secondo UNI EN 15502-1. Compreso: bruciatore ad aria soffiata a premi | Material | General | cad | 1475.5 | 1475.5 | 1475.5 | 1475.5 | 1 | EUR | 1475.5 | 1 | 1 | 1 | IMPIANTI - MECCANICI CAM: no | Prezzario dei Lavori Pubblici della Toscana (edizione 2026) | IMPIANTI - MECCANICI CAM: no | IMPIANTI DI RISCALDAMENTO
TOS26_PR.P3030.122C1.30030 | Oggetto: IMPIANTI DI RISCALDAMENTO - CALDAIE ¦ Oggetto: Caldaia murale a gas scambiatore primario in acciaio da esterno a condensazione per riscaldamento Caratteristiche: - a tiraggio forzato; - di tipo C; - Classe 6 NOx secondo UNI EN 15502-1. Compreso: bruciatore ad aria soffiata a premiscelazione | Material | General | cad | 1939.07 | 1939.07 | 1939.07 | 1939.07 | 1 | EUR | 1939.07 | 1 | 1 | 1 | IMPIANTI - MECCANICI CAM: no | Prezzario dei Lavori Pubblici della Toscana (edizione 2026) | IMPIANTI - MECCANICI CAM: no | IMPIANTI DI RISCALDAMENTO
TOS26_PR.P3030.521C1.13500 | Oggetto: IMPIANTI DI RISCALDAMENTO - CALDAIE ¦ Oggetto: Caldaia a basamento per riscaldamento solo da interno ed eventuale produzione di A.C.S. Caratteristiche: - stagne a condensazione; - funzionamento Metano e GPL; - a tiraggio forzato; - scambiatore in acciaio; - Classe 6 NOx secondo UNI EN 15502 | Material | General | cad | 80770.66 | 80770.66 | 80770.66 | 80770.66 | 1 | EUR | 80770.66 | 1 | 1 | 1 | IMPIANTI - MECCANICI CAM: no | Prezzario dei Lavori Pubblici della Toscana (edizione 2026) | IMPIANTI - MECCANICI CAM: no | IMPIANTI DI RISCALDAMENTO
TOS26_PR.P3030.521C1.13000 | Oggetto: IMPIANTI DI RISCALDAMENTO - CALDAIE ¦ Oggetto: Caldaia a basamento per riscaldamento solo da interno ed eventuale produzione di A.C.S. Caratteristiche: - stagne a condensazione; - funzionamento Metano e GPL; - a tiraggio forzato; - scambiatore in acciaio; - Classe 6 NOx secondo UNI EN 15502 | Material | General | cad | 63692.63 | 63692.63 | 63692.63 | 63692.63 | 1 | EUR | 63692.63 | 1 | 1 | 1 | IMPIANTI - MECCANICI CAM: no | Prezzario dei Lavori Pubblici della Toscana (edizione 2026) | IMPIANTI - MECCANICI CAM: no | IMPIANTI DI RISCALDAMENTO
TOS26_PR.P3030.521C1.12500 | Oggetto: IMPIANTI DI RISCALDAMENTO - CALDAIE ¦ Oggetto: Caldaia a basamento per riscaldamento solo da interno ed eventuale produzione di A.C.S. Caratteristiche: - stagne a condensazione; - funzionamento Metano e GPL; - a tiraggio forzato; - scambiatore in acciaio; - Classe 6 NOx secondo UNI EN 15502 | Material | General | cad | 54052.35 | 54052.35 | 54052.35 | 54052.35 | 1 | EUR | 54052.35 | 1 | 1 | 1 | IMPIANTI - MECCANICI CAM: no | Prezzario dei Lavori Pubblici della Toscana (edizione 2026) | IMPIANTI - MECCANICI CAM: no | IMPIANTI DI RISCALDAMENTO
TOS26_PR.P3030.521C1.12000 | Oggetto: IMPIANTI DI RISCALDAMENTO - CALDAIE ¦ Oggetto: Caldaia a basamento per riscaldamento solo da interno ed eventuale produzione di A.C.S. Caratteristiche: - stagne a condensazione; - funzionamento Metano e GPL; - a tiraggio forzato; - scambiatore in acciaio; - Classe 6 NOx secondo UNI EN 15502 | Material | General | cad | 45726.24 | 45726.24 | 45726.24 | 45726.24 | 1 | EUR | 45726.24 | 1 | 1 | 1 | IMPIANTI - MECCANICI CAM: no | Prezzario dei Lavori Pubblici della Toscana (edizione 2026) | IMPIANTI - MECCANICI CAM: no | IMPIANTI DI RISCALDAMENTO
TOS26_PR.P3030.521C1.11500 | Oggetto: IMPIANTI DI RISCALDAMENTO - CALDAIE ¦ Oggetto: Caldaia a basamento per riscaldamento solo da interno ed eventuale produzione di A.C.S. Caratteristiche: - stagne a condensazione; - funzionamento Metano e GPL; - a tiraggio forzato; - scambiatore in acciaio; - Classe 6 NOx secondo UNI EN 15502 | Material | General | cad | 37344.98 | 37344.98 | 37344.98 | 37344.98 | 1 | EUR | 37344.98 | 1 | 1 | 1 | IMPIANTI - MECCANICI CAM: no | Prezzario dei Lavori Pubblici della Toscana (edizione 2026) | IMPIANTI - MECCANICI CAM: no | IMPIANTI DI RISCALDAMENTO
TOS26_PR.P3030.521C1.11250 | Oggetto: IMPIANTI DI RISCALDAMENTO - CALDAIE ¦ Oggetto: Caldaia a basamento per riscaldamento solo da interno ed eventuale produzione di A.C.S. Caratteristiche: - stagne a condensazione; - funzionamento Metano e GPL; - a tiraggio forzato; - scambiatore in acciaio; - Classe 6 NOx secondo UNI EN 15502 | Material | General | cad | 36729.25 | 36729.25 | 36729.25 | 36729.25 | 1 | EUR | 36729.25 | 1 | 1 | 1 | IMPIANTI - MECCANICI CAM: no | Prezzario dei Lavori Pubblici della Toscana (edizione 2026) | IMPIANTI - MECCANICI CAM: no | IMPIANTI DI RISCALDAMENTO
TOS26_PR.P3030.521C1.11000 | Oggetto: IMPIANTI DI RISCALDAMENTO - CALDAIE ¦ Oggetto: Caldaia a basamento per riscaldamento solo da interno ed eventuale produzione di A.C.S. Caratteristiche: - stagne a condensazione; - funzionamento Metano e GPL; - a tiraggio forzato; - scambiatore in acciaio; - Classe 6 NOx secondo UNI EN 15502 | Material | General | cad | 28369.44 | 28369.44 | 28369.44 | 28369.44 | 1 | EUR | 28369.44 | 1 | 1 | 1 | IMPIANTI - MECCANICI CAM: no | Prezzario dei Lavori Pubblici della Toscana (edizione 2026) | IMPIANTI - MECCANICI CAM: no | IMPIANTI DI RISCALDAMENTO
TOS26_PR.P3030.521C1.10900 | Oggetto: IMPIANTI DI RISCALDAMENTO - CALDAIE ¦ Oggetto: Caldaia a basamento per riscaldamento solo da interno ed eventuale produzione di A.C.S. Caratteristiche: - stagne a condensazione; - funzionamento Metano e GPL; - a tiraggio forzato; - scambiatore in acciaio; - Classe 6 NOx secondo UNI EN 15502 | Material | General | cad | 21532.1 | 21532.1 | 21532.1 | 21532.1 | 1 | EUR | 21532.1 | 1 | 1 | 1 | IMPIANTI - MECCANICI CAM: no | Prezzario dei Lavori Pubblici della Toscana (edizione 2026) | IMPIANTI - MECCANICI CAM: no | IMPIANTI DI RISCALDAMENTO
TOS26_PR.P3030.521C1.10750 | Oggetto: IMPIANTI DI RISCALDAMENTO - CALDAIE ¦ Oggetto: Caldaia a basamento per riscaldamento solo da interno ed eventuale produzione di A.C.S. Caratteristiche: - stagne a condensazione; - funzionamento Metano e GPL; - a tiraggio forzato; - scambiatore in acciaio; - Classe 6 NOx secondo UNI EN 15502 | Material | General | cad | 22778.88 | 22778.88 | 22778.88 | 22778.88 | 1 | EUR | 22778.88 | 1 | 1 | 1 | IMPIANTI - MECCANICI CAM: no | Prezzario dei Lavori Pubblici della Toscana (edizione 2026) | IMPIANTI - MECCANICI CAM: no | IMPIANTI DI RISCALDAMENTO
TOS26_PR.P3030.521C1.10550 | Oggetto: IMPIANTI DI RISCALDAMENTO - CALDAIE ¦ Oggetto: Caldaia a basamento per riscaldamento solo da interno ed eventuale produzione di A.C.S. Caratteristiche: - stagne a condensazione; - funzionamento Metano e GPL; - a tiraggio forzato; - scambiatore in acciaio; - Classe 6 NOx secondo UNI EN 15502 | Material | General | cad | 24804.73 | 24804.73 | 24804.73 | 24804.73 | 1 | EUR | 24804.73 | 1 | 1 | 1 | IMPIANTI - MECCANICI CAM: no | Prezzario dei Lavori Pubblici della Toscana (edizione 2026) | IMPIANTI - MECCANICI CAM: no | IMPIANTI DI RISCALDAMENTO
TOS26_PR.P3030.521C1.10400 | Oggetto: IMPIANTI DI RISCALDAMENTO - CALDAIE ¦ Oggetto: Caldaia a basamento per riscaldamento solo da interno ed eventuale produzione di A.C.S. Caratteristiche: - stagne a condensazione; - funzionamento Metano e GPL; - a tiraggio forzato; - scambiatore in acciaio; - Classe 6 NOx secondo UNI EN 15502 | Material | General | cad | 19721.3 | 19721.3 | 19721.3 | 19721.3 | 1 | EUR | 19721.3 | 1 | 1 | 1 | IMPIANTI - MECCANICI CAM: no | Prezzario dei Lavori Pubblici della Toscana (edizione 2026) | IMPIANTI - MECCANICI CAM: no | IMPIANTI DI RISCALDAMENTO
TOS26_PR.P3030.521C1.10300 | Oggetto: IMPIANTI DI RISCALDAMENTO - CALDAIE ¦ Oggetto: Caldaia a basamento per riscaldamento solo da interno ed eventuale produzione di A.C.S. Caratteristiche: - stagne a condensazione; - funzionamento Metano e GPL; - a tiraggio forzato; - scambiatore in acciaio; - Classe 6 NOx secondo UNI EN 15502 | Material | General | cad | 16647.4 | 16647.4 | 16647.4 | 16647.4 | 1 | EUR | 16647.4 | 1 | 1 | 1 | IMPIANTI - MECCANICI CAM: no | Prezzario dei Lavori Pubblici della Toscana (edizione 2026) | IMPIANTI - MECCANICI CAM: no | IMPIANTI DI RISCALDAMENTO
TOS26_PR.P3030.521C1.10250 | Oggetto: IMPIANTI DI RISCALDAMENTO - CALDAIE ¦ Oggetto: Caldaia a basamento per riscaldamento solo da interno ed eventuale produzione di A.C.S. Caratteristiche: - stagne a condensazione; - funzionamento Metano e GPL; - a tiraggio forzato; - scambiatore in acciaio; - Classe 6 NOx secondo UNI EN 15502 | Material | General | cad | 14975.22 | 14975.22 | 14975.22 | 14975.22 | 1 | EUR | 14975.22 | 1 | 1 | 1 | IMPIANTI - MECCANICI CAM: no | Prezzario dei Lavori Pubblici della Toscana (edizione 2026) | IMPIANTI - MECCANICI CAM: no | IMPIANTI DI RISCALDAMENTO
TOS26_PR.P3030.521C1.10200 | Oggetto: IMPIANTI DI RISCALDAMENTO - CALDAIE ¦ Oggetto: Caldaia a basamento per riscaldamento solo da interno ed eventuale produzione di A.C.S. Caratteristiche: - stagne a condensazione; - funzionamento Metano e GPL; - a tiraggio forzato; - scambiatore in acciaio; - Classe 6 NOx secondo UNI EN 15502 | Material | General | cad | 12497.59 | 12497.59 | 12497.59 | 12497.59 | 1 | EUR | 12497.59 | 1 | 1 | 1 | IMPIANTI - MECCANICI CAM: no | Prezzario dei Lavori Pubblici della Toscana (edizione 2026) | IMPIANTI - MECCANICI CAM: no | IMPIANTI DI RISCALDAMENTO
TOS26_PR.P3030.521C1.10160 | Oggetto: IMPIANTI DI RISCALDAMENTO - CALDAIE ¦ Oggetto: Caldaia a basamento per riscaldamento solo da interno ed eventuale produzione di A.C.S. Caratteristiche: - stagne a condensazione; - funzionamento Metano e GPL; - a tiraggio forzato; - scambiatore in acciaio; - Classe 6 NOx secondo UNI EN 15502 | Material | General | cad | 9961.01 | 9961.01 | 9961.01 | 9961.01 | 1 | EUR | 9961.01 | 1 | 1 | 1 | IMPIANTI - MECCANICI CAM: no | Prezzario dei Lavori Pubblici della Toscana (edizione 2026) | IMPIANTI - MECCANICI CAM: no | IMPIANTI DI RISCALDAMENTO
TOS26_PR.P3030.521C1.10135 | Oggetto: IMPIANTI DI RISCALDAMENTO - CALDAIE ¦ Oggetto: Caldaia a basamento per riscaldamento solo da interno ed eventuale produzione di A.C.S. Caratteristiche: - stagne a condensazione; - funzionamento Metano e GPL; - a tiraggio forzato; - scambiatore in acciaio; - Classe 6 NOx secondo UNI EN 15502 | Material | General | cad | 7646.06 | 7646.06 | 7646.06 | 7646.06 | 1 | EUR | 7646.06 | 1 | 1 | 1 | IMPIANTI - MECCANICI CAM: no | Prezzario dei Lavori Pubblici della Toscana (edizione 2026) | IMPIANTI - MECCANICI CAM: no | IMPIANTI DI RISCALDAMENTO
TOS26_PR.P31.055.002 | Oggetto: Tubazioni, accessori e apparecchiature Uso: Impianti di climatizzazione e ventilazione ¦ Oggetto: Condizionatore autonomo tipo monosplit Uso: solo raffreddamento Caratteristiche: funzionante con R410A Compreso: - una motocondensante esterna in lamiera d'acciaio zincata e verniciata, con com | Material | General | cad | 1119.35 | 1119.35 | 1119.35 | 1119.35 | 1 | EUR | 1119.35 | 1 | 1 | 1 | IMPIANTI - MECCANICI CAM: no | Prezzario dei Lavori Pubblici della Toscana (edizione 2026) | IMPIANTI - MECCANICI CAM: no | DI CLIMATIZZAZIONE AD ESPANSIONE DIRETTA
TOS26_PR.P31.055.001 | Oggetto: Tubazioni, accessori e apparecchiature Uso: Impianti di climatizzazione e ventilazione ¦ Oggetto: Condizionatore autonomo tipo monosplit Uso: solo raffreddamento Caratteristiche: funzionante con R410A Compreso: - una motocondensante esterna in lamiera d'acciaio zincata e verniciata, con com | Material | General | cad | 1119.35 | 1119.35 | 1119.35 | 1119.35 | 1 | EUR | 1119.35 | 1 | 1 | 1 | IMPIANTI - MECCANICI CAM: no | Prezzario dei Lavori Pubblici della Toscana (edizione 2026) | IMPIANTI - MECCANICI CAM: no | DI CLIMATIZZAZIONE AD ESPANSIONE DIRETTA
TOS26_PR.P3030.522C2.A3520 | Oggetto: IMPIANTI DI RISCALDAMENTO - CALDAIE ¦ Oggetto: Caldaia a basamento per riscaldamento da esterno o armadio ed eventuale produzione di A.C.S. Caratteristiche: - stagne a condensazione; - funzionamento Metano e GPL; - a tiraggio forzato; - scambiatore in lega di alluminio silicio; - Classe 6 N | Material | General | cad | 4829.84 | 4829.84 | 4829.84 | 4829.84 | 1 | EUR | 4829.84 | 1 | 1 | 1 | IMPIANTI - MECCANICI CAM: no | Prezzario dei Lavori Pubblici della Toscana (edizione 2026) | IMPIANTI - MECCANICI CAM: no | IMPIANTI DI RISCALDAMENTO
TOS26_PR.P3030.522C2.83515 | Oggetto: IMPIANTI DI RISCALDAMENTO - CALDAIE ¦ Oggetto: Caldaia a basamento per riscaldamento da esterno o armadio ed eventuale produzione di A.C.S. Caratteristiche: - stagne a condensazione; - funzionamento Metano e GPL; - a tiraggio forzato; - scambiatore in lega di alluminio silicio; - Classe 6 N | Material | General | cad | 4183.99 | 4183.99 | 4183.99 | 4183.99 | 1 | EUR | 4183.99 | 1 | 1 | 1 | IMPIANTI - MECCANICI CAM: no | Prezzario dei Lavori Pubblici della Toscana (edizione 2026) | IMPIANTI - MECCANICI CAM: no | IMPIANTI DI RISCALDAMENTO
TOS26_PR.P3030.522C2.83509 | Oggetto: IMPIANTI DI RISCALDAMENTO - CALDAIE ¦ Oggetto: Caldaia a basamento per riscaldamento da esterno o armadio ed eventuale produzione di A.C.S. Caratteristiche: - stagne a condensazione; - funzionamento Metano e GPL; - a tiraggio forzato; - scambiatore in lega di alluminio silicio; - Classe 6 N | Material | General | cad | 3453.9 | 3453.9 | 3453.9 | 3453.9 | 1 | EUR | 3453.9 | 1 | 1 | 1 | IMPIANTI - MECCANICI CAM: no | Prezzario dei Lavori Pubblici della Toscana (edizione 2026) | IMPIANTI - MECCANICI CAM: no | IMPIANTI DI RISCALDAMENTO
TOS26_PR.P3030.522C2.10900 | Oggetto: IMPIANTI DI RISCALDAMENTO - CALDAIE ¦ Oggetto: Caldaia a basamento per riscaldamento da esterno o armadio ed eventuale produzione di A.C.S. Caratteristiche: - stagne a condensazione; - funzionamento Metano e GPL; - a tiraggio forzato; - scambiatore in lega di alluminio silicio; - Classe 6 N | Material | General | cad | 47403.09 | 47403.09 | 47403.09 | 47403.09 | 1 | EUR | 47403.09 | 1 | 1 | 1 | IMPIANTI - MECCANICI CAM: no | Prezzario dei Lavori Pubblici della Toscana (edizione 2026) | IMPIANTI - MECCANICI CAM: no | IMPIANTI DI RISCALDAMENTO
TOS26_PR.P3030.522C2.10750 | Oggetto: IMPIANTI DI RISCALDAMENTO - CALDAIE ¦ Oggetto: Caldaia a basamento per riscaldamento da esterno o armadio ed eventuale produzione di A.C.S. Caratteristiche: - stagne a condensazione; - funzionamento Metano e GPL; - a tiraggio forzato; - scambiatore in lega di alluminio silicio; - Classe 6 N | Material | General | cad | 43133.46 | 43133.46 | 43133.46 | 43133.46 | 1 | EUR | 43133.46 | 1 | 1 | 1 | IMPIANTI - MECCANICI CAM: no | Prezzario dei Lavori Pubblici della Toscana (edizione 2026) | IMPIANTI - MECCANICI CAM: no | IMPIANTI DI RISCALDAMENTO
TOS26_PR.P3030.522C2.10550 | Oggetto: IMPIANTI DI RISCALDAMENTO - CALDAIE ¦ Oggetto: Caldaia a basamento per riscaldamento da esterno o armadio ed eventuale produzione di A.C.S. Caratteristiche: - stagne a condensazione; - funzionamento Metano e GPL; - a tiraggio forzato; - scambiatore in lega di alluminio silicio; - Classe 6 N | Material | General | cad | 35560.67 | 35560.67 | 35560.67 | 35560.67 | 1 | EUR | 35560.67 | 1 | 1 | 1 | IMPIANTI - MECCANICI CAM: no | Prezzario dei Lavori Pubblici della Toscana (edizione 2026) | IMPIANTI - MECCANICI CAM: no | IMPIANTI DI RISCALDAMENTO
TOS26_PR.P3030.522C2.10400 | Oggetto: IMPIANTI DI RISCALDAMENTO - CALDAIE ¦ Oggetto: Caldaia a basamento per riscaldamento da esterno o armadio ed eventuale produzione di A.C.S. Caratteristiche: - stagne a condensazione; - funzionamento Metano e GPL; - a tiraggio forzato; - scambiatore in lega di alluminio silicio; - Classe 6 N | Material | General | cad | 25651.16 | 25651.16 | 25651.16 | 25651.16 | 1 | EUR | 25651.16 | 1 | 1 | 1 | IMPIANTI - MECCANICI CAM: no | Prezzario dei Lavori Pubblici della Toscana (edizione 2026) | IMPIANTI - MECCANICI CAM: no | IMPIANTI DI RISCALDAMENTO
TOS26_PR.P3030.522C2.10300 | Oggetto: IMPIANTI DI RISCALDAMENTO - CALDAIE ¦ Oggetto: Caldaia a basamento per riscaldamento da esterno o armadio ed eventuale produzione di A.C.S. Caratteristiche: - stagne a condensazione; - funzionamento Metano e GPL; - a tiraggio forzato; - scambiatore in lega di alluminio silicio; - Classe 6 N | Material | General | cad | 21797.47 | 21797.47 | 21797.47 | 21797.47 | 1 | EUR | 21797.47 | 1 | 1 | 1 | IMPIANTI - MECCANICI CAM: no | Prezzario dei Lavori Pubblici della Toscana (edizione 2026) | IMPIANTI - MECCANICI CAM: no | IMPIANTI DI RISCALDAMENTO
TOS26_PR.P3030.522C2.10250 | Oggetto: IMPIANTI DI RISCALDAMENTO - CALDAIE ¦ Oggetto: Caldaia a basamento per riscaldamento da esterno o armadio ed eventuale produzione di A.C.S. Caratteristiche: - stagne a condensazione; - funzionamento Metano e GPL; - a tiraggio forzato; - scambiatore in lega di alluminio silicio; - Classe 6 N | Material | General | cad | 18965.69 | 18965.69 | 18965.69 | 18965.69 | 1 | EUR | 18965.69 | 1 | 1 | 1 | IMPIANTI - MECCANICI CAM: no | Prezzario dei Lavori Pubblici della Toscana (edizione 2026) | IMPIANTI - MECCANICI CAM: no | IMPIANTI DI RISCALDAMENTO
TOS26_PR.P3030.522C2.10200 | Oggetto: IMPIANTI DI RISCALDAMENTO - CALDAIE ¦ Oggetto: Caldaia a basamento per riscaldamento da esterno o armadio ed eventuale produzione di A.C.S. Caratteristiche: - stagne a condensazione; - funzionamento Metano e GPL; - a tiraggio forzato; - scambiatore in lega di alluminio silicio; - Classe 6 N | Material | General | cad | 16140.79 | 16140.79 | 16140.79 | 16140.79 | 1 | EUR | 16140.79 | 1 | 1 | 1 | IMPIANTI - MECCANICI CAM: no | Prezzario dei Lavori Pubblici della Toscana (edizione 2026) | IMPIANTI - MECCANICI CAM: no | IMPIANTI DI RISCALDAMENTO
TOS26_PR.P3030.522C2.10160 | Oggetto: IMPIANTI DI RISCALDAMENTO - CALDAIE ¦ Oggetto: Caldaia a basamento per riscaldamento da esterno o armadio ed eventuale produzione di A.C.S. Caratteristiche: - stagne a condensazione; - funzionamento Metano e GPL; - a tiraggio forzato; - scambiatore in lega di alluminio silicio; - Classe 6 N | Material | General | cad | 13721.91 | 13721.91 | 13721.91 | 13721.91 | 1 | EUR | 13721.91 | 1 | 1 | 1 | IMPIANTI - MECCANICI CAM: no | Prezzario dei Lavori Pubblici della Toscana (edizione 2026) | IMPIANTI - MECCANICI CAM: no | IMPIANTI DI RISCALDAMENTO
TOS26_PR.P3030.522C2.10050 | Oggetto: IMPIANTI DI RISCALDAMENTO - CALDAIE ¦ Oggetto: Caldaia a basamento per riscaldamento da esterno o armadio ed eventuale produzione di A.C.S. Caratteristiche: - stagne a condensazione; - funzionamento Metano e GPL; - a tiraggio forzato; - scambiatore in lega di alluminio silicio; - Classe 6 N | Material | General | cad | 3201.17 | 3201.17 | 3201.17 | 3201.17 | 1 | EUR | 3201.17 | 1 | 1 | 1 | IMPIANTI - MECCANICI CAM: no | Prezzario dei Lavori Pubblici della Toscana (edizione 2026) | IMPIANTI - MECCANICI CAM: no | IMPIANTI DI RISCALDAMENTO
TOS26_PR.P3030.521C1.83515 | Oggetto: IMPIANTI DI RISCALDAMENTO - CALDAIE ¦ Oggetto: Caldaia a basamento per riscaldamento solo da interno ed eventuale produzione di A.C.S. Caratteristiche: - stagne a condensazione; - funzionamento Metano e GPL; - a tiraggio forzato; - scambiatore in acciaio; - Classe 6 NOx secondo UNI EN 15502 | Material | General | cad | 4602.02 | 4602.02 | 4602.02 | 4602.02 | 1 | EUR | 4602.02 | 1 | 1 | 1 | IMPIANTI - MECCANICI CAM: no | Prezzario dei Lavori Pubblici della Toscana (edizione 2026) | IMPIANTI - MECCANICI CAM: no | IMPIANTI DI RISCALDAMENTO
TOS26_PR.P3030.521C1.82015 | Oggetto: IMPIANTI DI RISCALDAMENTO - CALDAIE ¦ Oggetto: Caldaia a basamento per riscaldamento solo da interno ed eventuale produzione di A.C.S. Caratteristiche: - stagne a condensazione; - funzionamento Metano e GPL; - a tiraggio forzato; - scambiatore in acciaio; - Classe 6 NOx secondo UNI EN 15502 | Material | General | cad | 4341.94 | 4341.94 | 4341.94 | 4341.94 | 1 | EUR | 4341.94 | 1 | 1 | 1 | IMPIANTI - MECCANICI CAM: no | Prezzario dei Lavori Pubblici della Toscana (edizione 2026) | IMPIANTI - MECCANICI CAM: no | IMPIANTI DI RISCALDAMENTO
TOS26_PR.P30.068.002 | Oggetto: TUBAZIONI, ACCESSORI E APPARECCHIATURE Uso: RISCALDAMENTO E CLIMATIZZAZIONE ¦ Oggetto: Ventilatore centrifugo a doppia aspirazione Caratteristiche: cassonato Compreso: - motore direttamente accoppiato; - pannelli smontabili. ¦ Specifiche: prevalenza corrispondente non inferiore a 2,2/1,0 mb | Material | General | cad | 1064.78 | 1064.78 | 1064.78 | 1064.78 | 1 | EUR | 1064.78 | 1 | 1 | 1 | IMPIANTI - MECCANICI CAM: no | Prezzario dei Lavori Pubblici della Toscana (edizione 2026) | IMPIANTI - MECCANICI CAM: no | DI DISTRIBUZIONE ARIA - fornitura materiali; - trasporto cantiere; - montaggio;
TOS26_PR.P30.068.001 | Oggetto: TUBAZIONI, ACCESSORI E APPARECCHIATURE Uso: RISCALDAMENTO E CLIMATIZZAZIONE ¦ Oggetto: Ventilatore centrifugo a doppia aspirazione Caratteristiche: cassonato Compreso: - motore direttamente accoppiato; - pannelli smontabili. ¦ Specifiche: prevalenza corrispondente non inferiore a 1,2/0,5 mb | Material | General | cad | 652.34 | 652.34 | 652.34 | 652.34 | 1 | EUR | 652.34 | 1 | 1 | 1 | IMPIANTI - MECCANICI CAM: no | Prezzario dei Lavori Pubblici della Toscana (edizione 2026) | IMPIANTI - MECCANICI CAM: no | DI DISTRIBUZIONE ARIA - fornitura materiali; - trasporto cantiere; - montaggio;
TOS26_PR.P31.091.055 | Oggetto: Tubazioni, accessori e apparecchiature Uso: Impianti di climatizzazione e ventilazione ¦ Oggetto: Isolante Materiale: Polietilene espanso a cellule chiuse Uso: Rivestimento esternodi canali d'aria Caratteristiche: - Densità > 30 kg/m³; - Euroclasse 1 di resistenza al fuoco. ¦ sp. 25 mm | Material | General | m² | 36.02 | 36.02 | 36.02 | 36.02 | 1 | EUR | 43.23 | 1.2 | 1 | 1 | IMPIANTI - MECCANICI CAM: no | Prezzario dei Lavori Pubblici della Toscana (edizione 2026) | IMPIANTI - MECCANICI CAM: no | DI DISTRIBUZIONE ARIA - fornitura materiali; - trasporto cantiere; - montaggio;
TOS26_PR.P31.091.054 | Oggetto: Tubazioni, accessori e apparecchiature Uso: Impianti di climatizzazione e ventilazione ¦ Oggetto: Isolante Materiale: Polietilene espanso a cellule chiuse Uso: Rivestimento esternodi canali d'aria Caratteristiche: - Densità > 30 kg/m³; - Euroclasse 1 di resistenza al fuoco. ¦ sp. 20 mm | Material | General | m² | 27.2 | 27.2 | 27.2 | 27.2 | 1 | EUR | 32.64 | 1.2 | 1 | 1 | IMPIANTI - MECCANICI CAM: no | Prezzario dei Lavori Pubblici della Toscana (edizione 2026) | IMPIANTI - MECCANICI CAM: no | DI DISTRIBUZIONE ARIA - fornitura materiali; - trasporto cantiere; - montaggio;
TOS26_PR.P31.091.053 | Oggetto: Tubazioni, accessori e apparecchiature Uso: Impianti di climatizzazione e ventilazione ¦ Oggetto: Isolante Materiale: Polietilene espanso a cellule chiuse Uso: Rivestimento esternodi canali d'aria Caratteristiche: - Densità > 30 kg/m³; - Euroclasse 1 di resistenza al fuoco. ¦ sp. 15 mm | Material | General | m² | 21.32 | 21.32 | 21.32 | 21.32 | 1 | EUR | 25.58 | 1.2 | 1 | 1 | IMPIANTI - MECCANICI CAM: no | Prezzario dei Lavori Pubblici della Toscana (edizione 2026) | IMPIANTI - MECCANICI CAM: no | DI DISTRIBUZIONE ARIA - fornitura materiali; - trasporto cantiere; - montaggio;
TOS26_PR.P31.091.052 | Oggetto: Tubazioni, accessori e apparecchiature Uso: Impianti di climatizzazione e ventilazione ¦ Oggetto: Isolante Materiale: Polietilene espanso a cellule chiuse Uso: Rivestimento esternodi canali d'aria Caratteristiche: - Densità > 30 kg/m³; - Euroclasse 1 di resistenza al fuoco. ¦ sp. 10 mm | Material | General | m² | 14.7 | 14.7 | 14.7 | 14.7 | 1 | EUR | 17.64 | 1.2 | 1 | 1 | IMPIANTI - MECCANICI CAM: no | Prezzario dei Lavori Pubblici della Toscana (edizione 2026) | IMPIANTI - MECCANICI CAM: no | DI DISTRIBUZIONE ARIA - fornitura materiali; - trasporto cantiere; - montaggio;
TOS26_PR.P31.091.051 | Oggetto: Tubazioni, accessori e apparecchiature Uso: Impianti di climatizzazione e ventilazione ¦ Oggetto: Isolante Materiale: Polietilene espanso a cellule chiuse Uso: Rivestimento esternodi canali d'aria Caratteristiche: - Densità > 30 kg/m³; - Euroclasse 1 di resistenza al fuoco. ¦ sp. 5 mm | Material | General | m² | 11.03 | 11.03 | 11.03 | 11.03 | 1 | EUR | 13.23 | 1.2 | 1 | 1 | IMPIANTI - MECCANICI CAM: no | Prezzario dei Lavori Pubblici della Toscana (edizione 2026) | IMPIANTI - MECCANICI CAM: no | DI DISTRIBUZIONE ARIA - fornitura materiali; - trasporto cantiere; - montaggio;
TOS26_PR.P31.057.008 | Oggetto: Tubazioni, accessori e apparecchiature Uso: Impianti di climatizzazione e ventilazione ¦ Oggetto: Motocondensante esterna Uso: sistemi di condizionamento autonomo multisplit Caratteristiche: funzionante con R410A Materiale: lamiera d'acciaio zincata e verniciata Compreso: - compressore erme | Material | General | cad | 2647.15 | 2647.15 | 2647.15 | 2647.15 | 1 | EUR | 2647.15 | 1 | 1 | 1 | IMPIANTI - MECCANICI CAM: no | Prezzario dei Lavori Pubblici della Toscana (edizione 2026) | IMPIANTI - MECCANICI CAM: no | DI CLIMATIZZAZIONE AD ESPANSIONE DIRETTA
TOS26_PR.P31.057.007 | Oggetto: Tubazioni, accessori e apparecchiature Uso: Impianti di climatizzazione e ventilazione ¦ Oggetto: Motocondensante esterna Uso: sistemi di condizionamento autonomo multisplit Caratteristiche: funzionante con R410A Materiale: lamiera d'acciaio zincata e verniciata Compreso: - compressore erme | Material | General | cad | 1916.23 | 1916.23 | 1916.23 | 1916.23 | 1 | EUR | 1916.23 | 1 | 1 | 1 | IMPIANTI - MECCANICI CAM: no | Prezzario dei Lavori Pubblici della Toscana (edizione 2026) | IMPIANTI - MECCANICI CAM: no | DI CLIMATIZZAZIONE AD ESPANSIONE DIRETTA
TOS26_PR.P31.057.006 | Oggetto: Tubazioni, accessori e apparecchiature Uso: Impianti di climatizzazione e ventilazione ¦ Oggetto: Motocondensante esterna Uso: sistemi di condizionamento autonomo multisplit Caratteristiche: funzionante con R410A Materiale: lamiera d'acciaio zincata e verniciata Compreso: - compressore erme | Material | General | cad | 1441.61 | 1441.61 | 1441.61 | 1441.61 | 1 | EUR | 1441.61 | 1 | 1 | 1 | IMPIANTI - MECCANICI CAM: no | Prezzario dei Lavori Pubblici della Toscana (edizione 2026) | IMPIANTI - MECCANICI CAM: no | DI CLIMATIZZAZIONE AD ESPANSIONE DIRETTA
TOS26_PR.P31.057.005 | Oggetto: Tubazioni, accessori e apparecchiature Uso: Impianti di climatizzazione e ventilazione ¦ Oggetto: Motocondensante esterna Uso: sistemi di condizionamento autonomo multisplit Caratteristiche: funzionante con R410A Materiale: lamiera d'acciaio zincata e verniciata Compreso: - compressore erme | Material | General | cad | 1887.54 | 1887.54 | 1887.54 | 1887.54 | 1 | EUR | 1887.54 | 1 | 1 | 1 | IMPIANTI - MECCANICI CAM: no | Prezzario dei Lavori Pubblici della Toscana (edizione 2026) | IMPIANTI - MECCANICI CAM: no | DI CLIMATIZZAZIONE AD ESPANSIONE DIRETTA
TOS26_PR.P31.055.007 | Oggetto: Tubazioni, accessori e apparecchiature Uso: Impianti di climatizzazione e ventilazione ¦ Oggetto: Condizionatore autonomo tipo monosplit Uso: solo raffreddamento Caratteristiche: funzionante con R410A Compreso: - una motocondensante esterna in lamiera d'acciaio zincata e verniciata, con com | Material | General | cad | 2723.66 | 2723.66 | 2723.66 | 2723.66 | 1 | EUR | 2723.66 | 1 | 1 | 1 | IMPIANTI - MECCANICI CAM: no | Prezzario dei Lavori Pubblici della Toscana (edizione 2026) | IMPIANTI - MECCANICI CAM: no | DI CLIMATIZZAZIONE AD ESPANSIONE DIRETTA
TOS26_PR.P31.055.006 | Oggetto: Tubazioni, accessori e apparecchiature Uso: Impianti di climatizzazione e ventilazione ¦ Oggetto: Condizionatore autonomo tipo monosplit Uso: solo raffreddamento Caratteristiche: funzionante con R410A Compreso: - una motocondensante esterna in lamiera d'acciaio zincata e verniciata, con com | Material | General | cad | 2642.78 | 2642.78 | 2642.78 | 2642.78 | 1 | EUR | 2642.78 | 1 | 1 | 1 | IMPIANTI - MECCANICI CAM: no | Prezzario dei Lavori Pubblici della Toscana (edizione 2026) | IMPIANTI - MECCANICI CAM: no | DI CLIMATIZZAZIONE AD ESPANSIONE DIRETTA
TOS26_PR.P31.055.005 | Oggetto: Tubazioni, accessori e apparecchiature Uso: Impianti di climatizzazione e ventilazione ¦ Oggetto: Condizionatore autonomo tipo monosplit Uso: solo raffreddamento Caratteristiche: funzionante con R410A Compreso: - una motocondensante esterna in lamiera d'acciaio zincata e verniciata, con com | Material | General | cad | 2642.78 | 2642.78 | 2642.78 | 2642.78 | 1 | EUR | 2642.78 | 1 | 1 | 1 | IMPIANTI - MECCANICI CAM: no | Prezzario dei Lavori Pubblici della Toscana (edizione 2026) | IMPIANTI - MECCANICI CAM: no | DI CLIMATIZZAZIONE AD ESPANSIONE DIRETTA
TOS26_PR.P31.055.004 | Oggetto: Tubazioni, accessori e apparecchiature Uso: Impianti di climatizzazione e ventilazione ¦ Oggetto: Condizionatore autonomo tipo monosplit Uso: solo raffreddamento Caratteristiche: funzionante con R410A Compreso: - una motocondensante esterna in lamiera d'acciaio zincata e verniciata, con com | Material | General | cad | 1541.78 | 1541.78 | 1541.78 | 1541.78 | 1 | EUR | 1541.78 | 1 | 1 | 1 | IMPIANTI - MECCANICI CAM: no | Prezzario dei Lavori Pubblici della Toscana (edizione 2026) | IMPIANTI - MECCANICI CAM: no | DI CLIMATIZZAZIONE AD ESPANSIONE DIRETTA
TOS26_PR.P31.055.003 | Oggetto: Tubazioni, accessori e apparecchiature Uso: Impianti di climatizzazione e ventilazione ¦ Oggetto: Condizionatore autonomo tipo monosplit Uso: solo raffreddamento Caratteristiche: funzionante con R410A Compreso: - una motocondensante esterna in lamiera d'acciaio zincata e verniciata, con com | Material | General | cad | 1175.64 | 1175.64 | 1175.64 | 1175.64 | 1 | EUR | 1175.64 | 1 | 1 | 1 | IMPIANTI - MECCANICI CAM: no | Prezzario dei Lavori Pubblici della Toscana (edizione 2026) | IMPIANTI - MECCANICI CAM: no | DI CLIMATIZZAZIONE AD ESPANSIONE DIRETTA
TOS26_PR.P31.081.007 | Oggetto: Tubazioni, accessori e apparecchiature Uso: Impianti di climatizzazione e ventilazione ¦ Oggetto: Condotta flessibile Materiale: alluminio triplo laminato Caratteristiche: - ricoperto esternamente da uno strato in fibra di vetro e da uno strato di alluminio rinforzato; - temperature di util | Material | General | m | 14.7 | 14.7 | 14.7 | 14.7 | 1 | EUR | 14.7 | 1 | 1 | 1 | IMPIANTI - MECCANICI CAM: no | Prezzario dei Lavori Pubblici della Toscana (edizione 2026) | IMPIANTI - MECCANICI CAM: no | DI DISTRIBUZIONE ARIA - fornitura materiali; - trasporto cantiere; - montaggio;
TOS26_PR.P31.081.006 | Oggetto: Tubazioni, accessori e apparecchiature Uso: Impianti di climatizzazione e ventilazione ¦ Oggetto: Condotta flessibile Materiale: alluminio triplo laminato Caratteristiche: - ricoperto esternamente da uno strato in fibra di vetro e da uno strato di alluminio rinforzato; - temperature di util | Material | General | m | 10.24 | 10.24 | 10.24 | 10.24 | 1 | EUR | 10.24 | 1 | 1 | 1 | IMPIANTI - MECCANICI CAM: no | Prezzario dei Lavori Pubblici della Toscana (edizione 2026) | IMPIANTI - MECCANICI CAM: no | DI DISTRIBUZIONE ARIA - fornitura materiali; - trasporto cantiere; - montaggio;
TOS26_PR.P31.081.005 | Oggetto: Tubazioni, accessori e apparecchiature Uso: Impianti di climatizzazione e ventilazione ¦ Oggetto: Condotta flessibile Materiale: alluminio triplo laminato Caratteristiche: - ricoperto esternamente da uno strato in fibra di vetro e da uno strato di alluminio rinforzato; - temperature di util | Material | General | m | 8.29 | 8.29 | 8.29 | 8.29 | 1 | EUR | 8.29 | 1 | 1 | 1 | IMPIANTI - MECCANICI CAM: no | Prezzario dei Lavori Pubblici della Toscana (edizione 2026) | IMPIANTI - MECCANICI CAM: no | DI DISTRIBUZIONE ARIA - fornitura materiali; - trasporto cantiere; - montaggio;
TOS26_PR.P31.081.003 | Oggetto: Tubazioni, accessori e apparecchiature Uso: Impianti di climatizzazione e ventilazione ¦ Oggetto: Condotta flessibile Materiale: alluminio triplo laminato Caratteristiche: - ricoperto esternamente da uno strato in fibra di vetro e da uno strato di alluminio rinforzato; - temperature di util | Material | General | m | 6.69 | 6.69 | 6.69 | 6.69 | 1 | EUR | 6.69 | 1 | 1 | 1 | IMPIANTI - MECCANICI CAM: no | Prezzario dei Lavori Pubblici della Toscana (edizione 2026) | IMPIANTI - MECCANICI CAM: no | DI DISTRIBUZIONE ARIA - fornitura materiali; - trasporto cantiere; - montaggio;
TOS26_PR.P31.081.002 | Oggetto: Tubazioni, accessori e apparecchiature Uso: Impianti di climatizzazione e ventilazione ¦ Oggetto: Condotta flessibile Materiale: alluminio triplo laminato Caratteristiche: - ricoperto esternamente da uno strato in fibra di vetro e da uno strato di alluminio rinforzato; - temperature di util | Material | General | m | 5.88 | 5.88 | 5.88 | 5.88 | 1 | EUR | 5.88 | 1 | 1 | 1 | IMPIANTI - MECCANICI CAM: no | Prezzario dei Lavori Pubblici della Toscana (edizione 2026) | IMPIANTI - MECCANICI CAM: no | DI DISTRIBUZIONE ARIA - fornitura materiali; - trasporto cantiere; - montaggio;
TOS26_PR.P31.081.001 | Oggetto: Tubazioni, accessori e apparecchiature Uso: Impianti di climatizzazione e ventilazione ¦ Oggetto: Condotta flessibile Materiale: alluminio triplo laminato Caratteristiche: - ricoperto esternamente da uno strato in fibra di vetro e da uno strato di alluminio rinforzato; - temperature di util | Material | General | m | 5.25 | 5.25 | 5.25 | 5.25 | 1 | EUR | 5.25 | 1 | 1 | 1 | IMPIANTI - MECCANICI CAM: no | Prezzario dei Lavori Pubblici della Toscana (edizione 2026) | IMPIANTI - MECCANICI CAM: no | DI DISTRIBUZIONE ARIA - fornitura materiali; - trasporto cantiere; - montaggio;
TOS26_PR.P31.080.007 | Oggetto: Tubazioni, accessori e apparecchiature Uso: Impianti di climatizzazione e ventilazione ¦ Oggetto: Condotta flessibile Materiale: alluminio triplo laminato Caratteristiche: - spirale in filo di acciaio armonico ed uno strato esterno in pvc; - temperature di utilizzo da -20 °C a +140 °C; - ve | Material | General | m | 8.22 | 8.22 | 8.22 | 8.22 | 1 | EUR | 8.22 | 1 | 1 | 1 | IMPIANTI - MECCANICI CAM: no | Prezzario dei Lavori Pubblici della Toscana (edizione 2026) | IMPIANTI - MECCANICI CAM: no | DI DISTRIBUZIONE ARIA - fornitura materiali; - trasporto cantiere; - montaggio;
TOS26_PR.P31.080.006 | Oggetto: Tubazioni, accessori e apparecchiature Uso: Impianti di climatizzazione e ventilazione ¦ Oggetto: Condotta flessibile Materiale: alluminio triplo laminato Caratteristiche: - spirale in filo di acciaio armonico ed uno strato esterno in pvc; - temperature di utilizzo da -20 °C a +140 °C; - ve | Material | General | m | 6 | 6 | 6 | 6 | 1 | EUR | 6 | 1 | 1 | 1 | IMPIANTI - MECCANICI CAM: no | Prezzario dei Lavori Pubblici della Toscana (edizione 2026) | IMPIANTI - MECCANICI CAM: no | DI DISTRIBUZIONE ARIA - fornitura materiali; - trasporto cantiere; - montaggio;
TOS26_PR.P31.080.005 | Oggetto: Tubazioni, accessori e apparecchiature Uso: Impianti di climatizzazione e ventilazione ¦ Oggetto: Condotta flessibile Materiale: alluminio triplo laminato Caratteristiche: - spirale in filo di acciaio armonico ed uno strato esterno in pvc; - temperature di utilizzo da -20 °C a +140 °C; - ve | Material | General | m | 4.79 | 4.79 | 4.79 | 4.79 | 1 | EUR | 4.79 | 1 | 1 | 1 | IMPIANTI - MECCANICI CAM: no | Prezzario dei Lavori Pubblici della Toscana (edizione 2026) | IMPIANTI - MECCANICI CAM: no | DI DISTRIBUZIONE ARIA - fornitura materiali; - trasporto cantiere; - montaggio;
TOS26_PR.P31.080.003 | Oggetto: Tubazioni, accessori e apparecchiature Uso: Impianti di climatizzazione e ventilazione ¦ Oggetto: Condotta flessibile Materiale: alluminio triplo laminato Caratteristiche: - spirale in filo di acciaio armonico ed uno strato esterno in pvc; - temperature di utilizzo da -20 °C a +140 °C; - ve | Material | General | m | 3.41 | 3.41 | 3.41 | 3.41 | 1 | EUR | 3.41 | 1 | 1 | 1 | IMPIANTI - MECCANICI CAM: no | Prezzario dei Lavori Pubblici della Toscana (edizione 2026) | IMPIANTI - MECCANICI CAM: no | DI DISTRIBUZIONE ARIA - fornitura materiali; - trasporto cantiere; - montaggio;
TOS26_PR.P31.080.002 | Oggetto: Tubazioni, accessori e apparecchiature Uso: Impianti di climatizzazione e ventilazione ¦ Oggetto: Condotta flessibile Materiale: alluminio triplo laminato Caratteristiche: - spirale in filo di acciaio armonico ed uno strato esterno in pvc; - temperature di utilizzo da -20 °C a +140 °C; - ve | Material | General | m | 2.79 | 2.79 | 2.79 | 2.79 | 1 | EUR | 2.79 | 1 | 1 | 1 | IMPIANTI - MECCANICI CAM: no | Prezzario dei Lavori Pubblici della Toscana (edizione 2026) | IMPIANTI - MECCANICI CAM: no | DI DISTRIBUZIONE ARIA - fornitura materiali; - trasporto cantiere; - montaggio;
TOS26_PR.P31.080.001 | Oggetto: Tubazioni, accessori e apparecchiature Uso: Impianti di climatizzazione e ventilazione ¦ Oggetto: Condotta flessibile Materiale: alluminio triplo laminato Caratteristiche: - spirale in filo di acciaio armonico ed uno strato esterno in pvc; - temperature di utilizzo da -20 °C a +140 °C; - ve | Material | General | m | 2.56 | 2.56 | 2.56 | 2.56 | 1 | EUR | 2.56 | 1 | 1 | 1 | IMPIANTI - MECCANICI CAM: no | Prezzario dei Lavori Pubblici della Toscana (edizione 2026) | IMPIANTI - MECCANICI CAM: no | DI DISTRIBUZIONE ARIA - fornitura materiali; - trasporto cantiere; - montaggio;
TOS26_PR.P30.068.006 | Oggetto: TUBAZIONI, ACCESSORI E APPARECCHIATURE Uso: RISCALDAMENTO E CLIMATIZZAZIONE ¦ Oggetto: Ventilatore centrifugo a doppia aspirazione Caratteristiche: cassonato Compreso: - motore direttamente accoppiato; - pannelli smontabili. ¦ Specifiche: prevalenza corrispondente non inferiore a 3,2/2,4 mb | Material | General | cad | 1856.88 | 1856.88 | 1856.88 | 1856.88 | 1 | EUR | 1856.88 | 1 | 1 | 1 | IMPIANTI - MECCANICI CAM: no | Prezzario dei Lavori Pubblici della Toscana (edizione 2026) | IMPIANTI - MECCANICI CAM: no | DI DISTRIBUZIONE ARIA - fornitura materiali; - trasporto cantiere; - montaggio;
TOS26_PR.P30.068.005 | Oggetto: TUBAZIONI, ACCESSORI E APPARECCHIATURE Uso: RISCALDAMENTO E CLIMATIZZAZIONE ¦ Oggetto: Ventilatore centrifugo a doppia aspirazione Caratteristiche: cassonato Compreso: - motore direttamente accoppiato; - pannelli smontabili. ¦ Specifiche: prevalenza corrispondente non inferiore a 3,0/2,0 mb | Material | General | cad | 1856.88 | 1856.88 | 1856.88 | 1856.88 | 1 | EUR | 1856.88 | 1 | 1 | 1 | IMPIANTI - MECCANICI CAM: no | Prezzario dei Lavori Pubblici della Toscana (edizione 2026) | IMPIANTI - MECCANICI CAM: no | DI DISTRIBUZIONE ARIA - fornitura materiali; - trasporto cantiere; - montaggio;
TOS26_PR.P30.068.004 | Oggetto: TUBAZIONI, ACCESSORI E APPARECCHIATURE Uso: RISCALDAMENTO E CLIMATIZZAZIONE ¦ Oggetto: Ventilatore centrifugo a doppia aspirazione Caratteristiche: cassonato Compreso: - motore direttamente accoppiato; - pannelli smontabili. ¦ Specifiche: prevalenza corrispondente non inferiore a 2,8/1,6 mb | Material | General | cad | 1503.38 | 1503.38 | 1503.38 | 1503.38 | 1 | EUR | 1503.38 | 1 | 1 | 1 | IMPIANTI - MECCANICI CAM: no | Prezzario dei Lavori Pubblici della Toscana (edizione 2026) | IMPIANTI - MECCANICI CAM: no | DI DISTRIBUZIONE ARIA - fornitura materiali; - trasporto cantiere; - montaggio;
TOS26_PR.P30.068.003 | Oggetto: TUBAZIONI, ACCESSORI E APPARECCHIATURE Uso: RISCALDAMENTO E CLIMATIZZAZIONE ¦ Oggetto: Ventilatore centrifugo a doppia aspirazione Caratteristiche: cassonato Compreso: - motore direttamente accoppiato; - pannelli smontabili. ¦ Specifiche: prevalenza corrispondente non inferiore a 2,5/1,2 mb | Material | General | cad | 1433.8 | 1433.8 | 1433.8 | 1433.8 | 1 | EUR | 1433.8 | 1 | 1 | 1 | IMPIANTI - MECCANICI CAM: no | Prezzario dei Lavori Pubblici della Toscana (edizione 2026) | IMPIANTI - MECCANICI CAM: no | DI DISTRIBUZIONE ARIA - fornitura materiali; - trasporto cantiere; - montaggio;
TOS26_PR.P31.096.009 | Oggetto: Tubazioni, accessori e apparecchiature Uso: Impianti di climatizzazione e ventilazione ¦ Oggetto: Canale circolare Uso: costruzione di condotte per la distribuzione dell'aria negli impianti di condizionamento e di termoventilazione Caratteristiche: - costituito da 2 gusci ''sandwich'' in al | Material | Aggregates | cad | 42.71 | 42.71 | 42.71 | 42.71 | 1 | EUR | 42.71 | 1 | 1 | 1 | IMPIANTI - MECCANICI CAM: no | Prezzario dei Lavori Pubblici della Toscana (edizione 2026) | IMPIANTI - MECCANICI CAM: no | DI DISTRIBUZIONE ARIA - fornitura materiali; - trasporto cantiere; - montaggio;
TOS26_PR.P31.096.008 | Oggetto: Tubazioni, accessori e apparecchiature Uso: Impianti di climatizzazione e ventilazione ¦ Oggetto: Canale circolare Uso: costruzione di condotte per la distribuzione dell'aria negli impianti di condizionamento e di termoventilazione Caratteristiche: - costituito da 2 gusci ''sandwich'' in al | Material | Aggregates | cad | 39.16 | 39.16 | 39.16 | 39.16 | 1 | EUR | 39.16 | 1 | 1 | 1 | IMPIANTI - MECCANICI CAM: no | Prezzario dei Lavori Pubblici della Toscana (edizione 2026) | IMPIANTI - MECCANICI CAM: no | DI DISTRIBUZIONE ARIA - fornitura materiali; - trasporto cantiere; - montaggio;
TOS26_PR.P31.096.007 | Oggetto: Tubazioni, accessori e apparecchiature Uso: Impianti di climatizzazione e ventilazione ¦ Oggetto: Canale circolare Uso: costruzione di condotte per la distribuzione dell'aria negli impianti di condizionamento e di termoventilazione Caratteristiche: - costituito da 2 gusci ''sandwich'' in al | Material | Aggregates | cad | 30.26 | 30.26 | 30.26 | 30.26 | 1 | EUR | 30.26 | 1 | 1 | 1 | IMPIANTI - MECCANICI CAM: no | Prezzario dei Lavori Pubblici della Toscana (edizione 2026) | IMPIANTI - MECCANICI CAM: no | DI DISTRIBUZIONE ARIA - fornitura materiali; - trasporto cantiere; - montaggio;
TOS26_PR.P31.096.006 | Oggetto: Tubazioni, accessori e apparecchiature Uso: Impianti di climatizzazione e ventilazione ¦ Oggetto: Canale circolare Uso: costruzione di condotte per la distribuzione dell'aria negli impianti di condizionamento e di termoventilazione Caratteristiche: - costituito da 2 gusci ''sandwich'' in al | Material | Aggregates | cad | 24.03 | 24.03 | 24.03 | 24.03 | 1 | EUR | 24.03 | 1 | 1 | 1 | IMPIANTI - MECCANICI CAM: no | Prezzario dei Lavori Pubblici della Toscana (edizione 2026) | IMPIANTI - MECCANICI CAM: no | DI DISTRIBUZIONE ARIA - fornitura materiali; - trasporto cantiere; - montaggio;
TOS26_PR.P31.096.047 | Oggetto: Tubazioni, accessori e apparecchiature Uso: Impianti di climatizzazione e ventilazione ¦ Oggetto: Canale circolare Uso: costruzione di condotte per la distribuzione dell'aria negli impianti di condizionamento e di termoventilazione Caratteristiche: - costituito da 2 gusci ''sandwich'' in al | Material | Aggregates | cad | 21.63 | 21.63 | 21.63 | 21.63 | 1 | EUR | 5.41 | 0.25 | 1 | 1 | IMPIANTI - MECCANICI CAM: no | Prezzario dei Lavori Pubblici della Toscana (edizione 2026) | IMPIANTI - MECCANICI CAM: no | DI DISTRIBUZIONE ARIA - fornitura materiali; - trasporto cantiere; - montaggio;
TOS26_PR.P31.096.005 | Oggetto: Tubazioni, accessori e apparecchiature Uso: Impianti di climatizzazione e ventilazione ¦ Oggetto: Canale circolare Uso: costruzione di condotte per la distribuzione dell'aria negli impianti di condizionamento e di termoventilazione Caratteristiche: - costituito da 2 gusci ''sandwich'' in al | Material | Aggregates | m | 68.22 | 68.22 | 68.22 | 68.22 | 1 | EUR | 68.22 | 1 | 1 | 1 | IMPIANTI - MECCANICI CAM: no | Prezzario dei Lavori Pubblici della Toscana (edizione 2026) | IMPIANTI - MECCANICI CAM: no | DI DISTRIBUZIONE ARIA - fornitura materiali; - trasporto cantiere; - montaggio;
TOS26_PR.P31.096.046 | Oggetto: Tubazioni, accessori e apparecchiature Uso: Impianti di climatizzazione e ventilazione ¦ Oggetto: Canale circolare Uso: costruzione di condotte per la distribuzione dell'aria negli impianti di condizionamento e di termoventilazione Caratteristiche: - costituito da 2 gusci ''sandwich'' in al | Material | Aggregates | cad | 18.87 | 18.87 | 18.87 | 18.87 | 1 | EUR | 4.72 | 0.25 | 1 | 1 | IMPIANTI - MECCANICI CAM: no | Prezzario dei Lavori Pubblici della Toscana (edizione 2026) | IMPIANTI - MECCANICI CAM: no | DI DISTRIBUZIONE ARIA - fornitura materiali; - trasporto cantiere; - montaggio;
TOS26_PR.P31.096.004 | Oggetto: Tubazioni, accessori e apparecchiature Uso: Impianti di climatizzazione e ventilazione ¦ Oggetto: Canale circolare Uso: costruzione di condotte per la distribuzione dell'aria negli impianti di condizionamento e di termoventilazione Caratteristiche: - costituito da 2 gusci ''sandwich'' in al | Material | Aggregates | m | 60.51 | 60.51 | 60.51 | 60.51 | 1 | EUR | 60.51 | 1 | 1 | 1 | IMPIANTI - MECCANICI CAM: no | Prezzario dei Lavori Pubblici della Toscana (edizione 2026) | IMPIANTI - MECCANICI CAM: no | DI DISTRIBUZIONE ARIA - fornitura materiali; - trasporto cantiere; - montaggio;
TOS26_PR.P31.096.045 | Oggetto: Tubazioni, accessori e apparecchiature Uso: Impianti di climatizzazione e ventilazione ¦ Oggetto: Canale circolare Uso: costruzione di condotte per la distribuzione dell'aria negli impianti di condizionamento e di termoventilazione Caratteristiche: - costituito da 2 gusci ''sandwich'' in al | Material | Aggregates | cad | 15.31 | 15.31 | 15.31 | 15.31 | 1 | EUR | 3.83 | 0.25 | 1 | 1 | IMPIANTI - MECCANICI CAM: no | Prezzario dei Lavori Pubblici della Toscana (edizione 2026) | IMPIANTI - MECCANICI CAM: no | DI DISTRIBUZIONE ARIA - fornitura materiali; - trasporto cantiere; - montaggio;
TOS26_PR.P31.096.003 | Oggetto: Tubazioni, accessori e apparecchiature Uso: Impianti di climatizzazione e ventilazione ¦ Oggetto: Canale circolare Uso: costruzione di condotte per la distribuzione dell'aria negli impianti di condizionamento e di termoventilazione Caratteristiche: - costituito da 2 gusci ''sandwich'' in al | Material | Aggregates | m | 52.51 | 52.51 | 52.51 | 52.51 | 1 | EUR | 52.51 | 1 | 1 | 1 | IMPIANTI - MECCANICI CAM: no | Prezzario dei Lavori Pubblici della Toscana (edizione 2026) | IMPIANTI - MECCANICI CAM: no | DI DISTRIBUZIONE ARIA - fornitura materiali; - trasporto cantiere; - montaggio;
TOS26_PR.P31.096.044 | Oggetto: Tubazioni, accessori e apparecchiature Uso: Impianti di climatizzazione e ventilazione ¦ Oggetto: Canale circolare Uso: costruzione di condotte per la distribuzione dell'aria negli impianti di condizionamento e di termoventilazione Caratteristiche: - costituito da 2 gusci ''sandwich'' in al | Material | Aggregates | cad | 10.86 | 10.86 | 10.86 | 10.86 | 1 | EUR | 2.71 | 0.25 | 1 | 1 | IMPIANTI - MECCANICI CAM: no | Prezzario dei Lavori Pubblici della Toscana (edizione 2026) | IMPIANTI - MECCANICI CAM: no | DI DISTRIBUZIONE ARIA - fornitura materiali; - trasporto cantiere; - montaggio;
TOS26_PR.P31.096.002 | Oggetto: Tubazioni, accessori e apparecchiature Uso: Impianti di climatizzazione e ventilazione ¦ Oggetto: Canale circolare Uso: costruzione di condotte per la distribuzione dell'aria negli impianti di condizionamento e di termoventilazione Caratteristiche: - costituito da 2 gusci ''sandwich'' in al | Material | Aggregates | m | 46.27 | 46.27 | 46.27 | 46.27 | 1 | EUR | 46.27 | 1 | 1 | 1 | IMPIANTI - MECCANICI CAM: no | Prezzario dei Lavori Pubblici della Toscana (edizione 2026) | IMPIANTI - MECCANICI CAM: no | DI DISTRIBUZIONE ARIA - fornitura materiali; - trasporto cantiere; - montaggio;
TOS26_PR.P31.096.043 | Oggetto: Tubazioni, accessori e apparecchiature Uso: Impianti di climatizzazione e ventilazione ¦ Oggetto: Canale circolare Uso: costruzione di condotte per la distribuzione dell'aria negli impianti di condizionamento e di termoventilazione Caratteristiche: - costituito da 2 gusci ''sandwich'' in al | Material | Aggregates | cad | 7.83 | 7.83 | 7.83 | 7.83 | 1 | EUR | 1.96 | 0.25 | 1 | 1 | IMPIANTI - MECCANICI CAM: no | Prezzario dei Lavori Pubblici della Toscana (edizione 2026) | IMPIANTI - MECCANICI CAM: no | DI DISTRIBUZIONE ARIA - fornitura materiali; - trasporto cantiere; - montaggio;
TOS26_PR.P31.096.001 | Oggetto: Tubazioni, accessori e apparecchiature Uso: Impianti di climatizzazione e ventilazione ¦ Oggetto: Canale circolare Uso: costruzione di condotte per la distribuzione dell'aria negli impianti di condizionamento e di termoventilazione Caratteristiche: - costituito da 2 gusci ''sandwich'' in al | Material | Aggregates | m | 36.99 | 36.99 | 36.99 | 36.99 | 1 | EUR | 36.99 | 1 | 1 | 1 | IMPIANTI - MECCANICI CAM: no | Prezzario dei Lavori Pubblici della Toscana (edizione 2026) | IMPIANTI - MECCANICI CAM: no | DI DISTRIBUZIONE ARIA - fornitura materiali; - trasporto cantiere; - montaggio;
TOS26_PR.P31.090.001 | Oggetto: Tubazioni, accessori e apparecchiature Uso: Impianti di climatizzazione e ventilazione ¦ Oggetto: Condotta Materiale: lamiera zincata Caratteristiche: - sezione rettangolare; - rettilineo privo di rivestimento. Lunghezza (m): 1,5 Escluso: trasporto. ¦ Specifiche: - al kg; - spessore lamiera | Material | General | kg | 5.87 | 5.87 | 5.87 | 5.87 | 1 | EUR | 6.46 | 1.1 | 1 | 1 | IMPIANTI - MECCANICI CAM: no | Prezzario dei Lavori Pubblici della Toscana (edizione 2026) | IMPIANTI - MECCANICI CAM: no | DI DISTRIBUZIONE ARIA - fornitura materiali; - trasporto cantiere; - montaggio;
TOS26_PR.P30.071.001 | Oggetto: TUBAZIONI, ACCESSORI E APPARECCHIATURE Uso: RISCALDAMENTO E CLIMATIZZAZIONE ¦ Oggetto: Canalizzazioni Uso: distribuzione aria Materiale: acciaio zincato Caratteristiche: a parete semplice Compreso: - incidenza % per pezzi speciali; - staffaggio. ¦ Specifiche: con condotti circolari spiroida | Material | General | kg | 6.13 | 6.13 | 6.13 | 6.13 | 1 | EUR | 6.74 | 1.1 | 1 | 1 | IMPIANTI - MECCANICI CAM: no | Prezzario dei Lavori Pubblici della Toscana (edizione 2026) | IMPIANTI - MECCANICI CAM: no | DI DISTRIBUZIONE ARIA - fornitura materiali; - trasporto cantiere; - montaggio;
TOS26_PR.P31.096.025 | Oggetto: Tubazioni, accessori e apparecchiature Uso: Impianti di climatizzazione e ventilazione ¦ Oggetto: Canale circolare Uso: costruzione di condotte per la distribuzione dell'aria negli impianti di condizionamento e di termoventilazione Caratteristiche: - costituito da 2 gusci ''sandwich'' in al | Material | Aggregates | cad | 161.08 | 161.08 | 161.08 | 161.08 | 1 | EUR | 161.08 | 1 | 1 | 1 | IMPIANTI - MECCANICI CAM: no | Prezzario dei Lavori Pubblici della Toscana (edizione 2026) | IMPIANTI - MECCANICI CAM: no | DI DISTRIBUZIONE ARIA - fornitura materiali; - trasporto cantiere; - montaggio;
TOS26_PR.P31.096.024 | Oggetto: Tubazioni, accessori e apparecchiature Uso: Impianti di climatizzazione e ventilazione ¦ Oggetto: Canale circolare Uso: costruzione di condotte per la distribuzione dell'aria negli impianti di condizionamento e di termoventilazione Caratteristiche: - costituito da 2 gusci ''sandwich'' in al | Material | Aggregates | cad | 145.06 | 145.06 | 145.06 | 145.06 | 1 | EUR | 145.06 | 1 | 1 | 1 | IMPIANTI - MECCANICI CAM: no | Prezzario dei Lavori Pubblici della Toscana (edizione 2026) | IMPIANTI - MECCANICI CAM: no | DI DISTRIBUZIONE ARIA - fornitura materiali; - trasporto cantiere; - montaggio;
TOS26_PR.P31.096.023 | Oggetto: Tubazioni, accessori e apparecchiature Uso: Impianti di climatizzazione e ventilazione ¦ Oggetto: Canale circolare Uso: costruzione di condotte per la distribuzione dell'aria negli impianti di condizionamento e di termoventilazione Caratteristiche: - costituito da 2 gusci ''sandwich'' in al | Material | Aggregates | cad | 132.6 | 132.6 | 132.6 | 132.6 | 1 | EUR | 132.6 | 1 | 1 | 1 | IMPIANTI - MECCANICI CAM: no | Prezzario dei Lavori Pubblici della Toscana (edizione 2026) | IMPIANTI - MECCANICI CAM: no | DI DISTRIBUZIONE ARIA - fornitura materiali; - trasporto cantiere; - montaggio;
TOS26_PR.P31.096.022 | Oggetto: Tubazioni, accessori e apparecchiature Uso: Impianti di climatizzazione e ventilazione ¦ Oggetto: Canale circolare Uso: costruzione di condotte per la distribuzione dell'aria negli impianti di condizionamento e di termoventilazione Caratteristiche: - costituito da 2 gusci ''sandwich'' in al | Material | Aggregates | cad | 286.54 | 286.54 | 286.54 | 286.54 | 1 | EUR | 286.54 | 1 | 1 | 1 | IMPIANTI - MECCANICI CAM: no | Prezzario dei Lavori Pubblici della Toscana (edizione 2026) | IMPIANTI - MECCANICI CAM: no | DI DISTRIBUZIONE ARIA - fornitura materiali; - trasporto cantiere; - montaggio;
TOS26_PR.P31.096.021 | Oggetto: Tubazioni, accessori e apparecchiature Uso: Impianti di climatizzazione e ventilazione ¦ Oggetto: Canale circolare Uso: costruzione di condotte per la distribuzione dell'aria negli impianti di condizionamento e di termoventilazione Caratteristiche: - costituito da 2 gusci ''sandwich'' in al | Material | Aggregates | cad | 256.29 | 256.29 | 256.29 | 256.29 | 1 | EUR | 256.29 | 1 | 1 | 1 | IMPIANTI - MECCANICI CAM: no | Prezzario dei Lavori Pubblici della Toscana (edizione 2026) | IMPIANTI - MECCANICI CAM: no | DI DISTRIBUZIONE ARIA - fornitura materiali; - trasporto cantiere; - montaggio;
TOS26_PR.P31.096.020 | Oggetto: Tubazioni, accessori e apparecchiature Uso: Impianti di climatizzazione e ventilazione ¦ Oggetto: Canale circolare Uso: costruzione di condotte per la distribuzione dell'aria negli impianti di condizionamento e di termoventilazione Caratteristiche: - costituito da 2 gusci ''sandwich'' in al | Material | Aggregates | cad | 229.15 | 229.15 | 229.15 | 229.15 | 1 | EUR | 229.15 | 1 | 1 | 1 | IMPIANTI - MECCANICI CAM: no | Prezzario dei Lavori Pubblici della Toscana (edizione 2026) | IMPIANTI - MECCANICI CAM: no | DI DISTRIBUZIONE ARIA - fornitura materiali; - trasporto cantiere; - montaggio;
TOS26_PR.P31.096.019 | Oggetto: Tubazioni, accessori e apparecchiature Uso: Impianti di climatizzazione e ventilazione ¦ Oggetto: Canale circolare Uso: costruzione di condotte per la distribuzione dell'aria negli impianti di condizionamento e di termoventilazione Caratteristiche: - costituito da 2 gusci ''sandwich'' in al | Material | Aggregates | cad | 199.34 | 199.34 | 199.34 | 199.34 | 1 | EUR | 199.34 | 1 | 1 | 1 | IMPIANTI - MECCANICI CAM: no | Prezzario dei Lavori Pubblici della Toscana (edizione 2026) | IMPIANTI - MECCANICI CAM: no | DI DISTRIBUZIONE ARIA - fornitura materiali; - trasporto cantiere; - montaggio;
TOS26_PR.P31.096.018 | Oggetto: Tubazioni, accessori e apparecchiature Uso: Impianti di climatizzazione e ventilazione ¦ Oggetto: Canale circolare Uso: costruzione di condotte per la distribuzione dell'aria negli impianti di condizionamento e di termoventilazione Caratteristiche: - costituito da 2 gusci ''sandwich'' in al | Material | Aggregates | cad | 180.21 | 180.21 | 180.21 | 180.21 | 1 | EUR | 180.21 | 1 | 1 | 1 | IMPIANTI - MECCANICI CAM: no | Prezzario dei Lavori Pubblici della Toscana (edizione 2026) | IMPIANTI - MECCANICI CAM: no | DI DISTRIBUZIONE ARIA - fornitura materiali; - trasporto cantiere; - montaggio;
TOS26_PR.P31.096.017 | Oggetto: Tubazioni, accessori e apparecchiature Uso: Impianti di climatizzazione e ventilazione ¦ Oggetto: Canale circolare Uso: costruzione di condotte per la distribuzione dell'aria negli impianti di condizionamento e di termoventilazione Caratteristiche: - costituito da 2 gusci ''sandwich'' in al | Material | Aggregates | cad | 79.21 | 79.21 | 79.21 | 79.21 | 1 | EUR | 79.21 | 1 | 1 | 1 | IMPIANTI - MECCANICI CAM: no | Prezzario dei Lavori Pubblici della Toscana (edizione 2026) | IMPIANTI - MECCANICI CAM: no | DI DISTRIBUZIONE ARIA - fornitura materiali; - trasporto cantiere; - montaggio;
TOS26_PR.P31.096.016 | Oggetto: Tubazioni, accessori e apparecchiature Uso: Impianti di climatizzazione e ventilazione ¦ Oggetto: Canale circolare Uso: costruzione di condotte per la distribuzione dell'aria negli impianti di condizionamento e di termoventilazione Caratteristiche: - costituito da 2 gusci ''sandwich'' in al | Material | Aggregates | cad | 57.65 | 57.65 | 57.65 | 57.65 | 1 | EUR | 57.65 | 1 | 1 | 1 | IMPIANTI - MECCANICI CAM: no | Prezzario dei Lavori Pubblici della Toscana (edizione 2026) | IMPIANTI - MECCANICI CAM: no | DI DISTRIBUZIONE ARIA - fornitura materiali; - trasporto cantiere; - montaggio;
TOS26_PR.P31.096.015 | Oggetto: Tubazioni, accessori e apparecchiature Uso: Impianti di climatizzazione e ventilazione ¦ Oggetto: Canale circolare Uso: costruzione di condotte per la distribuzione dell'aria negli impianti di condizionamento e di termoventilazione Caratteristiche: - costituito da 2 gusci ''sandwich'' in al | Material | Aggregates | cad | 87.21 | 87.21 | 87.21 | 87.21 | 1 | EUR | 87.21 | 1 | 1 | 1 | IMPIANTI - MECCANICI CAM: no | Prezzario dei Lavori Pubblici della Toscana (edizione 2026) | IMPIANTI - MECCANICI CAM: no | DI DISTRIBUZIONE ARIA - fornitura materiali; - trasporto cantiere; - montaggio;
TOS26_PR.P31.096.014 | Oggetto: Tubazioni, accessori e apparecchiature Uso: Impianti di climatizzazione e ventilazione ¦ Oggetto: Canale circolare Uso: costruzione di condotte per la distribuzione dell'aria negli impianti di condizionamento e di termoventilazione Caratteristiche: - costituito da 2 gusci ''sandwich'' in al | Material | Aggregates | cad | 80.99 | 80.99 | 80.99 | 80.99 | 1 | EUR | 80.99 | 1 | 1 | 1 | IMPIANTI - MECCANICI CAM: no | Prezzario dei Lavori Pubblici della Toscana (edizione 2026) | IMPIANTI - MECCANICI CAM: no | DI DISTRIBUZIONE ARIA - fornitura materiali; - trasporto cantiere; - montaggio;
TOS26_PR.P31.096.013 | Oggetto: Tubazioni, accessori e apparecchiature Uso: Impianti di climatizzazione e ventilazione ¦ Oggetto: Canale circolare Uso: costruzione di condotte per la distribuzione dell'aria negli impianti di condizionamento e di termoventilazione Caratteristiche: - costituito da 2 gusci ''sandwich'' in al | Material | Aggregates | cad | 78.31 | 78.31 | 78.31 | 78.31 | 1 | EUR | 78.31 | 1 | 1 | 1 | IMPIANTI - MECCANICI CAM: no | Prezzario dei Lavori Pubblici della Toscana (edizione 2026) | IMPIANTI - MECCANICI CAM: no | DI DISTRIBUZIONE ARIA - fornitura materiali; - trasporto cantiere; - montaggio;
TOS26_PR.P31.096.012 | Oggetto: Tubazioni, accessori e apparecchiature Uso: Impianti di climatizzazione e ventilazione ¦ Oggetto: Canale circolare Uso: costruzione di condotte per la distribuzione dell'aria negli impianti di condizionamento e di termoventilazione Caratteristiche: - costituito da 2 gusci ''sandwich'' in al | Material | Aggregates | cad | 60.51 | 60.51 | 60.51 | 60.51 | 1 | EUR | 60.51 | 1 | 1 | 1 | IMPIANTI - MECCANICI CAM: no | Prezzario dei Lavori Pubblici della Toscana (edizione 2026) | IMPIANTI - MECCANICI CAM: no | DI DISTRIBUZIONE ARIA - fornitura materiali; - trasporto cantiere; - montaggio;
TOS26_PR.P31.096.011 | Oggetto: Tubazioni, accessori e apparecchiature Uso: Impianti di climatizzazione e ventilazione ¦ Oggetto: Canale circolare Uso: costruzione di condotte per la distribuzione dell'aria negli impianti di condizionamento e di termoventilazione Caratteristiche: - costituito da 2 gusci ''sandwich'' in al | Material | Aggregates | cad | 47.17 | 47.17 | 47.17 | 47.17 | 1 | EUR | 47.17 | 1 | 1 | 1 | IMPIANTI - MECCANICI CAM: no | Prezzario dei Lavori Pubblici della Toscana (edizione 2026) | IMPIANTI - MECCANICI CAM: no | DI DISTRIBUZIONE ARIA - fornitura materiali; - trasporto cantiere; - montaggio;
TOS26_PR.P31.096.010 | Oggetto: Tubazioni, accessori e apparecchiature Uso: Impianti di climatizzazione e ventilazione ¦ Oggetto: Canale circolare Uso: costruzione di condotte per la distribuzione dell'aria negli impianti di condizionamento e di termoventilazione Caratteristiche: - costituito da 2 gusci ''sandwich'' in al | Material | Aggregates | cad | 48.05 | 48.05 | 48.05 | 48.05 | 1 | EUR | 48.05 | 1 | 1 | 1 | IMPIANTI - MECCANICI CAM: no | Prezzario dei Lavori Pubblici della Toscana (edizione 2026) | IMPIANTI - MECCANICI CAM: no | DI DISTRIBUZIONE ARIA - fornitura materiali; - trasporto cantiere; - montaggio;
TOS26_PR.P31.096.041 | Oggetto: Tubazioni, accessori e apparecchiature Uso: Impianti di climatizzazione e ventilazione ¦ Oggetto: Canale circolare Uso: costruzione di condotte per la distribuzione dell'aria negli impianti di condizionamento e di termoventilazione Caratteristiche: - costituito da 2 gusci ''sandwich'' in al | Material | Aggregates | cad | 265.64 | 265.64 | 265.64 | 265.64 | 1 | EUR | 265.64 | 1 | 1 | 1 | IMPIANTI - MECCANICI CAM: no | Prezzario dei Lavori Pubblici della Toscana (edizione 2026) | IMPIANTI - MECCANICI CAM: no | DI DISTRIBUZIONE ARIA - fornitura materiali; - trasporto cantiere; - montaggio;
TOS26_PR.P31.096.040 | Oggetto: Tubazioni, accessori e apparecchiature Uso: Impianti di climatizzazione e ventilazione ¦ Oggetto: Canale circolare Uso: costruzione di condotte per la distribuzione dell'aria negli impianti di condizionamento e di termoventilazione Caratteristiche: - costituito da 2 gusci ''sandwich'' in al | Material | Aggregates | cad | 234.49 | 234.49 | 234.49 | 234.49 | 1 | EUR | 234.49 | 1 | 1 | 1 | IMPIANTI - MECCANICI CAM: no | Prezzario dei Lavori Pubblici della Toscana (edizione 2026) | IMPIANTI - MECCANICI CAM: no | DI DISTRIBUZIONE ARIA - fornitura materiali; - trasporto cantiere; - montaggio;
TOS26_PR.P31.096.039 | Oggetto: Tubazioni, accessori e apparecchiature Uso: Impianti di climatizzazione e ventilazione ¦ Oggetto: Canale circolare Uso: costruzione di condotte per la distribuzione dell'aria negli impianti di condizionamento e di termoventilazione Caratteristiche: - costituito da 2 gusci ''sandwich'' in al | Material | Aggregates | cad | 206.91 | 206.91 | 206.91 | 206.91 | 1 | EUR | 206.91 | 1 | 1 | 1 | IMPIANTI - MECCANICI CAM: no | Prezzario dei Lavori Pubblici della Toscana (edizione 2026) | IMPIANTI - MECCANICI CAM: no | DI DISTRIBUZIONE ARIA - fornitura materiali; - trasporto cantiere; - montaggio;
TOS26_PR.P31.096.038 | Oggetto: Tubazioni, accessori e apparecchiature Uso: Impianti di climatizzazione e ventilazione ¦ Oggetto: Canale circolare Uso: costruzione di condotte per la distribuzione dell'aria negli impianti di condizionamento e di termoventilazione Caratteristiche: - costituito da 2 gusci ''sandwich'' in al | Material | Aggregates | cad | 185.99 | 185.99 | 185.99 | 185.99 | 1 | EUR | 185.99 | 1 | 1 | 1 | IMPIANTI - MECCANICI CAM: no | Prezzario dei Lavori Pubblici della Toscana (edizione 2026) | IMPIANTI - MECCANICI CAM: no | DI DISTRIBUZIONE ARIA - fornitura materiali; - trasporto cantiere; - montaggio;
TOS26_PR.P31.096.037 | Oggetto: Tubazioni, accessori e apparecchiature Uso: Impianti di climatizzazione e ventilazione ¦ Oggetto: Canale circolare Uso: costruzione di condotte per la distribuzione dell'aria negli impianti di condizionamento e di termoventilazione Caratteristiche: - costituito da 2 gusci ''sandwich'' in al | Material | Aggregates | cad | 212.69 | 212.69 | 212.69 | 212.69 | 1 | EUR | 212.69 | 1 | 1 | 1 | IMPIANTI - MECCANICI CAM: no | Prezzario dei Lavori Pubblici della Toscana (edizione 2026) | IMPIANTI - MECCANICI CAM: no | DI DISTRIBUZIONE ARIA - fornitura materiali; - trasporto cantiere; - montaggio;
TOS26_PR.P31.096.036 | Oggetto: Tubazioni, accessori e apparecchiature Uso: Impianti di climatizzazione e ventilazione ¦ Oggetto: Canale circolare Uso: costruzione di condotte per la distribuzione dell'aria negli impianti di condizionamento e di termoventilazione Caratteristiche: - costituito da 2 gusci ''sandwich'' in al | Material | Aggregates | cad | 189.99 | 189.99 | 189.99 | 189.99 | 1 | EUR | 189.99 | 1 | 1 | 1 | IMPIANTI - MECCANICI CAM: no | Prezzario dei Lavori Pubblici della Toscana (edizione 2026) | IMPIANTI - MECCANICI CAM: no | DI DISTRIBUZIONE ARIA - fornitura materiali; - trasporto cantiere; - montaggio;
TOS26_PR.P31.096.035 | Oggetto: Tubazioni, accessori e apparecchiature Uso: Impianti di climatizzazione e ventilazione ¦ Oggetto: Canale circolare Uso: costruzione di condotte per la distribuzione dell'aria negli impianti di condizionamento e di termoventilazione Caratteristiche: - costituito da 2 gusci ''sandwich'' in al | Material | Aggregates | cad | 167.3 | 167.3 | 167.3 | 167.3 | 1 | EUR | 167.3 | 1 | 1 | 1 | IMPIANTI - MECCANICI CAM: no | Prezzario dei Lavori Pubblici della Toscana (edizione 2026) | IMPIANTI - MECCANICI CAM: no | DI DISTRIBUZIONE ARIA - fornitura materiali; - trasporto cantiere; - montaggio;
TOS26_PR.P31.096.034 | Oggetto: Tubazioni, accessori e apparecchiature Uso: Impianti di climatizzazione e ventilazione ¦ Oggetto: Canale circolare Uso: costruzione di condotte per la distribuzione dell'aria negli impianti di condizionamento e di termoventilazione Caratteristiche: - costituito da 2 gusci ''sandwich'' in al | Material | Aggregates | cad | 147.72 | 147.72 | 147.72 | 147.72 | 1 | EUR | 147.72 | 1 | 1 | 1 | IMPIANTI - MECCANICI CAM: no | Prezzario dei Lavori Pubblici della Toscana (edizione 2026) | IMPIANTI - MECCANICI CAM: no | DI DISTRIBUZIONE ARIA - fornitura materiali; - trasporto cantiere; - montaggio;
TOS26_PR.P31.096.033 | Oggetto: Tubazioni, accessori e apparecchiature Uso: Impianti di climatizzazione e ventilazione ¦ Oggetto: Canale circolare Uso: costruzione di condotte per la distribuzione dell'aria negli impianti di condizionamento e di termoventilazione Caratteristiche: - costituito da 2 gusci ''sandwich'' in al | Material | Aggregates | cad | 132.16 | 132.16 | 132.16 | 132.16 | 1 | EUR | 132.16 | 1 | 1 | 1 | IMPIANTI - MECCANICI CAM: no | Prezzario dei Lavori Pubblici della Toscana (edizione 2026) | IMPIANTI - MECCANICI CAM: no | DI DISTRIBUZIONE ARIA - fornitura materiali; - trasporto cantiere; - montaggio;
TOS26_PR.P31.096.032 | Oggetto: Tubazioni, accessori e apparecchiature Uso: Impianti di climatizzazione e ventilazione ¦ Oggetto: Canale circolare Uso: costruzione di condotte per la distribuzione dell'aria negli impianti di condizionamento e di termoventilazione Caratteristiche: - costituito da 2 gusci ''sandwich'' in al | Material | Aggregates | cad | 266.08 | 266.08 | 266.08 | 266.08 | 1 | EUR | 266.08 | 1 | 1 | 1 | IMPIANTI - MECCANICI CAM: no | Prezzario dei Lavori Pubblici della Toscana (edizione 2026) | IMPIANTI - MECCANICI CAM: no | DI DISTRIBUZIONE ARIA - fornitura materiali; - trasporto cantiere; - montaggio;
TOS26_PR.P31.096.031 | Oggetto: Tubazioni, accessori e apparecchiature Uso: Impianti di climatizzazione e ventilazione ¦ Oggetto: Canale circolare Uso: costruzione di condotte per la distribuzione dell'aria negli impianti di condizionamento e di termoventilazione Caratteristiche: - costituito da 2 gusci ''sandwich'' in al | Material | Aggregates | cad | 245.17 | 245.17 | 245.17 | 245.17 | 1 | EUR | 245.17 | 1 | 1 | 1 | IMPIANTI - MECCANICI CAM: no | Prezzario dei Lavori Pubblici della Toscana (edizione 2026) | IMPIANTI - MECCANICI CAM: no | DI DISTRIBUZIONE ARIA - fornitura materiali; - trasporto cantiere; - montaggio;
TOS26_PR.P31.096.030 | Oggetto: Tubazioni, accessori e apparecchiature Uso: Impianti di climatizzazione e ventilazione ¦ Oggetto: Canale circolare Uso: costruzione di condotte per la distribuzione dell'aria negli impianti di condizionamento e di termoventilazione Caratteristiche: - costituito da 2 gusci ''sandwich'' in al | Material | Aggregates | cad | 222.47 | 222.47 | 222.47 | 222.47 | 1 | EUR | 222.47 | 1 | 1 | 1 | IMPIANTI - MECCANICI CAM: no | Prezzario dei Lavori Pubblici della Toscana (edizione 2026) | IMPIANTI - MECCANICI CAM: no | DI DISTRIBUZIONE ARIA - fornitura materiali; - trasporto cantiere; - montaggio;
TOS26_PR.P31.096.029 | Oggetto: Tubazioni, accessori e apparecchiature Uso: Impianti di climatizzazione e ventilazione ¦ Oggetto: Canale circolare Uso: costruzione di condotte per la distribuzione dell'aria negli impianti di condizionamento e di termoventilazione Caratteristiche: - costituito da 2 gusci ''sandwich'' in al | Material | Aggregates | cad | 202.01 | 202.01 | 202.01 | 202.01 | 1 | EUR | 202.01 | 1 | 1 | 1 | IMPIANTI - MECCANICI CAM: no | Prezzario dei Lavori Pubblici della Toscana (edizione 2026) | IMPIANTI - MECCANICI CAM: no | DI DISTRIBUZIONE ARIA - fornitura materiali; - trasporto cantiere; - montaggio;
TOS26_PR.P31.096.028 | Oggetto: Tubazioni, accessori e apparecchiature Uso: Impianti di climatizzazione e ventilazione ¦ Oggetto: Canale circolare Uso: costruzione di condotte per la distribuzione dell'aria negli impianti di condizionamento e di termoventilazione Caratteristiche: - costituito da 2 gusci ''sandwich'' in al | Material | Aggregates | cad | 185.99 | 185.99 | 185.99 | 185.99 | 1 | EUR | 185.99 | 1 | 1 | 1 | IMPIANTI - MECCANICI CAM: no | Prezzario dei Lavori Pubblici della Toscana (edizione 2026) | IMPIANTI - MECCANICI CAM: no | DI DISTRIBUZIONE ARIA - fornitura materiali; - trasporto cantiere; - montaggio;
TOS26_PR.P31.096.027 | Oggetto: Tubazioni, accessori e apparecchiature Uso: Impianti di climatizzazione e ventilazione ¦ Oggetto: Canale circolare Uso: costruzione di condotte per la distribuzione dell'aria negli impianti di condizionamento e di termoventilazione Caratteristiche: - costituito da 2 gusci ''sandwich'' in al | Material | Aggregates | cad | 194.89 | 194.89 | 194.89 | 194.89 | 1 | EUR | 194.89 | 1 | 1 | 1 | IMPIANTI - MECCANICI CAM: no | Prezzario dei Lavori Pubblici della Toscana (edizione 2026) | IMPIANTI - MECCANICI CAM: no | DI DISTRIBUZIONE ARIA - fornitura materiali; - trasporto cantiere; - montaggio;
TOS26_PR.P31.096.026 | Oggetto: Tubazioni, accessori e apparecchiature Uso: Impianti di climatizzazione e ventilazione ¦ Oggetto: Canale circolare Uso: costruzione di condotte per la distribuzione dell'aria negli impianti di condizionamento e di termoventilazione Caratteristiche: - costituito da 2 gusci ''sandwich'' in al | Material | Aggregates | cad | 178.43 | 178.43 | 178.43 | 178.43 | 1 | EUR | 178.43 | 1 | 1 | 1 | IMPIANTI - MECCANICI CAM: no | Prezzario dei Lavori Pubblici della Toscana (edizione 2026) | IMPIANTI - MECCANICI CAM: no | DI DISTRIBUZIONE ARIA - fornitura materiali; - trasporto cantiere; - montaggio;
TOS26_PR.P31.112.010 | Oggetto: Tubazioni, accessori e apparecchiature Uso: Impianti di climatizzazione e ventilazione ¦ Oggetto: Griglia di ripresa aria Materiale: alluminio Caratteristiche: - senza rete; Compreso: - alette orizzontali fisse inclinate a 45°; - serranda; - controtelaio. ¦ Altezza (mm): 300 Larghezza (mm): | Material | General | cad | 66.79 | 66.79 | 66.79 | 66.79 | 1 | EUR | 66.79 | 1 | 1 | 1 | IMPIANTI - MECCANICI CAM: no | Prezzario dei Lavori Pubblici della Toscana (edizione 2026) | IMPIANTI - MECCANICI CAM: no | DI DISTRIBUZIONE ARIA - fornitura materiali; - trasporto cantiere; - montaggio;
TOS26_PR.P31.112.009 | Oggetto: Tubazioni, accessori e apparecchiature Uso: Impianti di climatizzazione e ventilazione ¦ Oggetto: Griglia di ripresa aria Materiale: alluminio Caratteristiche: - senza rete; Compreso: - alette orizzontali fisse inclinate a 45°; - serranda; - controtelaio. ¦ Altezza (mm): 300 Larghezza (mm): | Material | General | cad | 59.56 | 59.56 | 59.56 | 59.56 | 1 | EUR | 59.56 | 1 | 1 | 1 | IMPIANTI - MECCANICI CAM: no | Prezzario dei Lavori Pubblici della Toscana (edizione 2026) | IMPIANTI - MECCANICI CAM: no | DI DISTRIBUZIONE ARIA - fornitura materiali; - trasporto cantiere; - montaggio;
TOS26_PR.P31.112.008 | Oggetto: Tubazioni, accessori e apparecchiature Uso: Impianti di climatizzazione e ventilazione ¦ Oggetto: Griglia di ripresa aria Materiale: alluminio Caratteristiche: - senza rete; Compreso: - alette orizzontali fisse inclinate a 45°; - serranda; - controtelaio. ¦ Altezza (mm): 300 Larghezza (mm): | Material | General | cad | 51.76 | 51.76 | 51.76 | 51.76 | 1 | EUR | 51.76 | 1 | 1 | 1 | IMPIANTI - MECCANICI CAM: no | Prezzario dei Lavori Pubblici della Toscana (edizione 2026) | IMPIANTI - MECCANICI CAM: no | DI DISTRIBUZIONE ARIA - fornitura materiali; - trasporto cantiere; - montaggio;
TOS26_PR.P31.112.007 | Oggetto: Tubazioni, accessori e apparecchiature Uso: Impianti di climatizzazione e ventilazione ¦ Oggetto: Griglia di ripresa aria Materiale: alluminio Caratteristiche: - senza rete; Compreso: - alette orizzontali fisse inclinate a 45°; - serranda; - controtelaio. ¦ Altezza (mm): 300 Larghezza (mm): | Material | General | cad | 28.33 | 28.33 | 28.33 | 28.33 | 1 | EUR | 28.33 | 1 | 1 | 1 | IMPIANTI - MECCANICI CAM: no | Prezzario dei Lavori Pubblici della Toscana (edizione 2026) | IMPIANTI - MECCANICI CAM: no | DI DISTRIBUZIONE ARIA - fornitura materiali; - trasporto cantiere; - montaggio;
TOS26_PR.P31.112.006 | Oggetto: Tubazioni, accessori e apparecchiature Uso: Impianti di climatizzazione e ventilazione ¦ Oggetto: Griglia di ripresa aria Materiale: alluminio Caratteristiche: - senza rete; Compreso: - alette orizzontali fisse inclinate a 45°; - serranda; - controtelaio. ¦ Altezza (mm): 200 Larghezza (mm): | Material | General | cad | 81.82 | 81.82 | 81.82 | 81.82 | 1 | EUR | 81.82 | 1 | 1 | 1 | IMPIANTI - MECCANICI CAM: no | Prezzario dei Lavori Pubblici della Toscana (edizione 2026) | IMPIANTI - MECCANICI CAM: no | DI DISTRIBUZIONE ARIA - fornitura materiali; - trasporto cantiere; - montaggio;
TOS26_PR.P31.112.005 | Oggetto: Tubazioni, accessori e apparecchiature Uso: Impianti di climatizzazione e ventilazione ¦ Oggetto: Griglia di ripresa aria Materiale: alluminio Caratteristiche: - senza rete; Compreso: - alette orizzontali fisse inclinate a 45°; - serranda; - controtelaio. ¦ Altezza (mm): 200 Larghezza (mm): | Material | General | cad | 64.57 | 64.57 | 64.57 | 64.57 | 1 | EUR | 64.57 | 1 | 1 | 1 | IMPIANTI - MECCANICI CAM: no | Prezzario dei Lavori Pubblici della Toscana (edizione 2026) | IMPIANTI - MECCANICI CAM: no | DI DISTRIBUZIONE ARIA - fornitura materiali; - trasporto cantiere; - montaggio;
TOS26_PR.P31.112.004 | Oggetto: Tubazioni, accessori e apparecchiature Uso: Impianti di climatizzazione e ventilazione ¦ Oggetto: Griglia di ripresa aria Materiale: alluminio Caratteristiche: - senza rete; Compreso: - alette orizzontali fisse inclinate a 45°; - serranda; - controtelaio. ¦ Altezza (mm): 200 Larghezza (mm): | Material | General | cad | 56.22 | 56.22 | 56.22 | 56.22 | 1 | EUR | 56.22 | 1 | 1 | 1 | IMPIANTI - MECCANICI CAM: no | Prezzario dei Lavori Pubblici della Toscana (edizione 2026) | IMPIANTI - MECCANICI CAM: no | DI DISTRIBUZIONE ARIA - fornitura materiali; - trasporto cantiere; - montaggio;
TOS26_PR.P31.112.003 | Oggetto: Tubazioni, accessori e apparecchiature Uso: Impianti di climatizzazione e ventilazione ¦ Oggetto: Griglia di ripresa aria Materiale: alluminio Caratteristiche: - senza rete; Compreso: - alette orizzontali fisse inclinate a 45°; - serranda; - controtelaio. ¦ Altezza (mm): 200 Larghezza (mm): | Material | General | cad | 49.54 | 49.54 | 49.54 | 49.54 | 1 | EUR | 49.54 | 1 | 1 | 1 | IMPIANTI - MECCANICI CAM: no | Prezzario dei Lavori Pubblici della Toscana (edizione 2026) | IMPIANTI - MECCANICI CAM: no | DI DISTRIBUZIONE ARIA - fornitura materiali; - trasporto cantiere; - montaggio;
TOS26_PR.P31.112.002 | Oggetto: Tubazioni, accessori e apparecchiature Uso: Impianti di climatizzazione e ventilazione ¦ Oggetto: Griglia di ripresa aria Materiale: alluminio Caratteristiche: - senza rete; Compreso: - alette orizzontali fisse inclinate a 45°; - serranda; - controtelaio. ¦ Altezza (mm): 200 Larghezza (mm): | Material | General | cad | 43.97 | 43.97 | 43.97 | 43.97 | 1 | EUR | 43.97 | 1 | 1 | 1 | IMPIANTI - MECCANICI CAM: no | Prezzario dei Lavori Pubblici della Toscana (edizione 2026) | IMPIANTI - MECCANICI CAM: no | DI DISTRIBUZIONE ARIA - fornitura materiali; - trasporto cantiere; - montaggio;
TOS26_PR.P31.112.001 | Oggetto: Tubazioni, accessori e apparecchiature Uso: Impianti di climatizzazione e ventilazione ¦ Oggetto: Griglia di ripresa aria Materiale: alluminio Caratteristiche: - senza rete; Compreso: - alette orizzontali fisse inclinate a 45°; - serranda; - controtelaio. ¦ Altezza (mm): 200 Larghezza (mm): | Material | General | cad | 37.85 | 37.85 | 37.85 | 37.85 | 1 | EUR | 37.85 | 1 | 1 | 1 | IMPIANTI - MECCANICI CAM: no | Prezzario dei Lavori Pubblici della Toscana (edizione 2026) | IMPIANTI - MECCANICI CAM: no | DI DISTRIBUZIONE ARIA - fornitura materiali; - trasporto cantiere; - montaggio;
TOS26_PR.P31.096.054 | Oggetto: Tubazioni, accessori e apparecchiature Uso: Impianti di climatizzazione e ventilazione ¦ Oggetto: Canale circolare Uso: costruzione di condotte per la distribuzione dell'aria negli impianti di condizionamento e di termoventilazione Caratteristiche: - costituito da 2 gusci ''sandwich'' in al | Material | Aggregates | cad | 8.01 | 8.01 | 8.01 | 8.01 | 1 | EUR | 8.01 | 1 | 1 | 1 | IMPIANTI - MECCANICI CAM: no | Prezzario dei Lavori Pubblici della Toscana (edizione 2026) | IMPIANTI - MECCANICI CAM: no | DI DISTRIBUZIONE ARIA - fornitura materiali; - trasporto cantiere; - montaggio;
TOS26_PR.P31.096.053 | Oggetto: Tubazioni, accessori e apparecchiature Uso: Impianti di climatizzazione e ventilazione ¦ Oggetto: Canale circolare Uso: costruzione di condotte per la distribuzione dell'aria negli impianti di condizionamento e di termoventilazione Caratteristiche: - costituito da 2 gusci ''sandwich'' in al | Material | Aggregates | cad | 5.79 | 5.79 | 5.79 | 5.79 | 1 | EUR | 5.79 | 1 | 1 | 1 | IMPIANTI - MECCANICI CAM: no | Prezzario dei Lavori Pubblici della Toscana (edizione 2026) | IMPIANTI - MECCANICI CAM: no | DI DISTRIBUZIONE ARIA - fornitura materiali; - trasporto cantiere; - montaggio;
TOS26_PR.P31.096.052 | Oggetto: Tubazioni, accessori e apparecchiature Uso: Impianti di climatizzazione e ventilazione ¦ Oggetto: Canale circolare Uso: costruzione di condotte per la distribuzione dell'aria negli impianti di condizionamento e di termoventilazione Caratteristiche: - costituito da 2 gusci ''sandwich'' in al | Material | Aggregates | cad | 4.01 | 4.01 | 4.01 | 4.01 | 1 | EUR | 4.01 | 1 | 1 | 1 | IMPIANTI - MECCANICI CAM: no | Prezzario dei Lavori Pubblici della Toscana (edizione 2026) | IMPIANTI - MECCANICI CAM: no | DI DISTRIBUZIONE ARIA - fornitura materiali; - trasporto cantiere; - montaggio;
TOS26_PR.P31.096.051 | Oggetto: Tubazioni, accessori e apparecchiature Uso: Impianti di climatizzazione e ventilazione ¦ Oggetto: Canale circolare Uso: costruzione di condotte per la distribuzione dell'aria negli impianti di condizionamento e di termoventilazione Caratteristiche: - costituito da 2 gusci ''sandwich'' in al | Material | Aggregates | cad | 2.68 | 2.68 | 2.68 | 2.68 | 1 | EUR | 2.68 | 1 | 1 | 1 | IMPIANTI - MECCANICI CAM: no | Prezzario dei Lavori Pubblici della Toscana (edizione 2026) | IMPIANTI - MECCANICI CAM: no | DI DISTRIBUZIONE ARIA - fornitura materiali; - trasporto cantiere; - montaggio;
TOS26_PR.P31.096.050 | Oggetto: Tubazioni, accessori e apparecchiature Uso: Impianti di climatizzazione e ventilazione ¦ Oggetto: Canale circolare Uso: costruzione di condotte per la distribuzione dell'aria negli impianti di condizionamento e di termoventilazione Caratteristiche: - costituito da 2 gusci ''sandwich'' in al | Material | Aggregates | cad | 1.78 | 1.78 | 1.78 | 1.78 | 1 | EUR | 1.78 | 1 | 1 | 1 | IMPIANTI - MECCANICI CAM: no | Prezzario dei Lavori Pubblici della Toscana (edizione 2026) | IMPIANTI - MECCANICI CAM: no | DI DISTRIBUZIONE ARIA - fornitura materiali; - trasporto cantiere; - montaggio;
TOS26_PR.P31.096.042 | Oggetto: Tubazioni, accessori e apparecchiature Uso: Impianti di climatizzazione e ventilazione ¦ Oggetto: Canale circolare Uso: costruzione di condotte per la distribuzione dell'aria negli impianti di condizionamento e di termoventilazione Caratteristiche: - costituito da 2 gusci ''sandwich'' in al | Material | Aggregates | cad | 297.68 | 297.68 | 297.68 | 297.68 | 1 | EUR | 297.68 | 1 | 1 | 1 | IMPIANTI - MECCANICI CAM: no | Prezzario dei Lavori Pubblici della Toscana (edizione 2026) | IMPIANTI - MECCANICI CAM: no | DI DISTRIBUZIONE ARIA - fornitura materiali; - trasporto cantiere; - montaggio;
TOS26_PR.P31.112.029 | Oggetto: Tubazioni, accessori e apparecchiature Uso: Impianti di climatizzazione e ventilazione ¦ Oggetto: Griglia di ripresa aria Materiale: alluminio Caratteristiche: - senza rete; Compreso: - alette orizzontali fisse inclinate a 45°; - serranda; - controtelaio. ¦ Altezza (mm): 600 Larghezza (mm): | Material | General | cad | 114.1 | 114.1 | 114.1 | 114.1 | 1 | EUR | 114.1 | 1 | 1 | 1 | IMPIANTI - MECCANICI CAM: no | Prezzario dei Lavori Pubblici della Toscana (edizione 2026) | IMPIANTI - MECCANICI CAM: no | DI DISTRIBUZIONE ARIA - fornitura materiali; - trasporto cantiere; - montaggio;
TOS26_PR.P31.112.028 | Oggetto: Tubazioni, accessori e apparecchiature Uso: Impianti di climatizzazione e ventilazione ¦ Oggetto: Griglia di ripresa aria Materiale: alluminio Caratteristiche: - senza rete; Compreso: - alette orizzontali fisse inclinate a 45°; - serranda; - controtelaio. ¦ Altezza (mm): 600 Larghezza (mm): | Material | General | cad | 110.76 | 110.76 | 110.76 | 110.76 | 1 | EUR | 110.76 | 1 | 1 | 1 | IMPIANTI - MECCANICI CAM: no | Prezzario dei Lavori Pubblici della Toscana (edizione 2026) | IMPIANTI - MECCANICI CAM: no | DI DISTRIBUZIONE ARIA - fornitura materiali; - trasporto cantiere; - montaggio;
TOS26_PR.P31.112.027 | Oggetto: Tubazioni, accessori e apparecchiature Uso: Impianti di climatizzazione e ventilazione ¦ Oggetto: Griglia di ripresa aria Materiale: alluminio Caratteristiche: - senza rete; Compreso: - alette orizzontali fisse inclinate a 45°; - serranda; - controtelaio. ¦ Altezza (mm): 600 Larghezza (mm): | Material | General | cad | 104.64 | 104.64 | 104.64 | 104.64 | 1 | EUR | 104.64 | 1 | 1 | 1 | IMPIANTI - MECCANICI CAM: no | Prezzario dei Lavori Pubblici della Toscana (edizione 2026) | IMPIANTI - MECCANICI CAM: no | DI DISTRIBUZIONE ARIA - fornitura materiali; - trasporto cantiere; - montaggio;
TOS26_PR.P31.112.026 | Oggetto: Tubazioni, accessori e apparecchiature Uso: Impianti di climatizzazione e ventilazione ¦ Oggetto: Griglia di ripresa aria Materiale: alluminio Caratteristiche: - senza rete; Compreso: - alette orizzontali fisse inclinate a 45°; - serranda; - controtelaio. ¦ Altezza (mm): 600 Larghezza (mm): | Material | General | cad | 87.94 | 87.94 | 87.94 | 87.94 | 1 | EUR | 87.94 | 1 | 1 | 1 | IMPIANTI - MECCANICI CAM: no | Prezzario dei Lavori Pubblici della Toscana (edizione 2026) | IMPIANTI - MECCANICI CAM: no | DI DISTRIBUZIONE ARIA - fornitura materiali; - trasporto cantiere; - montaggio;
TOS26_PR.P31.112.025 | Oggetto: Tubazioni, accessori e apparecchiature Uso: Impianti di climatizzazione e ventilazione ¦ Oggetto: Griglia di ripresa aria Materiale: alluminio Caratteristiche: - senza rete; Compreso: - alette orizzontali fisse inclinate a 45°; - serranda; - controtelaio. ¦ Altezza (mm): 600 Larghezza (mm): | Material | General | cad | 72.91 | 72.91 | 72.91 | 72.91 | 1 | EUR | 72.91 | 1 | 1 | 1 | IMPIANTI - MECCANICI CAM: no | Prezzario dei Lavori Pubblici della Toscana (edizione 2026) | IMPIANTI - MECCANICI CAM: no | DI DISTRIBUZIONE ARIA - fornitura materiali; - trasporto cantiere; - montaggio;
TOS26_PR.P31.112.024 | Oggetto: Tubazioni, accessori e apparecchiature Uso: Impianti di climatizzazione e ventilazione ¦ Oggetto: Griglia di ripresa aria Materiale: alluminio Caratteristiche: - senza rete; Compreso: - alette orizzontali fisse inclinate a 45°; - serranda; - controtelaio. ¦ Altezza (mm): 500 Larghezza (mm): | Material | General | cad | 129.69 | 129.69 | 129.69 | 129.69 | 1 | EUR | 129.69 | 1 | 1 | 1 | IMPIANTI - MECCANICI CAM: no | Prezzario dei Lavori Pubblici della Toscana (edizione 2026) | IMPIANTI - MECCANICI CAM: no | DI DISTRIBUZIONE ARIA - fornitura materiali; - trasporto cantiere; - montaggio;
TOS26_PR.P31.112.023 | Oggetto: Tubazioni, accessori e apparecchiature Uso: Impianti di climatizzazione e ventilazione ¦ Oggetto: Griglia di ripresa aria Materiale: alluminio Caratteristiche: - senza rete; Compreso: - alette orizzontali fisse inclinate a 45°; - serranda; - controtelaio. ¦ Altezza (mm): 500 Larghezza (mm): | Material | General | cad | 101.3 | 101.3 | 101.3 | 101.3 | 1 | EUR | 101.3 | 1 | 1 | 1 | IMPIANTI - MECCANICI CAM: no | Prezzario dei Lavori Pubblici della Toscana (edizione 2026) | IMPIANTI - MECCANICI CAM: no | DI DISTRIBUZIONE ARIA - fornitura materiali; - trasporto cantiere; - montaggio;
TOS26_PR.P31.112.022 | Oggetto: Tubazioni, accessori e apparecchiature Uso: Impianti di climatizzazione e ventilazione ¦ Oggetto: Griglia di ripresa aria Materiale: alluminio Caratteristiche: - senza rete; Compreso: - alette orizzontali fisse inclinate a 45°; - serranda; - controtelaio. ¦ Altezza (mm): 500 Larghezza (mm): | Material | General | cad | 87.94 | 87.94 | 87.94 | 87.94 | 1 | EUR | 87.94 | 1 | 1 | 1 | IMPIANTI - MECCANICI CAM: no | Prezzario dei Lavori Pubblici della Toscana (edizione 2026) | IMPIANTI - MECCANICI CAM: no | DI DISTRIBUZIONE ARIA - fornitura materiali; - trasporto cantiere; - montaggio;
TOS26_PR.P31.112.020 | Oggetto: Tubazioni, accessori e apparecchiature Uso: Impianti di climatizzazione e ventilazione ¦ Oggetto: Griglia di ripresa aria Materiale: alluminio Caratteristiche: - senza rete; Compreso: - alette orizzontali fisse inclinate a 45°; - serranda; - controtelaio. ¦ Altezza (mm): 500 Larghezza (mm): | Material | General | cad | 77.92 | 77.92 | 77.92 | 77.92 | 1 | EUR | 77.92 | 1 | 1 | 1 | IMPIANTI - MECCANICI CAM: no | Prezzario dei Lavori Pubblici della Toscana (edizione 2026) | IMPIANTI - MECCANICI CAM: no | DI DISTRIBUZIONE ARIA - fornitura materiali; - trasporto cantiere; - montaggio;
TOS26_PR.P31.112.018 | Oggetto: Tubazioni, accessori e apparecchiature Uso: Impianti di climatizzazione e ventilazione ¦ Oggetto: Griglia di ripresa aria Materiale: alluminio Caratteristiche: - senza rete; Compreso: - alette orizzontali fisse inclinate a 45°; - serranda; - controtelaio. ¦ Altezza (mm): 400 Larghezza (mm): | Material | General | cad | 115.77 | 115.77 | 115.77 | 115.77 | 1 | EUR | 115.77 | 1 | 1 | 1 | IMPIANTI - MECCANICI CAM: no | Prezzario dei Lavori Pubblici della Toscana (edizione 2026) | IMPIANTI - MECCANICI CAM: no | DI DISTRIBUZIONE ARIA - fornitura materiali; - trasporto cantiere; - montaggio;
TOS26_PR.P31.112.017 | Oggetto: Tubazioni, accessori e apparecchiature Uso: Impianti di climatizzazione e ventilazione ¦ Oggetto: Griglia di ripresa aria Materiale: alluminio Caratteristiche: - senza rete; Compreso: - alette orizzontali fisse inclinate a 45°; - serranda; - controtelaio. ¦ Altezza (mm): 400 Larghezza (mm): | Material | General | cad | 90.73 | 90.73 | 90.73 | 90.73 | 1 | EUR | 90.73 | 1 | 1 | 1 | IMPIANTI - MECCANICI CAM: no | Prezzario dei Lavori Pubblici della Toscana (edizione 2026) | IMPIANTI - MECCANICI CAM: no | DI DISTRIBUZIONE ARIA - fornitura materiali; - trasporto cantiere; - montaggio;
TOS26_PR.P31.112.016 | Oggetto: Tubazioni, accessori e apparecchiature Uso: Impianti di climatizzazione e ventilazione ¦ Oggetto: Griglia di ripresa aria Materiale: alluminio Caratteristiche: - senza rete; Compreso: - alette orizzontali fisse inclinate a 45°; - serranda; - controtelaio. ¦ Altezza (mm): 400 Larghezza (mm): | Material | General | cad | 78.48 | 78.48 | 78.48 | 78.48 | 1 | EUR | 78.48 | 1 | 1 | 1 | IMPIANTI - MECCANICI CAM: no | Prezzario dei Lavori Pubblici della Toscana (edizione 2026) | IMPIANTI - MECCANICI CAM: no | DI DISTRIBUZIONE ARIA - fornitura materiali; - trasporto cantiere; - montaggio;
TOS26_PR.P31.112.015 | Oggetto: Tubazioni, accessori e apparecchiature Uso: Impianti di climatizzazione e ventilazione ¦ Oggetto: Griglia di ripresa aria Materiale: alluminio Caratteristiche: - senza rete; Compreso: - alette orizzontali fisse inclinate a 45°; - serranda; - controtelaio. ¦ Altezza (mm): 400 Larghezza (mm): | Material | General | cad | 68.46 | 68.46 | 68.46 | 68.46 | 1 | EUR | 68.46 | 1 | 1 | 1 | IMPIANTI - MECCANICI CAM: no | Prezzario dei Lavori Pubblici della Toscana (edizione 2026) | IMPIANTI - MECCANICI CAM: no | DI DISTRIBUZIONE ARIA - fornitura materiali; - trasporto cantiere; - montaggio;
TOS26_PR.P31.112.013 | Oggetto: Tubazioni, accessori e apparecchiature Uso: Impianti di climatizzazione e ventilazione ¦ Oggetto: Griglia di ripresa aria Materiale: alluminio Caratteristiche: - senza rete; Compreso: - alette orizzontali fisse inclinate a 45°; - serranda; - controtelaio. ¦ Altezza (mm): 400 Larghezza (mm): | Material | General | cad | 56.22 | 56.22 | 56.22 | 56.22 | 1 | EUR | 56.22 | 1 | 1 | 1 | IMPIANTI - MECCANICI CAM: no | Prezzario dei Lavori Pubblici della Toscana (edizione 2026) | IMPIANTI - MECCANICI CAM: no | DI DISTRIBUZIONE ARIA - fornitura materiali; - trasporto cantiere; - montaggio;
TOS26_PR.P31.112.012 | Oggetto: Tubazioni, accessori e apparecchiature Uso: Impianti di climatizzazione e ventilazione ¦ Oggetto: Griglia di ripresa aria Materiale: alluminio Caratteristiche: - senza rete; Compreso: - alette orizzontali fisse inclinate a 45°; - serranda; - controtelaio. ¦ Altezza (mm): 300 Larghezza (mm): | Material | General | cad | 98.52 | 98.52 | 98.52 | 98.52 | 1 | EUR | 98.52 | 1 | 1 | 1 | IMPIANTI - MECCANICI CAM: no | Prezzario dei Lavori Pubblici della Toscana (edizione 2026) | IMPIANTI - MECCANICI CAM: no | DI DISTRIBUZIONE ARIA - fornitura materiali; - trasporto cantiere; - montaggio;
TOS26_PR.P31.112.011 | Oggetto: Tubazioni, accessori e apparecchiature Uso: Impianti di climatizzazione e ventilazione ¦ Oggetto: Griglia di ripresa aria Materiale: alluminio Caratteristiche: - senza rete; Compreso: - alette orizzontali fisse inclinate a 45°; - serranda; - controtelaio. ¦ Altezza (mm): 300 Larghezza (mm): | Material | General | cad | 76.81 | 76.81 | 76.81 | 76.81 | 1 | EUR | 76.81 | 1 | 1 | 1 | IMPIANTI - MECCANICI CAM: no | Prezzario dei Lavori Pubblici della Toscana (edizione 2026) | IMPIANTI - MECCANICI CAM: no | DI DISTRIBUZIONE ARIA - fornitura materiali; - trasporto cantiere; - montaggio;
TOS26_PR.P31.099.002 | Oggetto: Tubazioni, accessori e apparecchiature Uso: Impianti di climatizzazione e ventilazione ¦ Oggetto: Valvola di ventilazione Materiale: acciaio Uso: mandata o ripresa aria ambiente per diffusore circolare ¦ Diametro (mm): 150 | Material | General | cad | 27.83 | 27.83 | 27.83 | 27.83 | 1 | EUR | 27.83 | 1 | 1 | 1 | IMPIANTI - MECCANICI CAM: no | Prezzario dei Lavori Pubblici della Toscana (edizione 2026) | IMPIANTI - MECCANICI CAM: no | DI DISTRIBUZIONE ARIA - fornitura materiali; - trasporto cantiere; - montaggio;
TOS26_PR.P31.099.001 | Oggetto: Tubazioni, accessori e apparecchiature Uso: Impianti di climatizzazione e ventilazione ¦ Oggetto: Valvola di ventilazione Materiale: acciaio Uso: mandata o ripresa aria ambiente per diffusore circolare ¦ Diametro (mm): 100 | Material | General | cad | 16.14 | 16.14 | 16.14 | 16.14 | 1 | EUR | 16.14 | 1 | 1 | 1 | IMPIANTI - MECCANICI CAM: no | Prezzario dei Lavori Pubblici della Toscana (edizione 2026) | IMPIANTI - MECCANICI CAM: no | DI DISTRIBUZIONE ARIA - fornitura materiali; - trasporto cantiere; - montaggio;
TOS26_PR.P31.098.002 | Oggetto: Tubazioni, accessori e apparecchiature Uso: Impianti di climatizzazione e ventilazione ¦ Oggetto: Valvola di ventilazione Materiale: polipropilene Uso: ripresa aria ambiente per diffusore circolare. ¦ Diametro (mm): 150 | Material | General | cad | 21.15 | 21.15 | 21.15 | 21.15 | 1 | EUR | 21.15 | 1 | 1 | 1 | IMPIANTI - MECCANICI CAM: no | Prezzario dei Lavori Pubblici della Toscana (edizione 2026) | IMPIANTI - MECCANICI CAM: no | DI DISTRIBUZIONE ARIA - fornitura materiali; - trasporto cantiere; - montaggio;
TOS26_PR.P31.098.001 | Oggetto: Tubazioni, accessori e apparecchiature Uso: Impianti di climatizzazione e ventilazione ¦ Oggetto: Valvola di ventilazione Materiale: polipropilene Uso: ripresa aria ambiente per diffusore circolare. ¦ Diametro (mm): 100 | Material | General | cad | 13.92 | 13.92 | 13.92 | 13.92 | 1 | EUR | 13.92 | 1 | 1 | 1 | IMPIANTI - MECCANICI CAM: no | Prezzario dei Lavori Pubblici della Toscana (edizione 2026) | IMPIANTI - MECCANICI CAM: no | DI DISTRIBUZIONE ARIA - fornitura materiali; - trasporto cantiere; - montaggio;
TOS26_PR.P31.112.042 | Oggetto: Tubazioni, accessori e apparecchiature Uso: Impianti di climatizzazione e ventilazione ¦ Oggetto: Griglia di ripresa aria Materiale: alluminio Caratteristiche: - senza rete; Compreso: - alette orizzontali fisse inclinate a 45°; - serranda; - controtelaio. ¦ Altezza (mm): 1000 Larghezza (mm) | Material | General | cad | 246.63 | 246.63 | 246.63 | 246.63 | 1 | EUR | 246.63 | 1 | 1 | 1 | IMPIANTI - MECCANICI CAM: no | Prezzario dei Lavori Pubblici della Toscana (edizione 2026) | IMPIANTI - MECCANICI CAM: no | DI DISTRIBUZIONE ARIA - fornitura materiali; - trasporto cantiere; - montaggio;
TOS26_PR.P31.112.041 | Oggetto: Tubazioni, accessori e apparecchiature Uso: Impianti di climatizzazione e ventilazione ¦ Oggetto: Griglia di ripresa aria Materiale: alluminio Caratteristiche: - senza rete; Compreso: - alette orizzontali fisse inclinate a 45°; - serranda; - controtelaio. ¦ Altezza (mm): 1000 Larghezza (mm) | Material | General | cad | 209.15 | 209.15 | 209.15 | 209.15 | 1 | EUR | 209.15 | 1 | 1 | 1 | IMPIANTI - MECCANICI CAM: no | Prezzario dei Lavori Pubblici della Toscana (edizione 2026) | IMPIANTI - MECCANICI CAM: no | DI DISTRIBUZIONE ARIA - fornitura materiali; - trasporto cantiere; - montaggio;
TOS26_PR.P31.112.040 | Oggetto: Tubazioni, accessori e apparecchiature Uso: Impianti di climatizzazione e ventilazione ¦ Oggetto: Griglia di ripresa aria Materiale: alluminio Caratteristiche: - senza rete; Compreso: - alette orizzontali fisse inclinate a 45°; - serranda; - controtelaio. ¦ Altezza (mm): 1000 Larghezza (mm) | Material | General | cad | 175.33 | 175.33 | 175.33 | 175.33 | 1 | EUR | 175.33 | 1 | 1 | 1 | IMPIANTI - MECCANICI CAM: no | Prezzario dei Lavori Pubblici della Toscana (edizione 2026) | IMPIANTI - MECCANICI CAM: no | DI DISTRIBUZIONE ARIA - fornitura materiali; - trasporto cantiere; - montaggio;
TOS26_PR.P31.112.039 | Oggetto: Tubazioni, accessori e apparecchiature Uso: Impianti di climatizzazione e ventilazione ¦ Oggetto: Griglia di ripresa aria Materiale: alluminio Caratteristiche: - senza rete; Compreso: - alette orizzontali fisse inclinate a 45°; - serranda; - controtelaio. ¦ Altezza (mm): 1000 Larghezza (mm) | Material | General | cad | 155.29 | 155.29 | 155.29 | 155.29 | 1 | EUR | 155.29 | 1 | 1 | 1 | IMPIANTI - MECCANICI CAM: no | Prezzario dei Lavori Pubblici della Toscana (edizione 2026) | IMPIANTI - MECCANICI CAM: no | DI DISTRIBUZIONE ARIA - fornitura materiali; - trasporto cantiere; - montaggio;
TOS26_PR.P31.112.038 | Oggetto: Tubazioni, accessori e apparecchiature Uso: Impianti di climatizzazione e ventilazione ¦ Oggetto: Griglia di ripresa aria Materiale: alluminio Caratteristiche: - senza rete; Compreso: - alette orizzontali fisse inclinate a 45°; - serranda; - controtelaio. ¦ Altezza (mm): 1000 Larghezza (mm) | Material | General | cad | 130.8 | 130.8 | 130.8 | 130.8 | 1 | EUR | 130.8 | 1 | 1 | 1 | IMPIANTI - MECCANICI CAM: no | Prezzario dei Lavori Pubblici della Toscana (edizione 2026) | IMPIANTI - MECCANICI CAM: no | DI DISTRIBUZIONE ARIA - fornitura materiali; - trasporto cantiere; - montaggio;
TOS26_PR.P31.112.036 | Oggetto: Tubazioni, accessori e apparecchiature Uso: Impianti di climatizzazione e ventilazione ¦ Oggetto: Griglia di ripresa aria Materiale: alluminio Caratteristiche: - senza rete; Compreso: - alette orizzontali fisse inclinate a 45°; - serranda; - controtelaio. ¦ Altezza (mm): 800 Larghezza (mm): | Material | General | cad | 188.69 | 188.69 | 188.69 | 188.69 | 1 | EUR | 188.69 | 1 | 1 | 1 | IMPIANTI - MECCANICI CAM: no | Prezzario dei Lavori Pubblici della Toscana (edizione 2026) | IMPIANTI - MECCANICI CAM: no | DI DISTRIBUZIONE ARIA - fornitura materiali; - trasporto cantiere; - montaggio;
TOS26_PR.P31.112.035 | Oggetto: Tubazioni, accessori e apparecchiature Uso: Impianti di climatizzazione e ventilazione ¦ Oggetto: Griglia di ripresa aria Materiale: alluminio Caratteristiche: - senza rete; Compreso: - alette orizzontali fisse inclinate a 45°; - serranda; - controtelaio. ¦ Altezza (mm): 800 Larghezza (mm): | Material | General | cad | 173.46 | 173.46 | 173.46 | 173.46 | 1 | EUR | 173.46 | 1 | 1 | 1 | IMPIANTI - MECCANICI CAM: no | Prezzario dei Lavori Pubblici della Toscana (edizione 2026) | IMPIANTI - MECCANICI CAM: no | DI DISTRIBUZIONE ARIA - fornitura materiali; - trasporto cantiere; - montaggio;
TOS26_PR.P31.112.034 | Oggetto: Tubazioni, accessori e apparecchiature Uso: Impianti di climatizzazione e ventilazione ¦ Oggetto: Griglia di ripresa aria Materiale: alluminio Caratteristiche: - senza rete; Compreso: - alette orizzontali fisse inclinate a 45°; - serranda; - controtelaio. ¦ Altezza (mm): 800 Larghezza (mm): | Material | General | cad | 149.17 | 149.17 | 149.17 | 149.17 | 1 | EUR | 149.17 | 1 | 1 | 1 | IMPIANTI - MECCANICI CAM: no | Prezzario dei Lavori Pubblici della Toscana (edizione 2026) | IMPIANTI - MECCANICI CAM: no | DI DISTRIBUZIONE ARIA - fornitura materiali; - trasporto cantiere; - montaggio;
TOS26_PR.P31.112.033 | Oggetto: Tubazioni, accessori e apparecchiature Uso: Impianti di climatizzazione e ventilazione ¦ Oggetto: Griglia di ripresa aria Materiale: alluminio Caratteristiche: - senza rete; Compreso: - alette orizzontali fisse inclinate a 45°; - serranda; - controtelaio. ¦ Altezza (mm): 800 Larghezza (mm): | Material | General | cad | 133.03 | 133.03 | 133.03 | 133.03 | 1 | EUR | 133.03 | 1 | 1 | 1 | IMPIANTI - MECCANICI CAM: no | Prezzario dei Lavori Pubblici della Toscana (edizione 2026) | IMPIANTI - MECCANICI CAM: no | DI DISTRIBUZIONE ARIA - fornitura materiali; - trasporto cantiere; - montaggio;
TOS26_PR.P31.112.032 | Oggetto: Tubazioni, accessori e apparecchiature Uso: Impianti di climatizzazione e ventilazione ¦ Oggetto: Griglia di ripresa aria Materiale: alluminio Caratteristiche: - senza rete; Compreso: - alette orizzontali fisse inclinate a 45°; - serranda; - controtelaio. ¦ Altezza (mm): 800 Larghezza (mm): | Material | General | cad | 112.43 | 112.43 | 112.43 | 112.43 | 1 | EUR | 112.43 | 1 | 1 | 1 | IMPIANTI - MECCANICI CAM: no | Prezzario dei Lavori Pubblici della Toscana (edizione 2026) | IMPIANTI - MECCANICI CAM: no | DI DISTRIBUZIONE ARIA - fornitura materiali; - trasporto cantiere; - montaggio;
TOS26_PR.P31.112.031 | Oggetto: Tubazioni, accessori e apparecchiature Uso: Impianti di climatizzazione e ventilazione ¦ Oggetto: Griglia di ripresa aria Materiale: alluminio Caratteristiche: - senza rete; Compreso: - alette orizzontali fisse inclinate a 45°; - serranda; - controtelaio. ¦ Altezza (mm): 800 Larghezza (mm): | Material | General | cad | 54.36 | 54.36 | 54.36 | 54.36 | 1 | EUR | 54.36 | 1 | 1 | 1 | IMPIANTI - MECCANICI CAM: no | Prezzario dei Lavori Pubblici della Toscana (edizione 2026) | IMPIANTI - MECCANICI CAM: no | DI DISTRIBUZIONE ARIA - fornitura materiali; - trasporto cantiere; - montaggio;
TOS26_PR.P31.112.030 | Oggetto: Tubazioni, accessori e apparecchiature Uso: Impianti di climatizzazione e ventilazione ¦ Oggetto: Griglia di ripresa aria Materiale: alluminio Caratteristiche: - senza rete; Compreso: - alette orizzontali fisse inclinate a 45°; - serranda; - controtelaio. ¦ Altezza (mm): 600 Larghezza (mm): | Material | General | cad | 146.94 | 146.94 | 146.94 | 146.94 | 1 | EUR | 146.94 | 1 | 1 | 1 | IMPIANTI - MECCANICI CAM: no | Prezzario dei Lavori Pubblici della Toscana (edizione 2026) | IMPIANTI - MECCANICI CAM: no | DI DISTRIBUZIONE ARIA - fornitura materiali; - trasporto cantiere; - montaggio;
TOS26_PR.P31.114.015 | Oggetto: Tubazioni, accessori e apparecchiature Uso: Impianti di climatizzazione e ventilazione ¦ Oggetto: Griglia di transito Uso: porta Materiale: alluminio Compreso: profilo antiluce ¦ Larghezza (mm): 600 Altezza (mm): 600 | Material | General | cad | 93.41 | 93.41 | 93.41 | 93.41 | 1 | EUR | 93.41 | 1 | 1 | 1 | IMPIANTI - MECCANICI CAM: no | Prezzario dei Lavori Pubblici della Toscana (edizione 2026) | IMPIANTI - MECCANICI CAM: no | DI DISTRIBUZIONE ARIA - fornitura materiali; - trasporto cantiere; - montaggio;
TOS26_PR.P31.114.014 | Oggetto: Tubazioni, accessori e apparecchiature Uso: Impianti di climatizzazione e ventilazione ¦ Oggetto: Griglia di transito Uso: porta Materiale: alluminio Compreso: profilo antiluce ¦ Larghezza (mm): 600 Altezza (mm): 300 | Material | General | cad | 76.81 | 76.81 | 76.81 | 76.81 | 1 | EUR | 76.81 | 1 | 1 | 1 | IMPIANTI - MECCANICI CAM: no | Prezzario dei Lavori Pubblici della Toscana (edizione 2026) | IMPIANTI - MECCANICI CAM: no | DI DISTRIBUZIONE ARIA - fornitura materiali; - trasporto cantiere; - montaggio;
TOS26_PR.P31.114.013 | Oggetto: Tubazioni, accessori e apparecchiature Uso: Impianti di climatizzazione e ventilazione ¦ Oggetto: Griglia di transito Uso: porta Materiale: alluminio Compreso: profilo antiluce ¦ Larghezza (mm): 500 Altezza (mm): 300 | Material | General | cad | 67.91 | 67.91 | 67.91 | 67.91 | 1 | EUR | 67.91 | 1 | 1 | 1 | IMPIANTI - MECCANICI CAM: no | Prezzario dei Lavori Pubblici della Toscana (edizione 2026) | IMPIANTI - MECCANICI CAM: no | DI DISTRIBUZIONE ARIA - fornitura materiali; - trasporto cantiere; - montaggio;
TOS26_PR.P31.114.012 | Oggetto: Tubazioni, accessori e apparecchiature Uso: Impianti di climatizzazione e ventilazione ¦ Oggetto: Griglia di transito Uso: porta Materiale: alluminio Compreso: profilo antiluce ¦ Larghezza (mm): 400 Altezza (mm): 300 | Material | General | cad | 36.81 | 36.81 | 36.81 | 36.81 | 1 | EUR | 36.81 | 1 | 1 | 1 | IMPIANTI - MECCANICI CAM: no | Prezzario dei Lavori Pubblici della Toscana (edizione 2026) | IMPIANTI - MECCANICI CAM: no | DI DISTRIBUZIONE ARIA - fornitura materiali; - trasporto cantiere; - montaggio;
TOS26_PR.P31.114.011 | Oggetto: Tubazioni, accessori e apparecchiature Uso: Impianti di climatizzazione e ventilazione ¦ Oggetto: Griglia di transito Uso: porta Materiale: alluminio Compreso: profilo antiluce ¦ Larghezza (mm): 600 Altezza (mm): 200 | Material | General | cad | 58.44 | 58.44 | 58.44 | 58.44 | 1 | EUR | 58.44 | 1 | 1 | 1 | IMPIANTI - MECCANICI CAM: no | Prezzario dei Lavori Pubblici della Toscana (edizione 2026) | IMPIANTI - MECCANICI CAM: no | DI DISTRIBUZIONE ARIA - fornitura materiali; - trasporto cantiere; - montaggio;
TOS26_PR.P31.114.010 | Oggetto: Tubazioni, accessori e apparecchiature Uso: Impianti di climatizzazione e ventilazione ¦ Oggetto: Griglia di transito Uso: porta Materiale: alluminio Compreso: profilo antiluce ¦ Larghezza (mm): 500 Altezza (mm): 200 | Material | General | cad | 51.21 | 51.21 | 51.21 | 51.21 | 1 | EUR | 51.21 | 1 | 1 | 1 | IMPIANTI - MECCANICI CAM: no | Prezzario dei Lavori Pubblici della Toscana (edizione 2026) | IMPIANTI - MECCANICI CAM: no | DI DISTRIBUZIONE ARIA - fornitura materiali; - trasporto cantiere; - montaggio;
TOS26_PR.P31.114.009 | Oggetto: Tubazioni, accessori e apparecchiature Uso: Impianti di climatizzazione e ventilazione ¦ Oggetto: Griglia di transito Uso: porta Materiale: alluminio Compreso: profilo antiluce ¦ Larghezza (mm): 400 Altezza (mm): 200 | Material | General | cad | 45.08 | 45.08 | 45.08 | 45.08 | 1 | EUR | 45.08 | 1 | 1 | 1 | IMPIANTI - MECCANICI CAM: no | Prezzario dei Lavori Pubblici della Toscana (edizione 2026) | IMPIANTI - MECCANICI CAM: no | DI DISTRIBUZIONE ARIA - fornitura materiali; - trasporto cantiere; - montaggio;
TOS26_PR.P31.114.008 | Oggetto: Tubazioni, accessori e apparecchiature Uso: Impianti di climatizzazione e ventilazione ¦ Oggetto: Griglia di transito Uso: porta Materiale: alluminio Compreso: profilo antiluce ¦ Larghezza (mm): 300 Altezza (mm): 200 | Material | General | cad | 38.41 | 38.41 | 38.41 | 38.41 | 1 | EUR | 38.41 | 1 | 1 | 1 | IMPIANTI - MECCANICI CAM: no | Prezzario dei Lavori Pubblici della Toscana (edizione 2026) | IMPIANTI - MECCANICI CAM: no | DI DISTRIBUZIONE ARIA - fornitura materiali; - trasporto cantiere; - montaggio;
TOS26_PR.P31.114.007 | Oggetto: Tubazioni, accessori e apparecchiature Uso: Impianti di climatizzazione e ventilazione ¦ Oggetto: Griglia di transito Uso: porta Materiale: alluminio Compreso: profilo antiluce ¦ Larghezza (mm): 600 Altezza (mm): 160 | Material | General | cad | 49.54 | 49.54 | 49.54 | 49.54 | 1 | EUR | 49.54 | 1 | 1 | 1 | IMPIANTI - MECCANICI CAM: no | Prezzario dei Lavori Pubblici della Toscana (edizione 2026) | IMPIANTI - MECCANICI CAM: no | DI DISTRIBUZIONE ARIA - fornitura materiali; - trasporto cantiere; - montaggio;
TOS26_PR.P31.114.006 | Oggetto: Tubazioni, accessori e apparecchiature Uso: Impianti di climatizzazione e ventilazione ¦ Oggetto: Griglia di transito Uso: porta Materiale: alluminio Compreso: profilo antiluce ¦ Larghezza (mm): 500 Altezza (mm): 160 | Material | General | cad | 43.41 | 43.41 | 43.41 | 43.41 | 1 | EUR | 43.41 | 1 | 1 | 1 | IMPIANTI - MECCANICI CAM: no | Prezzario dei Lavori Pubblici della Toscana (edizione 2026) | IMPIANTI - MECCANICI CAM: no | DI DISTRIBUZIONE ARIA - fornitura materiali; - trasporto cantiere; - montaggio;
TOS26_PR.P31.114.005 | Oggetto: Tubazioni, accessori e apparecchiature Uso: Impianti di climatizzazione e ventilazione ¦ Oggetto: Griglia di transito Uso: porta Materiale: alluminio Compreso: profilo antiluce ¦ Larghezza (mm): 400 Altezza (mm): 160 | Material | General | cad | 37.85 | 37.85 | 37.85 | 37.85 | 1 | EUR | 37.85 | 1 | 1 | 1 | IMPIANTI - MECCANICI CAM: no | Prezzario dei Lavori Pubblici della Toscana (edizione 2026) | IMPIANTI - MECCANICI CAM: no | DI DISTRIBUZIONE ARIA - fornitura materiali; - trasporto cantiere; - montaggio;
TOS26_PR.P31.114.004 | Oggetto: Tubazioni, accessori e apparecchiature Uso: Impianti di climatizzazione e ventilazione ¦ Oggetto: Griglia di transito Uso: porta Materiale: alluminio Compreso: profilo antiluce ¦ Larghezza (mm): 300 Altezza (mm): 160 | Material | General | cad | 32.28 | 32.28 | 32.28 | 32.28 | 1 | EUR | 32.28 | 1 | 1 | 1 | IMPIANTI - MECCANICI CAM: no | Prezzario dei Lavori Pubblici della Toscana (edizione 2026) | IMPIANTI - MECCANICI CAM: no | DI DISTRIBUZIONE ARIA - fornitura materiali; - trasporto cantiere; - montaggio;
TOS26_PR.P31.114.003 | Oggetto: Tubazioni, accessori e apparecchiature Uso: Impianti di climatizzazione e ventilazione ¦ Oggetto: Griglia di transito Uso: porta Materiale: alluminio Compreso: profilo antiluce ¦ Larghezza (mm): 500 Altezza (mm): 100 | Material | General | cad | 35.62 | 35.62 | 35.62 | 35.62 | 1 | EUR | 35.62 | 1 | 1 | 1 | IMPIANTI - MECCANICI CAM: no | Prezzario dei Lavori Pubblici della Toscana (edizione 2026) | IMPIANTI - MECCANICI CAM: no | DI DISTRIBUZIONE ARIA - fornitura materiali; - trasporto cantiere; - montaggio;
TOS26_PR.P31.114.002 | Oggetto: Tubazioni, accessori e apparecchiature Uso: Impianti di climatizzazione e ventilazione ¦ Oggetto: Griglia di transito Uso: porta Materiale: alluminio Compreso: profilo antiluce ¦ Larghezza (mm): 400 Altezza (mm): 100 | Material | General | cad | 31.17 | 31.17 | 31.17 | 31.17 | 1 | EUR | 31.17 | 1 | 1 | 1 | IMPIANTI - MECCANICI CAM: no | Prezzario dei Lavori Pubblici della Toscana (edizione 2026) | IMPIANTI - MECCANICI CAM: no | DI DISTRIBUZIONE ARIA - fornitura materiali; - trasporto cantiere; - montaggio;
TOS26_PR.P31.114.001 | Oggetto: Tubazioni, accessori e apparecchiature Uso: Impianti di climatizzazione e ventilazione ¦ Oggetto: Griglia di transito Uso: porta Materiale: alluminio Compreso: profilo antiluce ¦ Larghezza (mm): 300 Altezza (mm): 100 | Material | General | cad | 26.72 | 26.72 | 26.72 | 26.72 | 1 | EUR | 26.72 | 1 | 1 | 1 | IMPIANTI - MECCANICI CAM: no | Prezzario dei Lavori Pubblici della Toscana (edizione 2026) | IMPIANTI - MECCANICI CAM: no | DI DISTRIBUZIONE ARIA - fornitura materiali; - trasporto cantiere; - montaggio;
TOS26_PR.P31.099.003 | Oggetto: Tubazioni, accessori e apparecchiature Uso: Impianti di climatizzazione e ventilazione ¦ Oggetto: Valvola di ventilazione Materiale: acciaio Uso: mandata o ripresa aria ambiente per diffusore circolare ¦ Diametro (mm): 200 | Material | General | cad | 36.74 | 36.74 | 36.74 | 36.74 | 1 | EUR | 36.74 | 1 | 1 | 1 | IMPIANTI - MECCANICI CAM: no | Prezzario dei Lavori Pubblici della Toscana (edizione 2026) | IMPIANTI - MECCANICI CAM: no | DI DISTRIBUZIONE ARIA - fornitura materiali; - trasporto cantiere; - montaggio;
TOS26_PR.P31.113.016 | Oggetto: Tubazioni, accessori e apparecchiature Uso: Impianti di climatizzazione e ventilazione ¦ Oggetto: Griglia di aspirazione Materiale: alluminio Compreso: - rete di protezione; - alette orizzontali in alluminio; - controtelaio. ¦ Altezza (mm): 1000 Larghezza (mm): 1600 | Material | General | cad | 519.4 | 519.4 | 519.4 | 519.4 | 1 | EUR | 519.4 | 1 | 1 | 1 | IMPIANTI - MECCANICI CAM: no | Prezzario dei Lavori Pubblici della Toscana (edizione 2026) | IMPIANTI - MECCANICI CAM: no | DI DISTRIBUZIONE ARIA - fornitura materiali; - trasporto cantiere; - montaggio;
TOS26_PR.P31.113.015 | Oggetto: Tubazioni, accessori e apparecchiature Uso: Impianti di climatizzazione e ventilazione ¦ Oggetto: Griglia di aspirazione Materiale: alluminio Compreso: - rete di protezione; - alette orizzontali in alluminio; - controtelaio. ¦ Altezza (mm): 1000 Larghezza (mm): 1400 | Material | General | cad | 468.57 | 468.57 | 468.57 | 468.57 | 1 | EUR | 468.57 | 1 | 1 | 1 | IMPIANTI - MECCANICI CAM: no | Prezzario dei Lavori Pubblici della Toscana (edizione 2026) | IMPIANTI - MECCANICI CAM: no | DI DISTRIBUZIONE ARIA - fornitura materiali; - trasporto cantiere; - montaggio;
TOS26_PR.P31.113.014 | Oggetto: Tubazioni, accessori e apparecchiature Uso: Impianti di climatizzazione e ventilazione ¦ Oggetto: Griglia di aspirazione Materiale: alluminio Compreso: - rete di protezione; - alette orizzontali in alluminio; - controtelaio. ¦ Altezza (mm): 1000 Larghezza (mm): 1200 | Material | General | cad | 419.06 | 419.06 | 419.06 | 419.06 | 1 | EUR | 419.06 | 1 | 1 | 1 | IMPIANTI - MECCANICI CAM: no | Prezzario dei Lavori Pubblici della Toscana (edizione 2026) | IMPIANTI - MECCANICI CAM: no | DI DISTRIBUZIONE ARIA - fornitura materiali; - trasporto cantiere; - montaggio;
TOS26_PR.P31.113.013 | Oggetto: Tubazioni, accessori e apparecchiature Uso: Impianti di climatizzazione e ventilazione ¦ Oggetto: Griglia di aspirazione Materiale: alluminio Compreso: - rete di protezione; - alette orizzontali in alluminio; - controtelaio. ¦ Altezza (mm): 1000 Larghezza (mm): 1000 | Material | General | cad | 370.21 | 370.21 | 370.21 | 370.21 | 1 | EUR | 370.21 | 1 | 1 | 1 | IMPIANTI - MECCANICI CAM: no | Prezzario dei Lavori Pubblici della Toscana (edizione 2026) | IMPIANTI - MECCANICI CAM: no | DI DISTRIBUZIONE ARIA - fornitura materiali; - trasporto cantiere; - montaggio;
TOS26_PR.P31.113.012 | Oggetto: Tubazioni, accessori e apparecchiature Uso: Impianti di climatizzazione e ventilazione ¦ Oggetto: Griglia di aspirazione Materiale: alluminio Compreso: - rete di protezione; - alette orizzontali in alluminio; - controtelaio. ¦ Altezza (mm): 1000 Larghezza (mm): 800 | Material | General | cad | 305.41 | 305.41 | 305.41 | 305.41 | 1 | EUR | 305.41 | 1 | 1 | 1 | IMPIANTI - MECCANICI CAM: no | Prezzario dei Lavori Pubblici della Toscana (edizione 2026) | IMPIANTI - MECCANICI CAM: no | DI DISTRIBUZIONE ARIA - fornitura materiali; - trasporto cantiere; - montaggio;
TOS26_PR.P31.113.011 | Oggetto: Tubazioni, accessori e apparecchiature Uso: Impianti di climatizzazione e ventilazione ¦ Oggetto: Griglia di aspirazione Materiale: alluminio Compreso: - rete di protezione; - alette orizzontali in alluminio; - controtelaio. ¦ Altezza (mm): 1000 Larghezza (mm): 600 | Material | General | cad | 257.73 | 257.73 | 257.73 | 257.73 | 1 | EUR | 257.73 | 1 | 1 | 1 | IMPIANTI - MECCANICI CAM: no | Prezzario dei Lavori Pubblici della Toscana (edizione 2026) | IMPIANTI - MECCANICI CAM: no | DI DISTRIBUZIONE ARIA - fornitura materiali; - trasporto cantiere; - montaggio;
TOS26_PR.P31.113.010 | Oggetto: Tubazioni, accessori e apparecchiature Uso: Impianti di climatizzazione e ventilazione ¦ Oggetto: Griglia di aspirazione Materiale: alluminio Compreso: - rete di protezione; - alette orizzontali in alluminio; - controtelaio. ¦ Altezza (mm): 800 Larghezza (mm): 1400 | Material | General | cad | 389.99 | 389.99 | 389.99 | 389.99 | 1 | EUR | 389.99 | 1 | 1 | 1 | IMPIANTI - MECCANICI CAM: no | Prezzario dei Lavori Pubblici della Toscana (edizione 2026) | IMPIANTI - MECCANICI CAM: no | DI DISTRIBUZIONE ARIA - fornitura materiali; - trasporto cantiere; - montaggio;
TOS26_PR.P31.113.009 | Oggetto: Tubazioni, accessori e apparecchiature Uso: Impianti di climatizzazione e ventilazione ¦ Oggetto: Griglia di aspirazione Materiale: alluminio Compreso: - rete di protezione; - alette orizzontali in alluminio; - controtelaio. ¦ Altezza (mm): 800 Larghezza (mm): 1200 | Material | General | cad | 376.25 | 376.25 | 376.25 | 376.25 | 1 | EUR | 376.25 | 1 | 1 | 1 | IMPIANTI - MECCANICI CAM: no | Prezzario dei Lavori Pubblici della Toscana (edizione 2026) | IMPIANTI - MECCANICI CAM: no | DI DISTRIBUZIONE ARIA - fornitura materiali; - trasporto cantiere; - montaggio;
TOS26_PR.P31.113.008 | Oggetto: Tubazioni, accessori e apparecchiature Uso: Impianti di climatizzazione e ventilazione ¦ Oggetto: Griglia di aspirazione Materiale: alluminio Compreso: - rete di protezione; - alette orizzontali in alluminio; - controtelaio. ¦ Altezza (mm): 800 Larghezza (mm): 1000 | Material | General | cad | 311.82 | 311.82 | 311.82 | 311.82 | 1 | EUR | 311.82 | 1 | 1 | 1 | IMPIANTI - MECCANICI CAM: no | Prezzario dei Lavori Pubblici della Toscana (edizione 2026) | IMPIANTI - MECCANICI CAM: no | DI DISTRIBUZIONE ARIA - fornitura materiali; - trasporto cantiere; - montaggio;
TOS26_PR.P31.113.007 | Oggetto: Tubazioni, accessori e apparecchiature Uso: Impianti di climatizzazione e ventilazione ¦ Oggetto: Griglia di aspirazione Materiale: alluminio Compreso: - rete di protezione; - alette orizzontali in alluminio; - controtelaio. ¦ Altezza (mm): 800 Larghezza (mm): 800 | Material | General | cad | 256.96 | 256.96 | 256.96 | 256.96 | 1 | EUR | 256.96 | 1 | 1 | 1 | IMPIANTI - MECCANICI CAM: no | Prezzario dei Lavori Pubblici della Toscana (edizione 2026) | IMPIANTI - MECCANICI CAM: no | DI DISTRIBUZIONE ARIA - fornitura materiali; - trasporto cantiere; - montaggio;
TOS26_PR.P31.113.006 | Oggetto: Tubazioni, accessori e apparecchiature Uso: Impianti di climatizzazione e ventilazione ¦ Oggetto: Griglia di aspirazione Materiale: alluminio Compreso: - rete di protezione; - alette orizzontali in alluminio; - controtelaio. ¦ Altezza (mm): 800 Larghezza (mm): 600 | Material | General | cad | 211.85 | 211.85 | 211.85 | 211.85 | 1 | EUR | 211.85 | 1 | 1 | 1 | IMPIANTI - MECCANICI CAM: no | Prezzario dei Lavori Pubblici della Toscana (edizione 2026) | IMPIANTI - MECCANICI CAM: no | DI DISTRIBUZIONE ARIA - fornitura materiali; - trasporto cantiere; - montaggio;
TOS26_PR.P31.113.005 | Oggetto: Tubazioni, accessori e apparecchiature Uso: Impianti di climatizzazione e ventilazione ¦ Oggetto: Griglia di aspirazione Materiale: alluminio Compreso: - rete di protezione; - alette orizzontali in alluminio; - controtelaio. ¦ Altezza (mm): 600 Larghezza (mm): 1400 | Material | General | cad | 318.56 | 318.56 | 318.56 | 318.56 | 1 | EUR | 318.56 | 1 | 1 | 1 | IMPIANTI - MECCANICI CAM: no | Prezzario dei Lavori Pubblici della Toscana (edizione 2026) | IMPIANTI - MECCANICI CAM: no | DI DISTRIBUZIONE ARIA - fornitura materiali; - trasporto cantiere; - montaggio;
TOS26_PR.P31.113.004 | Oggetto: Tubazioni, accessori e apparecchiature Uso: Impianti di climatizzazione e ventilazione ¦ Oggetto: Griglia di aspirazione Materiale: alluminio Compreso: - rete di protezione; - alette orizzontali in alluminio; - controtelaio. ¦ Altezza (mm): 600 Larghezza (mm): 1200 | Material | General | cad | 285.42 | 285.42 | 285.42 | 285.42 | 1 | EUR | 285.42 | 1 | 1 | 1 | IMPIANTI - MECCANICI CAM: no | Prezzario dei Lavori Pubblici della Toscana (edizione 2026) | IMPIANTI - MECCANICI CAM: no | DI DISTRIBUZIONE ARIA - fornitura materiali; - trasporto cantiere; - montaggio;
TOS26_PR.P31.113.003 | Oggetto: Tubazioni, accessori e apparecchiature Uso: Impianti di climatizzazione e ventilazione ¦ Oggetto: Griglia di aspirazione Materiale: alluminio Compreso: - rete di protezione; - alette orizzontali in alluminio; - controtelaio. ¦ Altezza (mm): 600 Larghezza (mm): 1000 | Material | General | cad | 190.39 | 190.39 | 190.39 | 190.39 | 1 | EUR | 190.39 | 1 | 1 | 1 | IMPIANTI - MECCANICI CAM: no | Prezzario dei Lavori Pubblici della Toscana (edizione 2026) | IMPIANTI - MECCANICI CAM: no | DI DISTRIBUZIONE ARIA - fornitura materiali; - trasporto cantiere; - montaggio;
TOS26_PR.P31.113.002 | Oggetto: Tubazioni, accessori e apparecchiature Uso: Impianti di climatizzazione e ventilazione ¦ Oggetto: Griglia di aspirazione Materiale: alluminio Compreso: - rete di protezione; - alette orizzontali in alluminio; - controtelaio. ¦ Altezza (mm): 600 Larghezza (mm): 800 | Material | General | cad | 207.62 | 207.62 | 207.62 | 207.62 | 1 | EUR | 207.62 | 1 | 1 | 1 | IMPIANTI - MECCANICI CAM: no | Prezzario dei Lavori Pubblici della Toscana (edizione 2026) | IMPIANTI - MECCANICI CAM: no | DI DISTRIBUZIONE ARIA - fornitura materiali; - trasporto cantiere; - montaggio;
TOS26_PR.P31.113.001 | Oggetto: Tubazioni, accessori e apparecchiature Uso: Impianti di climatizzazione e ventilazione ¦ Oggetto: Griglia di aspirazione Materiale: alluminio Compreso: - rete di protezione; - alette orizzontali in alluminio; - controtelaio. ¦ Altezza (mm): 600 Larghezza (mm): 600 | Material | General | cad | 251.66 | 251.66 | 251.66 | 251.66 | 1 | EUR | 251.66 | 1 | 1 | 1 | IMPIANTI - MECCANICI CAM: no | Prezzario dei Lavori Pubblici della Toscana (edizione 2026) | IMPIANTI - MECCANICI CAM: no | DI DISTRIBUZIONE ARIA - fornitura materiali; - trasporto cantiere; - montaggio;
TOS26_PR.P31.097.007 | Oggetto: Tubazioni, accessori e apparecchiature Uso: Impianti di climatizzazione e ventilazione ¦ Oggetto: Diffusore circolare a coni regolabili Compreso: - serranda di taratura; - equalizzatore. ¦ Diametro (mm): 400 | Material | General | cad | 180.34 | 180.34 | 180.34 | 180.34 | 1 | EUR | 180.34 | 1 | 1 | 1 | IMPIANTI - MECCANICI CAM: no | Prezzario dei Lavori Pubblici della Toscana (edizione 2026) | IMPIANTI - MECCANICI CAM: no | DI DISTRIBUZIONE ARIA - fornitura materiali; - trasporto cantiere; - montaggio;
TOS26_PR.P31.097.006 | Oggetto: Tubazioni, accessori e apparecchiature Uso: Impianti di climatizzazione e ventilazione ¦ Oggetto: Diffusore circolare a coni regolabili Compreso: - serranda di taratura; - equalizzatore. ¦ Diametro (mm): 350 | Material | General | cad | 156.4 | 156.4 | 156.4 | 156.4 | 1 | EUR | 156.4 | 1 | 1 | 1 | IMPIANTI - MECCANICI CAM: no | Prezzario dei Lavori Pubblici della Toscana (edizione 2026) | IMPIANTI - MECCANICI CAM: no | DI DISTRIBUZIONE ARIA - fornitura materiali; - trasporto cantiere; - montaggio;
TOS26_PR.P31.097.005 | Oggetto: Tubazioni, accessori e apparecchiature Uso: Impianti di climatizzazione e ventilazione ¦ Oggetto: Diffusore circolare a coni regolabili Compreso: - serranda di taratura; - equalizzatore. ¦ Diametro (mm): 315 | Material | General | cad | 131.36 | 131.36 | 131.36 | 131.36 | 1 | EUR | 131.36 | 1 | 1 | 1 | IMPIANTI - MECCANICI CAM: no | Prezzario dei Lavori Pubblici della Toscana (edizione 2026) | IMPIANTI - MECCANICI CAM: no | DI DISTRIBUZIONE ARIA - fornitura materiali; - trasporto cantiere; - montaggio;
TOS26_PR.P31.097.003 | Oggetto: Tubazioni, accessori e apparecchiature Uso: Impianti di climatizzazione e ventilazione ¦ Oggetto: Diffusore circolare a coni regolabili Compreso: - serranda di taratura; - equalizzatore. ¦ Diametro (mm): 250 | Material | General | cad | 110.21 | 110.21 | 110.21 | 110.21 | 1 | EUR | 110.21 | 1 | 1 | 1 | IMPIANTI - MECCANICI CAM: no | Prezzario dei Lavori Pubblici della Toscana (edizione 2026) | IMPIANTI - MECCANICI CAM: no | DI DISTRIBUZIONE ARIA - fornitura materiali; - trasporto cantiere; - montaggio;
TOS26_PR.P31.097.002 | Oggetto: Tubazioni, accessori e apparecchiature Uso: Impianti di climatizzazione e ventilazione ¦ Oggetto: Diffusore circolare a coni regolabili Compreso: - serranda di taratura; - equalizzatore. ¦ Diametro (mm): 200 | Material | General | cad | 93.51 | 93.51 | 93.51 | 93.51 | 1 | EUR | 93.51 | 1 | 1 | 1 | IMPIANTI - MECCANICI CAM: no | Prezzario dei Lavori Pubblici della Toscana (edizione 2026) | IMPIANTI - MECCANICI CAM: no | DI DISTRIBUZIONE ARIA - fornitura materiali; - trasporto cantiere; - montaggio;
TOS26_PR.P31.113.027 | Oggetto: Tubazioni, accessori e apparecchiature Uso: Impianti di climatizzazione e ventilazione ¦ Oggetto: Griglia di aspirazione Materiale: alluminio Compreso: - rete di protezione; - alette orizzontali in alluminio; - controtelaio. ¦ Altezza (mm): 1600 Larghezza (mm): 2000 | Material | General | cad | 1019.08 | 1019.08 | 1019.08 | 1019.08 | 1 | EUR | 1019.08 | 1 | 1 | 1 | IMPIANTI - MECCANICI CAM: no | Prezzario dei Lavori Pubblici della Toscana (edizione 2026) | IMPIANTI - MECCANICI CAM: no | DI DISTRIBUZIONE ARIA - fornitura materiali; - trasporto cantiere; - montaggio;
TOS26_PR.P31.113.026 | Oggetto: Tubazioni, accessori e apparecchiature Uso: Impianti di climatizzazione e ventilazione ¦ Oggetto: Griglia di aspirazione Materiale: alluminio Compreso: - rete di protezione; - alette orizzontali in alluminio; - controtelaio. ¦ Altezza (mm): 1600 Larghezza (mm): 1800 | Material | General | cad | 941.22 | 941.22 | 941.22 | 941.22 | 1 | EUR | 941.22 | 1 | 1 | 1 | IMPIANTI - MECCANICI CAM: no | Prezzario dei Lavori Pubblici della Toscana (edizione 2026) | IMPIANTI - MECCANICI CAM: no | DI DISTRIBUZIONE ARIA - fornitura materiali; - trasporto cantiere; - montaggio;
TOS26_PR.P31.113.025 | Oggetto: Tubazioni, accessori e apparecchiature Uso: Impianti di climatizzazione e ventilazione ¦ Oggetto: Griglia di aspirazione Materiale: alluminio Compreso: - rete di protezione; - alette orizzontali in alluminio; - controtelaio. ¦ Altezza (mm): 1600 Larghezza (mm): 1600 | Material | General | cad | 791.04 | 791.04 | 791.04 | 791.04 | 1 | EUR | 791.04 | 1 | 1 | 1 | IMPIANTI - MECCANICI CAM: no | Prezzario dei Lavori Pubblici della Toscana (edizione 2026) | IMPIANTI - MECCANICI CAM: no | DI DISTRIBUZIONE ARIA - fornitura materiali; - trasporto cantiere; - montaggio;
TOS26_PR.P31.113.024 | Oggetto: Tubazioni, accessori e apparecchiature Uso: Impianti di climatizzazione e ventilazione ¦ Oggetto: Griglia di aspirazione Materiale: alluminio Compreso: - rete di protezione; - alette orizzontali in alluminio; - controtelaio. ¦ Altezza (mm): 1600 Larghezza (mm): 1400 | Material | General | cad | 705.26 | 705.26 | 705.26 | 705.26 | 1 | EUR | 705.26 | 1 | 1 | 1 | IMPIANTI - MECCANICI CAM: no | Prezzario dei Lavori Pubblici della Toscana (edizione 2026) | IMPIANTI - MECCANICI CAM: no | DI DISTRIBUZIONE ARIA - fornitura materiali; - trasporto cantiere; - montaggio;
TOS26_PR.P31.113.023 | Oggetto: Tubazioni, accessori e apparecchiature Uso: Impianti di climatizzazione e ventilazione ¦ Oggetto: Griglia di aspirazione Materiale: alluminio Compreso: - rete di protezione; - alette orizzontali in alluminio; - controtelaio. ¦ Altezza (mm): 1600 Larghezza (mm): 1200 | Material | General | cad | 631.39 | 631.39 | 631.39 | 631.39 | 1 | EUR | 631.39 | 1 | 1 | 1 | IMPIANTI - MECCANICI CAM: no | Prezzario dei Lavori Pubblici della Toscana (edizione 2026) | IMPIANTI - MECCANICI CAM: no | DI DISTRIBUZIONE ARIA - fornitura materiali; - trasporto cantiere; - montaggio;
TOS26_PR.P31.113.022 | Oggetto: Tubazioni, accessori e apparecchiature Uso: Impianti di climatizzazione e ventilazione ¦ Oggetto: Griglia di aspirazione Materiale: alluminio Compreso: - rete di protezione; - alette orizzontali in alluminio; - controtelaio. ¦ Altezza (mm): 1600 Larghezza (mm): 1000 | Material | General | cad | 752.53 | 752.53 | 752.53 | 752.53 | 1 | EUR | 752.53 | 1 | 1 | 1 | IMPIANTI - MECCANICI CAM: no | Prezzario dei Lavori Pubblici della Toscana (edizione 2026) | IMPIANTI - MECCANICI CAM: no | DI DISTRIBUZIONE ARIA - fornitura materiali; - trasporto cantiere; - montaggio;
TOS26_PR.P31.113.021 | Oggetto: Tubazioni, accessori e apparecchiature Uso: Impianti di climatizzazione e ventilazione ¦ Oggetto: Griglia di aspirazione Materiale: alluminio Compreso: - rete di protezione; - alette orizzontali in alluminio; - controtelaio. ¦ Altezza (mm): 1200 Larghezza (mm): 1600 | Material | General | cad | 614.19 | 614.19 | 614.19 | 614.19 | 1 | EUR | 614.19 | 1 | 1 | 1 | IMPIANTI - MECCANICI CAM: no | Prezzario dei Lavori Pubblici della Toscana (edizione 2026) | IMPIANTI - MECCANICI CAM: no | DI DISTRIBUZIONE ARIA - fornitura materiali; - trasporto cantiere; - montaggio;
TOS26_PR.P31.113.020 | Oggetto: Tubazioni, accessori e apparecchiature Uso: Impianti di climatizzazione e ventilazione ¦ Oggetto: Griglia di aspirazione Materiale: alluminio Compreso: - rete di protezione; - alette orizzontali in alluminio; - controtelaio. ¦ Altezza (mm): 1200 Larghezza (mm): 1400 | Material | General | cad | 548.78 | 548.78 | 548.78 | 548.78 | 1 | EUR | 548.78 | 1 | 1 | 1 | IMPIANTI - MECCANICI CAM: no | Prezzario dei Lavori Pubblici della Toscana (edizione 2026) | IMPIANTI - MECCANICI CAM: no | DI DISTRIBUZIONE ARIA - fornitura materiali; - trasporto cantiere; - montaggio;
TOS26_PR.P31.113.019 | Oggetto: Tubazioni, accessori e apparecchiature Uso: Impianti di climatizzazione e ventilazione ¦ Oggetto: Griglia di aspirazione Materiale: alluminio Compreso: - rete di protezione; - alette orizzontali in alluminio; - controtelaio. ¦ Altezza (mm): 1200 Larghezza (mm): 1200 | Material | General | cad | 491.02 | 491.02 | 491.02 | 491.02 | 1 | EUR | 491.02 | 1 | 1 | 1 | IMPIANTI - MECCANICI CAM: no | Prezzario dei Lavori Pubblici della Toscana (edizione 2026) | IMPIANTI - MECCANICI CAM: no | DI DISTRIBUZIONE ARIA - fornitura materiali; - trasporto cantiere; - montaggio;
TOS26_PR.P31.113.018 | Oggetto: Tubazioni, accessori e apparecchiature Uso: Impianti di climatizzazione e ventilazione ¦ Oggetto: Griglia di aspirazione Materiale: alluminio Compreso: - rete di protezione; - alette orizzontali in alluminio; - controtelaio. ¦ Altezza (mm): 1200 Larghezza (mm): 1000 | Material | General | cad | 433.98 | 433.98 | 433.98 | 433.98 | 1 | EUR | 433.98 | 1 | 1 | 1 | IMPIANTI - MECCANICI CAM: no | Prezzario dei Lavori Pubblici della Toscana (edizione 2026) | IMPIANTI - MECCANICI CAM: no | DI DISTRIBUZIONE ARIA - fornitura materiali; - trasporto cantiere; - montaggio;
TOS26_PR.P31.113.017 | Oggetto: Tubazioni, accessori e apparecchiature Uso: Impianti di climatizzazione e ventilazione ¦ Oggetto: Griglia di aspirazione Materiale: alluminio Compreso: - rete di protezione; - alette orizzontali in alluminio; - controtelaio. ¦ Altezza (mm): 1200 Larghezza (mm): 800 | Material | General | cad | 363.16 | 363.16 | 363.16 | 363.16 | 1 | EUR | 363.16 | 1 | 1 | 1 | IMPIANTI - MECCANICI CAM: no | Prezzario dei Lavori Pubblici della Toscana (edizione 2026) | IMPIANTI - MECCANICI CAM: no | DI DISTRIBUZIONE ARIA - fornitura materiali; - trasporto cantiere; - montaggio;
TOS26_PR.P31.200.010 | Oggetto: Tubazioni, accessori e apparecchiature Uso: Impianti di climatizzazione e ventilazione ¦ Oggetto: Silenziatore per condotte d'aria rettangolare a setti fonoassorbenti Uso: interposto su linee di distribuzione aria o direttamente accoppiato alle unità di termoventilazione Materiale: acciaio | Material | General | cad | 438.58 | 438.58 | 438.58 | 438.58 | 1 | EUR | 438.58 | 1 | 1 | 1 | IMPIANTI - MECCANICI CAM: no | Prezzario dei Lavori Pubblici della Toscana (edizione 2026) | IMPIANTI - MECCANICI CAM: no | DI DISTRIBUZIONE ARIA - fornitura materiali; - trasporto cantiere; - montaggio;
TOS26_PR.P31.200.009 | Oggetto: Tubazioni, accessori e apparecchiature Uso: Impianti di climatizzazione e ventilazione ¦ Oggetto: Silenziatore per condotte d'aria rettangolare a setti fonoassorbenti Uso: interposto su linee di distribuzione aria o direttamente accoppiato alle unità di termoventilazione Materiale: acciaio | Material | General | cad | 503.07 | 503.07 | 503.07 | 503.07 | 1 | EUR | 503.07 | 1 | 1 | 1 | IMPIANTI - MECCANICI CAM: no | Prezzario dei Lavori Pubblici della Toscana (edizione 2026) | IMPIANTI - MECCANICI CAM: no | DI DISTRIBUZIONE ARIA - fornitura materiali; - trasporto cantiere; - montaggio;
TOS26_PR.P31.200.008 | Oggetto: Tubazioni, accessori e apparecchiature Uso: Impianti di climatizzazione e ventilazione ¦ Oggetto: Silenziatore per condotte d'aria rettangolare a setti fonoassorbenti Uso: interposto su linee di distribuzione aria o direttamente accoppiato alle unità di termoventilazione Materiale: acciaio | Material | General | cad | 449.15 | 449.15 | 449.15 | 449.15 | 1 | EUR | 449.15 | 1 | 1 | 1 | IMPIANTI - MECCANICI CAM: no | Prezzario dei Lavori Pubblici della Toscana (edizione 2026) | IMPIANTI - MECCANICI CAM: no | DI DISTRIBUZIONE ARIA - fornitura materiali; - trasporto cantiere; - montaggio;
TOS26_PR.P31.200.007 | Oggetto: Tubazioni, accessori e apparecchiature Uso: Impianti di climatizzazione e ventilazione ¦ Oggetto: Silenziatore per condotte d'aria rettangolare a setti fonoassorbenti Uso: interposto su linee di distribuzione aria o direttamente accoppiato alle unità di termoventilazione Materiale: acciaio | Material | General | cad | 422.06 | 422.06 | 422.06 | 422.06 | 1 | EUR | 422.06 | 1 | 1 | 1 | IMPIANTI - MECCANICI CAM: no | Prezzario dei Lavori Pubblici della Toscana (edizione 2026) | IMPIANTI - MECCANICI CAM: no | DI DISTRIBUZIONE ARIA - fornitura materiali; - trasporto cantiere; - montaggio;
TOS26_PR.P31.200.006 | Oggetto: Tubazioni, accessori e apparecchiature Uso: Impianti di climatizzazione e ventilazione ¦ Oggetto: Silenziatore per condotte d'aria rettangolare a setti fonoassorbenti Uso: interposto su linee di distribuzione aria o direttamente accoppiato alle unità di termoventilazione Materiale: acciaio | Material | General | cad | 394.86 | 394.86 | 394.86 | 394.86 | 1 | EUR | 394.86 | 1 | 1 | 1 | IMPIANTI - MECCANICI CAM: no | Prezzario dei Lavori Pubblici della Toscana (edizione 2026) | IMPIANTI - MECCANICI CAM: no | DI DISTRIBUZIONE ARIA - fornitura materiali; - trasporto cantiere; - montaggio;
TOS26_PR.P31.200.005 | Oggetto: Tubazioni, accessori e apparecchiature Uso: Impianti di climatizzazione e ventilazione ¦ Oggetto: Silenziatore per condotte d'aria rettangolare a setti fonoassorbenti Uso: interposto su linee di distribuzione aria o direttamente accoppiato alle unità di termoventilazione Materiale: acciaio | Material | General | cad | 367.6 | 367.6 | 367.6 | 367.6 | 1 | EUR | 367.6 | 1 | 1 | 1 | IMPIANTI - MECCANICI CAM: no | Prezzario dei Lavori Pubblici della Toscana (edizione 2026) | IMPIANTI - MECCANICI CAM: no | DI DISTRIBUZIONE ARIA - fornitura materiali; - trasporto cantiere; - montaggio;
TOS26_PR.P31.200.004 | Oggetto: Tubazioni, accessori e apparecchiature Uso: Impianti di climatizzazione e ventilazione ¦ Oggetto: Silenziatore per condotte d'aria rettangolare a setti fonoassorbenti Uso: interposto su linee di distribuzione aria o direttamente accoppiato alle unità di termoventilazione Materiale: acciaio | Material | General | cad | 340.09 | 340.09 | 340.09 | 340.09 | 1 | EUR | 340.09 | 1 | 1 | 1 | IMPIANTI - MECCANICI CAM: no | Prezzario dei Lavori Pubblici della Toscana (edizione 2026) | IMPIANTI - MECCANICI CAM: no | DI DISTRIBUZIONE ARIA - fornitura materiali; - trasporto cantiere; - montaggio;
TOS26_PR.P31.200.003 | Oggetto: Tubazioni, accessori e apparecchiature Uso: Impianti di climatizzazione e ventilazione ¦ Oggetto: Silenziatore per condotte d'aria rettangolare a setti fonoassorbenti Uso: interposto su linee di distribuzione aria o direttamente accoppiato alle unità di termoventilazione Materiale: acciaio | Material | General | cad | 283.81 | 283.81 | 283.81 | 283.81 | 1 | EUR | 283.81 | 1 | 1 | 1 | IMPIANTI - MECCANICI CAM: no | Prezzario dei Lavori Pubblici della Toscana (edizione 2026) | IMPIANTI - MECCANICI CAM: no | DI DISTRIBUZIONE ARIA - fornitura materiali; - trasporto cantiere; - montaggio;
TOS26_PR.P31.200.002 | Oggetto: Tubazioni, accessori e apparecchiature Uso: Impianti di climatizzazione e ventilazione ¦ Oggetto: Silenziatore per condotte d'aria rettangolare a setti fonoassorbenti Uso: interposto su linee di distribuzione aria o direttamente accoppiato alle unità di termoventilazione Materiale: acciaio | Material | General | cad | 262.61 | 262.61 | 262.61 | 262.61 | 1 | EUR | 262.61 | 1 | 1 | 1 | IMPIANTI - MECCANICI CAM: no | Prezzario dei Lavori Pubblici della Toscana (edizione 2026) | IMPIANTI - MECCANICI CAM: no | DI DISTRIBUZIONE ARIA - fornitura materiali; - trasporto cantiere; - montaggio;
TOS26_PR.P31.200.001 | Oggetto: Tubazioni, accessori e apparecchiature Uso: Impianti di climatizzazione e ventilazione ¦ Oggetto: Silenziatore per condotte d'aria rettangolare a setti fonoassorbenti Uso: interposto su linee di distribuzione aria o direttamente accoppiato alle unità di termoventilazione Materiale: acciaio | Material | General | cad | 241.24 | 241.24 | 241.24 | 241.24 | 1 | EUR | 241.24 | 1 | 1 | 1 | IMPIANTI - MECCANICI CAM: no | Prezzario dei Lavori Pubblici della Toscana (edizione 2026) | IMPIANTI - MECCANICI CAM: no | DI DISTRIBUZIONE ARIA - fornitura materiali; - trasporto cantiere; - montaggio;
TOS26_PR.P31.108.006 | Oggetto: Tubazioni, accessori e apparecchiature Uso: Impianti di climatizzazione e ventilazione ¦ Oggetto: Diffusore quadrato Materiale: - acciaio verniciato; - materiale plastico. Uso: diffusione dell'aria Compreso: - vite di fissaggio nascosta; - flusso elicoidale; - deflettori regolabili; - serra | Material | General | cad | 114.1 | 114.1 | 114.1 | 114.1 | 1 | EUR | 114.1 | 1 | 1 | 1 | IMPIANTI - MECCANICI CAM: no | Prezzario dei Lavori Pubblici della Toscana (edizione 2026) | IMPIANTI - MECCANICI CAM: no | DI DISTRIBUZIONE ARIA - fornitura materiali; - trasporto cantiere; - montaggio;
TOS26_PR.P31.108.005 | Oggetto: Tubazioni, accessori e apparecchiature Uso: Impianti di climatizzazione e ventilazione ¦ Oggetto: Diffusore quadrato Materiale: - acciaio verniciato; - materiale plastico. Uso: diffusione dell'aria Compreso: - vite di fissaggio nascosta; - flusso elicoidale; - deflettori regolabili; - serra | Material | General | cad | 114.1 | 114.1 | 114.1 | 114.1 | 1 | EUR | 114.1 | 1 | 1 | 1 | IMPIANTI - MECCANICI CAM: no | Prezzario dei Lavori Pubblici della Toscana (edizione 2026) | IMPIANTI - MECCANICI CAM: no | DI DISTRIBUZIONE ARIA - fornitura materiali; - trasporto cantiere; - montaggio;
TOS26_PR.P31.108.004 | Oggetto: Tubazioni, accessori e apparecchiature Uso: Impianti di climatizzazione e ventilazione ¦ Oggetto: Diffusore quadrato Materiale: - acciaio verniciato; - materiale plastico. Uso: diffusione dell'aria Compreso: - vite di fissaggio nascosta; - flusso elicoidale; - deflettori regolabili; - serra | Material | General | cad | 174.67 | 174.67 | 174.67 | 174.67 | 1 | EUR | 174.67 | 1 | 1 | 1 | IMPIANTI - MECCANICI CAM: no | Prezzario dei Lavori Pubblici della Toscana (edizione 2026) | IMPIANTI - MECCANICI CAM: no | DI DISTRIBUZIONE ARIA - fornitura materiali; - trasporto cantiere; - montaggio;
TOS26_PR.P31.108.003 | Oggetto: Tubazioni, accessori e apparecchiature Uso: Impianti di climatizzazione e ventilazione ¦ Oggetto: Diffusore quadrato Materiale: - acciaio verniciato; - materiale plastico. Uso: diffusione dell'aria Compreso: - vite di fissaggio nascosta; - flusso elicoidale; - deflettori regolabili; - serra | Material | General | cad | 185.03 | 185.03 | 185.03 | 185.03 | 1 | EUR | 185.03 | 1 | 1 | 1 | IMPIANTI - MECCANICI CAM: no | Prezzario dei Lavori Pubblici della Toscana (edizione 2026) | IMPIANTI - MECCANICI CAM: no | DI DISTRIBUZIONE ARIA - fornitura materiali; - trasporto cantiere; - montaggio;
TOS26_PR.P31.097.009 | Oggetto: Tubazioni, accessori e apparecchiature Uso: Impianti di climatizzazione e ventilazione ¦ Oggetto: Diffusore circolare a coni regolabili Compreso: - serranda di taratura; - equalizzatore. ¦ Diametro (mm): 600 | Material | General | cad | 297.22 | 297.22 | 297.22 | 297.22 | 1 | EUR | 297.22 | 1 | 1 | 1 | IMPIANTI - MECCANICI CAM: no | Prezzario dei Lavori Pubblici della Toscana (edizione 2026) | IMPIANTI - MECCANICI CAM: no | DI DISTRIBUZIONE ARIA - fornitura materiali; - trasporto cantiere; - montaggio;
TOS26_PR.P31.097.008 | Oggetto: Tubazioni, accessori e apparecchiature Uso: Impianti di climatizzazione e ventilazione ¦ Oggetto: Diffusore circolare a coni regolabili Compreso: - serranda di taratura; - equalizzatore. ¦ Diametro (mm): 500 | Material | General | cad | 213.73 | 213.73 | 213.73 | 213.73 | 1 | EUR | 213.73 | 1 | 1 | 1 | IMPIANTI - MECCANICI CAM: no | Prezzario dei Lavori Pubblici della Toscana (edizione 2026) | IMPIANTI - MECCANICI CAM: no | DI DISTRIBUZIONE ARIA - fornitura materiali; - trasporto cantiere; - montaggio;
TOS26_PR.P31.200.026 | Oggetto: Tubazioni, accessori e apparecchiature Uso: Impianti di climatizzazione e ventilazione ¦ Oggetto: Silenziatore per condotte d'aria rettangolare a setti fonoassorbenti Uso: interposto su linee di distribuzione aria o direttamente accoppiato alle unità di termoventilazione Materiale: acciaio | Material | General | cad | 704.72 | 704.72 | 704.72 | 704.72 | 1 | EUR | 704.72 | 1 | 1 | 1 | IMPIANTI - MECCANICI CAM: no | Prezzario dei Lavori Pubblici della Toscana (edizione 2026) | IMPIANTI - MECCANICI CAM: no | DI DISTRIBUZIONE ARIA - fornitura materiali; - trasporto cantiere; - montaggio;
TOS26_PR.P31.200.025 | Oggetto: Tubazioni, accessori e apparecchiature Uso: Impianti di climatizzazione e ventilazione ¦ Oggetto: Silenziatore per condotte d'aria rettangolare a setti fonoassorbenti Uso: interposto su linee di distribuzione aria o direttamente accoppiato alle unità di termoventilazione Materiale: acciaio | Material | General | cad | 626.93 | 626.93 | 626.93 | 626.93 | 1 | EUR | 626.93 | 1 | 1 | 1 | IMPIANTI - MECCANICI CAM: no | Prezzario dei Lavori Pubblici della Toscana (edizione 2026) | IMPIANTI - MECCANICI CAM: no | DI DISTRIBUZIONE ARIA - fornitura materiali; - trasporto cantiere; - montaggio;
TOS26_PR.P31.200.024 | Oggetto: Tubazioni, accessori e apparecchiature Uso: Impianti di climatizzazione e ventilazione ¦ Oggetto: Silenziatore per condotte d'aria rettangolare a setti fonoassorbenti Uso: interposto su linee di distribuzione aria o direttamente accoppiato alle unità di termoventilazione Materiale: acciaio | Material | General | cad | 587.89 | 587.89 | 587.89 | 587.89 | 1 | EUR | 587.89 | 1 | 1 | 1 | IMPIANTI - MECCANICI CAM: no | Prezzario dei Lavori Pubblici della Toscana (edizione 2026) | IMPIANTI - MECCANICI CAM: no | DI DISTRIBUZIONE ARIA - fornitura materiali; - trasporto cantiere; - montaggio;
TOS26_PR.P31.200.023 | Oggetto: Tubazioni, accessori e apparecchiature Uso: Impianti di climatizzazione e ventilazione ¦ Oggetto: Silenziatore per condotte d'aria rettangolare a setti fonoassorbenti Uso: interposto su linee di distribuzione aria o direttamente accoppiato alle unità di termoventilazione Materiale: acciaio | Material | General | cad | 548.73 | 548.73 | 548.73 | 548.73 | 1 | EUR | 548.73 | 1 | 1 | 1 | IMPIANTI - MECCANICI CAM: no | Prezzario dei Lavori Pubblici della Toscana (edizione 2026) | IMPIANTI - MECCANICI CAM: no | DI DISTRIBUZIONE ARIA - fornitura materiali; - trasporto cantiere; - montaggio;
TOS26_PR.P31.200.022 | Oggetto: Tubazioni, accessori e apparecchiature Uso: Impianti di climatizzazione e ventilazione ¦ Oggetto: Silenziatore per condotte d'aria rettangolare a setti fonoassorbenti Uso: interposto su linee di distribuzione aria o direttamente accoppiato alle unità di termoventilazione Materiale: acciaio | Material | General | cad | 509.44 | 509.44 | 509.44 | 509.44 | 1 | EUR | 509.44 | 1 | 1 | 1 | IMPIANTI - MECCANICI CAM: no | Prezzario dei Lavori Pubblici della Toscana (edizione 2026) | IMPIANTI - MECCANICI CAM: no | DI DISTRIBUZIONE ARIA - fornitura materiali; - trasporto cantiere; - montaggio;
TOS26_PR.P31.200.021 | Oggetto: Tubazioni, accessori e apparecchiature Uso: Impianti di climatizzazione e ventilazione ¦ Oggetto: Silenziatore per condotte d'aria rettangolare a setti fonoassorbenti Uso: interposto su linee di distribuzione aria o direttamente accoppiato alle unità di termoventilazione Materiale: acciaio | Material | General | cad | 469.91 | 469.91 | 469.91 | 469.91 | 1 | EUR | 469.91 | 1 | 1 | 1 | IMPIANTI - MECCANICI CAM: no | Prezzario dei Lavori Pubblici della Toscana (edizione 2026) | IMPIANTI - MECCANICI CAM: no | DI DISTRIBUZIONE ARIA - fornitura materiali; - trasporto cantiere; - montaggio;
TOS26_PR.P31.200.020 | Oggetto: Tubazioni, accessori e apparecchiature Uso: Impianti di climatizzazione e ventilazione ¦ Oggetto: Silenziatore per condotte d'aria rettangolare a setti fonoassorbenti Uso: interposto su linee di distribuzione aria o direttamente accoppiato alle unità di termoventilazione Materiale: acciaio | Material | General | cad | 396.02 | 396.02 | 396.02 | 396.02 | 1 | EUR | 396.02 | 1 | 1 | 1 | IMPIANTI - MECCANICI CAM: no | Prezzario dei Lavori Pubblici della Toscana (edizione 2026) | IMPIANTI - MECCANICI CAM: no | DI DISTRIBUZIONE ARIA - fornitura materiali; - trasporto cantiere; - montaggio;
TOS26_PR.P31.200.019 | Oggetto: Tubazioni, accessori e apparecchiature Uso: Impianti di climatizzazione e ventilazione ¦ Oggetto: Silenziatore per condotte d'aria rettangolare a setti fonoassorbenti Uso: interposto su linee di distribuzione aria o direttamente accoppiato alle unità di termoventilazione Materiale: acciaio | Material | General | cad | 365.23 | 365.23 | 365.23 | 365.23 | 1 | EUR | 365.23 | 1 | 1 | 1 | IMPIANTI - MECCANICI CAM: no | Prezzario dei Lavori Pubblici della Toscana (edizione 2026) | IMPIANTI - MECCANICI CAM: no | DI DISTRIBUZIONE ARIA - fornitura materiali; - trasporto cantiere; - montaggio;
TOS26_PR.P31.200.018 | Oggetto: Tubazioni, accessori e apparecchiature Uso: Impianti di climatizzazione e ventilazione ¦ Oggetto: Silenziatore per condotte d'aria rettangolare a setti fonoassorbenti Uso: interposto su linee di distribuzione aria o direttamente accoppiato alle unità di termoventilazione Materiale: acciaio | Material | General | cad | 334.26 | 334.26 | 334.26 | 334.26 | 1 | EUR | 334.26 | 1 | 1 | 1 | IMPIANTI - MECCANICI CAM: no | Prezzario dei Lavori Pubblici della Toscana (edizione 2026) | IMPIANTI - MECCANICI CAM: no | DI DISTRIBUZIONE ARIA - fornitura materiali; - trasporto cantiere; - montaggio;
TOS26_PR.P31.200.017 | Oggetto: Tubazioni, accessori e apparecchiature Uso: Impianti di climatizzazione e ventilazione ¦ Oggetto: Silenziatore per condotte d'aria rettangolare a setti fonoassorbenti Uso: interposto su linee di distribuzione aria o direttamente accoppiato alle unità di termoventilazione Materiale: acciaio | Material | General | cad | 703.14 | 703.14 | 703.14 | 703.14 | 1 | EUR | 703.14 | 1 | 1 | 1 | IMPIANTI - MECCANICI CAM: no | Prezzario dei Lavori Pubblici della Toscana (edizione 2026) | IMPIANTI - MECCANICI CAM: no | DI DISTRIBUZIONE ARIA - fornitura materiali; - trasporto cantiere; - montaggio;
TOS26_PR.P31.200.016 | Oggetto: Tubazioni, accessori e apparecchiature Uso: Impianti di climatizzazione e ventilazione ¦ Oggetto: Silenziatore per condotte d'aria rettangolare a setti fonoassorbenti Uso: interposto su linee di distribuzione aria o direttamente accoppiato alle unità di termoventilazione Materiale: acciaio | Material | General | cad | 637.5 | 637.5 | 637.5 | 637.5 | 1 | EUR | 637.5 | 1 | 1 | 1 | IMPIANTI - MECCANICI CAM: no | Prezzario dei Lavori Pubblici della Toscana (edizione 2026) | IMPIANTI - MECCANICI CAM: no | DI DISTRIBUZIONE ARIA - fornitura materiali; - trasporto cantiere; - montaggio;
TOS26_PR.P31.200.015 | Oggetto: Tubazioni, accessori e apparecchiature Uso: Impianti di climatizzazione e ventilazione ¦ Oggetto: Silenziatore per condotte d'aria rettangolare a setti fonoassorbenti Uso: interposto su linee di distribuzione aria o direttamente accoppiato alle unità di termoventilazione Materiale: acciaio | Material | General | cad | 604.65 | 604.65 | 604.65 | 604.65 | 1 | EUR | 604.65 | 1 | 1 | 1 | IMPIANTI - MECCANICI CAM: no | Prezzario dei Lavori Pubblici della Toscana (edizione 2026) | IMPIANTI - MECCANICI CAM: no | DI DISTRIBUZIONE ARIA - fornitura materiali; - trasporto cantiere; - montaggio;
TOS26_PR.P31.200.014 | Oggetto: Tubazioni, accessori e apparecchiature Uso: Impianti di climatizzazione e ventilazione ¦ Oggetto: Silenziatore per condotte d'aria rettangolare a setti fonoassorbenti Uso: interposto su linee di distribuzione aria o direttamente accoppiato alle unità di termoventilazione Materiale: acciaio | Material | General | cad | 571.68 | 571.68 | 571.68 | 571.68 | 1 | EUR | 571.68 | 1 | 1 | 1 | IMPIANTI - MECCANICI CAM: no | Prezzario dei Lavori Pubblici della Toscana (edizione 2026) | IMPIANTI - MECCANICI CAM: no | DI DISTRIBUZIONE ARIA - fornitura materiali; - trasporto cantiere; - montaggio;
TOS26_PR.P31.200.013 | Oggetto: Tubazioni, accessori e apparecchiature Uso: Impianti di climatizzazione e ventilazione ¦ Oggetto: Silenziatore per condotte d'aria rettangolare a setti fonoassorbenti Uso: interposto su linee di distribuzione aria o direttamente accoppiato alle unità di termoventilazione Materiale: acciaio | Material | General | cad | 538.59 | 538.59 | 538.59 | 538.59 | 1 | EUR | 538.59 | 1 | 1 | 1 | IMPIANTI - MECCANICI CAM: no | Prezzario dei Lavori Pubblici della Toscana (edizione 2026) | IMPIANTI - MECCANICI CAM: no | DI DISTRIBUZIONE ARIA - fornitura materiali; - trasporto cantiere; - montaggio;
TOS26_PR.P31.200.012 | Oggetto: Tubazioni, accessori e apparecchiature Uso: Impianti di climatizzazione e ventilazione ¦ Oggetto: Silenziatore per condotte d'aria rettangolare a setti fonoassorbenti Uso: interposto su linee di distribuzione aria o direttamente accoppiato alle unità di termoventilazione Materiale: acciaio | Material | General | cad | 505.43 | 505.43 | 505.43 | 505.43 | 1 | EUR | 505.43 | 1 | 1 | 1 | IMPIANTI - MECCANICI CAM: no | Prezzario dei Lavori Pubblici della Toscana (edizione 2026) | IMPIANTI - MECCANICI CAM: no | DI DISTRIBUZIONE ARIA - fornitura materiali; - trasporto cantiere; - montaggio;
TOS26_PR.P31.200.011 | Oggetto: Tubazioni, accessori e apparecchiature Uso: Impianti di climatizzazione e ventilazione ¦ Oggetto: Silenziatore per condotte d'aria rettangolare a setti fonoassorbenti Uso: interposto su linee di distribuzione aria o direttamente accoppiato alle unità di termoventilazione Materiale: acciaio | Material | General | cad | 472.1 | 472.1 | 472.1 | 472.1 | 1 | EUR | 472.1 | 1 | 1 | 1 | IMPIANTI - MECCANICI CAM: no | Prezzario dei Lavori Pubblici della Toscana (edizione 2026) | IMPIANTI - MECCANICI CAM: no | DI DISTRIBUZIONE ARIA - fornitura materiali; - trasporto cantiere; - montaggio;
TOS26_PR.P31.205.008 | Oggetto: Tubazioni, accessori e apparecchiature Uso: Impianti di climatizzazione e ventilazione ¦ Oggetto: Regolatore rettangolare a portata costante per condotte d'aria Uso: mantenere costante la portata dell'aria nelle canalizzazioni Materiale: - corpo in lamiera d'acciaio zincata; - pala in allum | Material | General | cad | 366.24 | 366.24 | 366.24 | 366.24 | 1 | EUR | 366.24 | 1 | 1 | 1 | IMPIANTI - MECCANICI CAM: no | Prezzario dei Lavori Pubblici della Toscana (edizione 2026) | IMPIANTI - MECCANICI CAM: no | DI DISTRIBUZIONE ARIA - fornitura materiali; - trasporto cantiere; - montaggio;
TOS26_PR.P31.205.007 | Oggetto: Tubazioni, accessori e apparecchiature Uso: Impianti di climatizzazione e ventilazione ¦ Oggetto: Regolatore rettangolare a portata costante per condotte d'aria Uso: mantenere costante la portata dell'aria nelle canalizzazioni Materiale: - corpo in lamiera d'acciaio zincata; - pala in allum | Material | General | cad | 289.57 | 289.57 | 289.57 | 289.57 | 1 | EUR | 289.57 | 1 | 1 | 1 | IMPIANTI - MECCANICI CAM: no | Prezzario dei Lavori Pubblici della Toscana (edizione 2026) | IMPIANTI - MECCANICI CAM: no | DI DISTRIBUZIONE ARIA - fornitura materiali; - trasporto cantiere; - montaggio;
TOS26_PR.P31.205.006 | Oggetto: Tubazioni, accessori e apparecchiature Uso: Impianti di climatizzazione e ventilazione ¦ Oggetto: Regolatore rettangolare a portata costante per condotte d'aria Uso: mantenere costante la portata dell'aria nelle canalizzazioni Materiale: - corpo in lamiera d'acciaio zincata; - pala in allum | Material | General | cad | 263.95 | 263.95 | 263.95 | 263.95 | 1 | EUR | 263.95 | 1 | 1 | 1 | IMPIANTI - MECCANICI CAM: no | Prezzario dei Lavori Pubblici della Toscana (edizione 2026) | IMPIANTI - MECCANICI CAM: no | DI DISTRIBUZIONE ARIA - fornitura materiali; - trasporto cantiere; - montaggio;
TOS26_PR.P31.205.005 | Oggetto: Tubazioni, accessori e apparecchiature Uso: Impianti di climatizzazione e ventilazione ¦ Oggetto: Regolatore rettangolare a portata costante per condotte d'aria Uso: mantenere costante la portata dell'aria nelle canalizzazioni Materiale: - corpo in lamiera d'acciaio zincata; - pala in allum | Material | General | cad | 242.81 | 242.81 | 242.81 | 242.81 | 1 | EUR | 242.81 | 1 | 1 | 1 | IMPIANTI - MECCANICI CAM: no | Prezzario dei Lavori Pubblici della Toscana (edizione 2026) | IMPIANTI - MECCANICI CAM: no | DI DISTRIBUZIONE ARIA - fornitura materiali; - trasporto cantiere; - montaggio;
TOS26_PR.P31.205.004 | Oggetto: Tubazioni, accessori e apparecchiature Uso: Impianti di climatizzazione e ventilazione ¦ Oggetto: Regolatore rettangolare a portata costante per condotte d'aria Uso: mantenere costante la portata dell'aria nelle canalizzazioni Materiale: - corpo in lamiera d'acciaio zincata; - pala in allum | Material | General | cad | 237.25 | 237.25 | 237.25 | 237.25 | 1 | EUR | 237.25 | 1 | 1 | 1 | IMPIANTI - MECCANICI CAM: no | Prezzario dei Lavori Pubblici della Toscana (edizione 2026) | IMPIANTI - MECCANICI CAM: no | DI DISTRIBUZIONE ARIA - fornitura materiali; - trasporto cantiere; - montaggio;
TOS26_PR.P31.205.003 | Oggetto: Tubazioni, accessori e apparecchiature Uso: Impianti di climatizzazione e ventilazione ¦ Oggetto: Regolatore rettangolare a portata costante per condotte d'aria Uso: mantenere costante la portata dell'aria nelle canalizzazioni Materiale: - corpo in lamiera d'acciaio zincata; - pala in allum | Material | General | cad | 159.74 | 159.74 | 159.74 | 159.74 | 1 | EUR | 159.74 | 1 | 1 | 1 | IMPIANTI - MECCANICI CAM: no | Prezzario dei Lavori Pubblici della Toscana (edizione 2026) | IMPIANTI - MECCANICI CAM: no | DI DISTRIBUZIONE ARIA - fornitura materiali; - trasporto cantiere; - montaggio;
TOS26_PR.P31.205.002 | Oggetto: Tubazioni, accessori e apparecchiature Uso: Impianti di climatizzazione e ventilazione ¦ Oggetto: Regolatore rettangolare a portata costante per condotte d'aria Uso: mantenere costante la portata dell'aria nelle canalizzazioni Materiale: - corpo in lamiera d'acciaio zincata; - pala in allum | Material | General | cad | 237.8 | 237.8 | 237.8 | 237.8 | 1 | EUR | 237.8 | 1 | 1 | 1 | IMPIANTI - MECCANICI CAM: no | Prezzario dei Lavori Pubblici della Toscana (edizione 2026) | IMPIANTI - MECCANICI CAM: no | DI DISTRIBUZIONE ARIA - fornitura materiali; - trasporto cantiere; - montaggio;
TOS26_PR.P31.205.001 | Oggetto: Tubazioni, accessori e apparecchiature Uso: Impianti di climatizzazione e ventilazione ¦ Oggetto: Regolatore rettangolare a portata costante per condotte d'aria Uso: mantenere costante la portata dell'aria nelle canalizzazioni Materiale: - corpo in lamiera d'acciaio zincata; - pala in allum | Material | General | cad | 147.5 | 147.5 | 147.5 | 147.5 | 1 | EUR | 147.5 | 1 | 1 | 1 | IMPIANTI - MECCANICI CAM: no | Prezzario dei Lavori Pubblici della Toscana (edizione 2026) | IMPIANTI - MECCANICI CAM: no | DI DISTRIBUZIONE ARIA - fornitura materiali; - trasporto cantiere; - montaggio;
TOS26_PR.P31.200.034 | Oggetto: Tubazioni, accessori e apparecchiature Uso: Impianti di climatizzazione e ventilazione ¦ Oggetto: Silenziatore per condotte d'aria rettangolare a setti fonoassorbenti Uso: interposto su linee di distribuzione aria o direttamente accoppiato alle unità di termoventilazione Materiale: acciaio | Material | General | cad | 984.76 | 984.76 | 984.76 | 984.76 | 1 | EUR | 984.76 | 1 | 1 | 1 | IMPIANTI - MECCANICI CAM: no | Prezzario dei Lavori Pubblici della Toscana (edizione 2026) | IMPIANTI - MECCANICI CAM: no | DI DISTRIBUZIONE ARIA - fornitura materiali; - trasporto cantiere; - montaggio;
TOS26_PR.P31.200.033 | Oggetto: Tubazioni, accessori e apparecchiature Uso: Impianti di climatizzazione e ventilazione ¦ Oggetto: Silenziatore per condotte d'aria rettangolare a setti fonoassorbenti Uso: interposto su linee di distribuzione aria o direttamente accoppiato alle unità di termoventilazione Materiale: acciaio | Material | General | cad | 890.52 | 890.52 | 890.52 | 890.52 | 1 | EUR | 890.52 | 1 | 1 | 1 | IMPIANTI - MECCANICI CAM: no | Prezzario dei Lavori Pubblici della Toscana (edizione 2026) | IMPIANTI - MECCANICI CAM: no | DI DISTRIBUZIONE ARIA - fornitura materiali; - trasporto cantiere; - montaggio;
TOS26_PR.P31.200.032 | Oggetto: Tubazioni, accessori e apparecchiature Uso: Impianti di climatizzazione e ventilazione ¦ Oggetto: Silenziatore per condotte d'aria rettangolare a setti fonoassorbenti Uso: interposto su linee di distribuzione aria o direttamente accoppiato alle unità di termoventilazione Materiale: acciaio | Material | General | cad | 843.28 | 843.28 | 843.28 | 843.28 | 1 | EUR | 843.28 | 1 | 1 | 1 | IMPIANTI - MECCANICI CAM: no | Prezzario dei Lavori Pubblici della Toscana (edizione 2026) | IMPIANTI - MECCANICI CAM: no | DI DISTRIBUZIONE ARIA - fornitura materiali; - trasporto cantiere; - montaggio;
TOS26_PR.P31.200.031 | Oggetto: Tubazioni, accessori e apparecchiature Uso: Impianti di climatizzazione e ventilazione ¦ Oggetto: Silenziatore per condotte d'aria rettangolare a setti fonoassorbenti Uso: interposto su linee di distribuzione aria o direttamente accoppiato alle unità di termoventilazione Materiale: acciaio | Material | General | cad | 795.92 | 795.92 | 795.92 | 795.92 | 1 | EUR | 795.92 | 1 | 1 | 1 | IMPIANTI - MECCANICI CAM: no | Prezzario dei Lavori Pubblici della Toscana (edizione 2026) | IMPIANTI - MECCANICI CAM: no | DI DISTRIBUZIONE ARIA - fornitura materiali; - trasporto cantiere; - montaggio;
TOS26_PR.P31.200.030 | Oggetto: Tubazioni, accessori e apparecchiature Uso: Impianti di climatizzazione e ventilazione ¦ Oggetto: Silenziatore per condotte d'aria rettangolare a setti fonoassorbenti Uso: interposto su linee di distribuzione aria o direttamente accoppiato alle unità di termoventilazione Materiale: acciaio | Material | General | cad | 748.43 | 748.43 | 748.43 | 748.43 | 1 | EUR | 748.43 | 1 | 1 | 1 | IMPIANTI - MECCANICI CAM: no | Prezzario dei Lavori Pubblici della Toscana (edizione 2026) | IMPIANTI - MECCANICI CAM: no | DI DISTRIBUZIONE ARIA - fornitura materiali; - trasporto cantiere; - montaggio;
TOS26_PR.P31.200.029 | Oggetto: Tubazioni, accessori e apparecchiature Uso: Impianti di climatizzazione e ventilazione ¦ Oggetto: Silenziatore per condotte d'aria rettangolare a setti fonoassorbenti Uso: interposto su linee di distribuzione aria o direttamente accoppiato alle unità di termoventilazione Materiale: acciaio | Material | General | cad | 700.83 | 700.83 | 700.83 | 700.83 | 1 | EUR | 700.83 | 1 | 1 | 1 | IMPIANTI - MECCANICI CAM: no | Prezzario dei Lavori Pubblici della Toscana (edizione 2026) | IMPIANTI - MECCANICI CAM: no | DI DISTRIBUZIONE ARIA - fornitura materiali; - trasporto cantiere; - montaggio;
TOS26_PR.P31.200.028 | Oggetto: Tubazioni, accessori e apparecchiature Uso: Impianti di climatizzazione e ventilazione ¦ Oggetto: Silenziatore per condotte d'aria rettangolare a setti fonoassorbenti Uso: interposto su linee di distribuzione aria o direttamente accoppiato alle unità di termoventilazione Materiale: acciaio | Material | General | cad | 653.04 | 653.04 | 653.04 | 653.04 | 1 | EUR | 653.04 | 1 | 1 | 1 | IMPIANTI - MECCANICI CAM: no | Prezzario dei Lavori Pubblici della Toscana (edizione 2026) | IMPIANTI - MECCANICI CAM: no | DI DISTRIBUZIONE ARIA - fornitura materiali; - trasporto cantiere; - montaggio;
TOS26_PR.P31.200.027 | Oggetto: Tubazioni, accessori e apparecchiature Uso: Impianti di climatizzazione e ventilazione ¦ Oggetto: Silenziatore per condotte d'aria rettangolare a setti fonoassorbenti Uso: interposto su linee di distribuzione aria o direttamente accoppiato alle unità di termoventilazione Materiale: acciaio | Material | General | cad | 605.01 | 605.01 | 605.01 | 605.01 | 1 | EUR | 605.01 | 1 | 1 | 1 | IMPIANTI - MECCANICI CAM: no | Prezzario dei Lavori Pubblici della Toscana (edizione 2026) | IMPIANTI - MECCANICI CAM: no | DI DISTRIBUZIONE ARIA - fornitura materiali; - trasporto cantiere; - montaggio;
TOS26_PR.P31.206.007 | Oggetto: Tubazioni, accessori e apparecchiature Uso: Impianti di climatizzazione e ventilazione ¦ Oggetto: Regolatore rettangolare a portata variabile Uso: condotte d'aria Compreso: - involucro in lamiera d'acciaio; - serranda di regolazione in acciaio zincato con guarnizioni di tenuta; - sonda per | Material | Fasteners | cad | 610.03 | 610.03 | 610.03 | 610.03 | 1 | EUR | 610.03 | 1 | 1 | 1 | IMPIANTI - MECCANICI CAM: no | Prezzario dei Lavori Pubblici della Toscana (edizione 2026) | IMPIANTI - MECCANICI CAM: no | DI DISTRIBUZIONE ARIA - fornitura materiali; - trasporto cantiere; - montaggio;
TOS26_PR.P31.206.006 | Oggetto: Tubazioni, accessori e apparecchiature Uso: Impianti di climatizzazione e ventilazione ¦ Oggetto: Regolatore rettangolare a portata variabile Uso: condotte d'aria Compreso: - involucro in lamiera d'acciaio; - serranda di regolazione in acciaio zincato con guarnizioni di tenuta; - sonda per | Material | Fasteners | cad | 622.84 | 622.84 | 622.84 | 622.84 | 1 | EUR | 622.84 | 1 | 1 | 1 | IMPIANTI - MECCANICI CAM: no | Prezzario dei Lavori Pubblici della Toscana (edizione 2026) | IMPIANTI - MECCANICI CAM: no | DI DISTRIBUZIONE ARIA - fornitura materiali; - trasporto cantiere; - montaggio;
TOS26_PR.P31.206.005 | Oggetto: Tubazioni, accessori e apparecchiature Uso: Impianti di climatizzazione e ventilazione ¦ Oggetto: Regolatore rettangolare a portata variabile Uso: condotte d'aria Compreso: - involucro in lamiera d'acciaio; - serranda di regolazione in acciaio zincato con guarnizioni di tenuta; - sonda per | Material | Fasteners | cad | 572.18 | 572.18 | 572.18 | 572.18 | 1 | EUR | 572.18 | 1 | 1 | 1 | IMPIANTI - MECCANICI CAM: no | Prezzario dei Lavori Pubblici della Toscana (edizione 2026) | IMPIANTI - MECCANICI CAM: no | DI DISTRIBUZIONE ARIA - fornitura materiali; - trasporto cantiere; - montaggio;
TOS26_PR.P31.206.004 | Oggetto: Tubazioni, accessori e apparecchiature Uso: Impianti di climatizzazione e ventilazione ¦ Oggetto: Regolatore rettangolare a portata variabile Uso: condotte d'aria Compreso: - involucro in lamiera d'acciaio; - serranda di regolazione in acciaio zincato con guarnizioni di tenuta; - sonda per | Material | Fasteners | cad | 542.13 | 542.13 | 542.13 | 542.13 | 1 | EUR | 542.13 | 1 | 1 | 1 | IMPIANTI - MECCANICI CAM: no | Prezzario dei Lavori Pubblici della Toscana (edizione 2026) | IMPIANTI - MECCANICI CAM: no | DI DISTRIBUZIONE ARIA - fornitura materiali; - trasporto cantiere; - montaggio;
TOS26_PR.P31.206.003 | Oggetto: Tubazioni, accessori e apparecchiature Uso: Impianti di climatizzazione e ventilazione ¦ Oggetto: Regolatore rettangolare a portata variabile Uso: condotte d'aria Compreso: - involucro in lamiera d'acciaio; - serranda di regolazione in acciaio zincato con guarnizioni di tenuta; - sonda per | Material | Fasteners | cad | 533.22 | 533.22 | 533.22 | 533.22 | 1 | EUR | 533.22 | 1 | 1 | 1 | IMPIANTI - MECCANICI CAM: no | Prezzario dei Lavori Pubblici della Toscana (edizione 2026) | IMPIANTI - MECCANICI CAM: no | DI DISTRIBUZIONE ARIA - fornitura materiali; - trasporto cantiere; - montaggio;
TOS26_PR.P31.206.002 | Oggetto: Tubazioni, accessori e apparecchiature Uso: Impianti di climatizzazione e ventilazione ¦ Oggetto: Regolatore rettangolare a portata variabile Uso: condotte d'aria Compreso: - involucro in lamiera d'acciaio; - serranda di regolazione in acciaio zincato con guarnizioni di tenuta; - sonda per | Material | Fasteners | cad | 506.51 | 506.51 | 506.51 | 506.51 | 1 | EUR | 506.51 | 1 | 1 | 1 | IMPIANTI - MECCANICI CAM: no | Prezzario dei Lavori Pubblici della Toscana (edizione 2026) | IMPIANTI - MECCANICI CAM: no | DI DISTRIBUZIONE ARIA - fornitura materiali; - trasporto cantiere; - montaggio;
TOS26_PR.P31.206.001 | Oggetto: Tubazioni, accessori e apparecchiature Uso: Impianti di climatizzazione e ventilazione ¦ Oggetto: Regolatore rettangolare a portata variabile Uso: condotte d'aria Compreso: - involucro in lamiera d'acciaio; - serranda di regolazione in acciaio zincato con guarnizioni di tenuta; - sonda per | Material | Fasteners | cad | 481.46 | 481.46 | 481.46 | 481.46 | 1 | EUR | 481.46 | 1 | 1 | 1 | IMPIANTI - MECCANICI CAM: no | Prezzario dei Lavori Pubblici della Toscana (edizione 2026) | IMPIANTI - MECCANICI CAM: no | DI DISTRIBUZIONE ARIA - fornitura materiali; - trasporto cantiere; - montaggio;
TOS26_PR.P31.205.017 | Oggetto: Tubazioni, accessori e apparecchiature Uso: Impianti di climatizzazione e ventilazione ¦ Oggetto: Regolatore rettangolare a portata costante per condotte d'aria Uso: mantenere costante la portata dell'aria nelle canalizzazioni Materiale: - corpo in lamiera d'acciaio zincata; - pala in allum | Material | General | cad | 461.98 | 461.98 | 461.98 | 461.98 | 1 | EUR | 461.98 | 1 | 1 | 1 | IMPIANTI - MECCANICI CAM: no | Prezzario dei Lavori Pubblici della Toscana (edizione 2026) | IMPIANTI - MECCANICI CAM: no | DI DISTRIBUZIONE ARIA - fornitura materiali; - trasporto cantiere; - montaggio;
TOS26_PR.P31.205.016 | Oggetto: Tubazioni, accessori e apparecchiature Uso: Impianti di climatizzazione e ventilazione ¦ Oggetto: Regolatore rettangolare a portata costante per condotte d'aria Uso: mantenere costante la portata dell'aria nelle canalizzazioni Materiale: - corpo in lamiera d'acciaio zincata; - pala in allum | Material | General | cad | 431.36 | 431.36 | 431.36 | 431.36 | 1 | EUR | 431.36 | 1 | 1 | 1 | IMPIANTI - MECCANICI CAM: no | Prezzario dei Lavori Pubblici della Toscana (edizione 2026) | IMPIANTI - MECCANICI CAM: no | DI DISTRIBUZIONE ARIA - fornitura materiali; - trasporto cantiere; - montaggio;
TOS26_PR.P31.205.015 | Oggetto: Tubazioni, accessori e apparecchiature Uso: Impianti di climatizzazione e ventilazione ¦ Oggetto: Regolatore rettangolare a portata costante per condotte d'aria Uso: mantenere costante la portata dell'aria nelle canalizzazioni Materiale: - corpo in lamiera d'acciaio zincata; - pala in allum | Material | General | cad | 411.33 | 411.33 | 411.33 | 411.33 | 1 | EUR | 411.33 | 1 | 1 | 1 | IMPIANTI - MECCANICI CAM: no | Prezzario dei Lavori Pubblici della Toscana (edizione 2026) | IMPIANTI - MECCANICI CAM: no | DI DISTRIBUZIONE ARIA - fornitura materiali; - trasporto cantiere; - montaggio;
TOS26_PR.P31.205.014 | Oggetto: Tubazioni, accessori e apparecchiature Uso: Impianti di climatizzazione e ventilazione ¦ Oggetto: Regolatore rettangolare a portata costante per condotte d'aria Uso: mantenere costante la portata dell'aria nelle canalizzazioni Materiale: - corpo in lamiera d'acciaio zincata; - pala in allum | Material | General | cad | 310.16 | 310.16 | 310.16 | 310.16 | 1 | EUR | 310.16 | 1 | 1 | 1 | IMPIANTI - MECCANICI CAM: no | Prezzario dei Lavori Pubblici della Toscana (edizione 2026) | IMPIANTI - MECCANICI CAM: no | DI DISTRIBUZIONE ARIA - fornitura materiali; - trasporto cantiere; - montaggio;
TOS26_PR.P31.205.013 | Oggetto: Tubazioni, accessori e apparecchiature Uso: Impianti di climatizzazione e ventilazione ¦ Oggetto: Regolatore rettangolare a portata costante per condotte d'aria Uso: mantenere costante la portata dell'aria nelle canalizzazioni Materiale: - corpo in lamiera d'acciaio zincata; - pala in allum | Material | General | cad | 227.09 | 227.09 | 227.09 | 227.09 | 1 | EUR | 227.09 | 1 | 1 | 1 | IMPIANTI - MECCANICI CAM: no | Prezzario dei Lavori Pubblici della Toscana (edizione 2026) | IMPIANTI - MECCANICI CAM: no | DI DISTRIBUZIONE ARIA - fornitura materiali; - trasporto cantiere; - montaggio;
TOS26_PR.P31.205.012 | Oggetto: Tubazioni, accessori e apparecchiature Uso: Impianti di climatizzazione e ventilazione ¦ Oggetto: Regolatore rettangolare a portata costante per condotte d'aria Uso: mantenere costante la portata dell'aria nelle canalizzazioni Materiale: - corpo in lamiera d'acciaio zincata; - pala in allum | Material | General | cad | 418.01 | 418.01 | 418.01 | 418.01 | 1 | EUR | 418.01 | 1 | 1 | 1 | IMPIANTI - MECCANICI CAM: no | Prezzario dei Lavori Pubblici della Toscana (edizione 2026) | IMPIANTI - MECCANICI CAM: no | DI DISTRIBUZIONE ARIA - fornitura materiali; - trasporto cantiere; - montaggio;
TOS26_PR.P31.205.011 | Oggetto: Tubazioni, accessori e apparecchiature Uso: Impianti di climatizzazione e ventilazione ¦ Oggetto: Regolatore rettangolare a portata costante per condotte d'aria Uso: mantenere costante la portata dell'aria nelle canalizzazioni Materiale: - corpo in lamiera d'acciaio zincata; - pala in allum | Material | General | cad | 398.53 | 398.53 | 398.53 | 398.53 | 1 | EUR | 398.53 | 1 | 1 | 1 | IMPIANTI - MECCANICI CAM: no | Prezzario dei Lavori Pubblici della Toscana (edizione 2026) | IMPIANTI - MECCANICI CAM: no | DI DISTRIBUZIONE ARIA - fornitura materiali; - trasporto cantiere; - montaggio;
TOS26_PR.P31.205.010 | Oggetto: Tubazioni, accessori e apparecchiature Uso: Impianti di climatizzazione e ventilazione ¦ Oggetto: Regolatore rettangolare a portata costante per condotte d'aria Uso: mantenere costante la portata dell'aria nelle canalizzazioni Materiale: - corpo in lamiera d'acciaio zincata; - pala in allum | Material | General | cad | 304.6 | 304.6 | 304.6 | 304.6 | 1 | EUR | 304.6 | 1 | 1 | 1 | IMPIANTI - MECCANICI CAM: no | Prezzario dei Lavori Pubblici della Toscana (edizione 2026) | IMPIANTI - MECCANICI CAM: no | DI DISTRIBUZIONE ARIA - fornitura materiali; - trasporto cantiere; - montaggio;
TOS26_PR.P31.205.009 | Oggetto: Tubazioni, accessori e apparecchiature Uso: Impianti di climatizzazione e ventilazione ¦ Oggetto: Regolatore rettangolare a portata costante per condotte d'aria Uso: mantenere costante la portata dell'aria nelle canalizzazioni Materiale: - corpo in lamiera d'acciaio zincata; - pala in allum | Material | General | cad | 215.4 | 215.4 | 215.4 | 215.4 | 1 | EUR | 215.4 | 1 | 1 | 1 | IMPIANTI - MECCANICI CAM: no | Prezzario dei Lavori Pubblici della Toscana (edizione 2026) | IMPIANTI - MECCANICI CAM: no | DI DISTRIBUZIONE ARIA - fornitura materiali; - trasporto cantiere; - montaggio;
TOS26_PR.P31.115.016 | Oggetto: Tubazioni, accessori e apparecchiature Uso: Impianti di climatizzazione e ventilazione ¦ Oggetto: Serranda tagliafuoco rettangolare a pala unica EI 120 Caratteristiche: - cassa lunghezza 310 mm; - flangia da 40 mm; - fusibile tarato a 72 °C; - disgiuntore; - otturatore in cartongesso; - com | Material | General | cad | 300.49 | 300.49 | 300.49 | 300.49 | 1 | EUR | 300.49 | 1 | 1 | 1 | IMPIANTI - MECCANICI CAM: no | Prezzario dei Lavori Pubblici della Toscana (edizione 2026) | IMPIANTI - MECCANICI CAM: no | TRATTAMENTO ARIA
TOS26_PR.P31.115.008 | Oggetto: Tubazioni, accessori e apparecchiature Uso: Impianti di climatizzazione e ventilazione ¦ Oggetto: Serranda tagliafuoco rettangolare a pala unica EI 120 Caratteristiche: - cassa lunghezza 310 mm; - flangia da 40 mm; - fusibile tarato a 72 °C; - disgiuntore; - otturatore in cartongesso; - com | Material | General | cad | 279.08 | 279.08 | 279.08 | 279.08 | 1 | EUR | 279.08 | 1 | 1 | 1 | IMPIANTI - MECCANICI CAM: no | Prezzario dei Lavori Pubblici della Toscana (edizione 2026) | IMPIANTI - MECCANICI CAM: no | TRATTAMENTO ARIA
TOS26_PR.P31.115.005 | Oggetto: Tubazioni, accessori e apparecchiature Uso: Impianti di climatizzazione e ventilazione ¦ Oggetto: Serranda tagliafuoco rettangolare a pala unica EI 120 Caratteristiche: - cassa lunghezza 310 mm; - flangia da 40 mm; - fusibile tarato a 72 °C; - disgiuntore; - otturatore in cartongesso; - com | Material | General | cad | 188.09 | 188.09 | 188.09 | 188.09 | 1 | EUR | 188.09 | 1 | 1 | 1 | IMPIANTI - MECCANICI CAM: no | Prezzario dei Lavori Pubblici della Toscana (edizione 2026) | IMPIANTI - MECCANICI CAM: no | TRATTAMENTO ARIA
TOS26_PR.P31.115.003 | Oggetto: Tubazioni, accessori e apparecchiature Uso: Impianti di climatizzazione e ventilazione ¦ Oggetto: Serranda tagliafuoco rettangolare a pala unica EI 120 Caratteristiche: - cassa lunghezza 310 mm; - flangia da 40 mm; - fusibile tarato a 72 °C; - disgiuntore; - otturatore in cartongesso; - com | Material | General | cad | 169.21 | 169.21 | 169.21 | 169.21 | 1 | EUR | 169.21 | 1 | 1 | 1 | IMPIANTI - MECCANICI CAM: no | Prezzario dei Lavori Pubblici della Toscana (edizione 2026) | IMPIANTI - MECCANICI CAM: no | TRATTAMENTO ARIA
TOS26_PR.P31.208.007 | Oggetto: Tubazioni, accessori e apparecchiature Uso: Impianti di climatizzazione e ventilazione ¦ Oggetto: Regolatore circolare a portata variabile Uso: condotte d'aria Compreso: - involucro in lamiera d'acciaio; - serranda di regolazione in acciaio zincato con guarnizioni di tenuta; - sonda per la | Material | Fasteners | cad | 529.88 | 529.88 | 529.88 | 529.88 | 1 | EUR | 529.88 | 1 | 1 | 1 | IMPIANTI - MECCANICI CAM: no | Prezzario dei Lavori Pubblici della Toscana (edizione 2026) | IMPIANTI - MECCANICI CAM: no | DI DISTRIBUZIONE ARIA - fornitura materiali; - trasporto cantiere; - montaggio;
TOS26_PR.P31.208.006 | Oggetto: Tubazioni, accessori e apparecchiature Uso: Impianti di climatizzazione e ventilazione ¦ Oggetto: Regolatore circolare a portata variabile Uso: condotte d'aria Compreso: - involucro in lamiera d'acciaio; - serranda di regolazione in acciaio zincato con guarnizioni di tenuta; - sonda per la | Material | Fasteners | cad | 482.02 | 482.02 | 482.02 | 482.02 | 1 | EUR | 482.02 | 1 | 1 | 1 | IMPIANTI - MECCANICI CAM: no | Prezzario dei Lavori Pubblici della Toscana (edizione 2026) | IMPIANTI - MECCANICI CAM: no | DI DISTRIBUZIONE ARIA - fornitura materiali; - trasporto cantiere; - montaggio;
TOS26_PR.P31.208.005 | Oggetto: Tubazioni, accessori e apparecchiature Uso: Impianti di climatizzazione e ventilazione ¦ Oggetto: Regolatore circolare a portata variabile Uso: condotte d'aria Compreso: - involucro in lamiera d'acciaio; - serranda di regolazione in acciaio zincato con guarnizioni di tenuta; - sonda per la | Material | Fasteners | cad | 474.22 | 474.22 | 474.22 | 474.22 | 1 | EUR | 474.22 | 1 | 1 | 1 | IMPIANTI - MECCANICI CAM: no | Prezzario dei Lavori Pubblici della Toscana (edizione 2026) | IMPIANTI - MECCANICI CAM: no | DI DISTRIBUZIONE ARIA - fornitura materiali; - trasporto cantiere; - montaggio;
TOS26_PR.P31.208.004 | Oggetto: Tubazioni, accessori e apparecchiature Uso: Impianti di climatizzazione e ventilazione ¦ Oggetto: Regolatore circolare a portata variabile Uso: condotte d'aria Compreso: - involucro in lamiera d'acciaio; - serranda di regolazione in acciaio zincato con guarnizioni di tenuta; - sonda per la | Material | Fasteners | cad | 455.86 | 455.86 | 455.86 | 455.86 | 1 | EUR | 455.86 | 1 | 1 | 1 | IMPIANTI - MECCANICI CAM: no | Prezzario dei Lavori Pubblici della Toscana (edizione 2026) | IMPIANTI - MECCANICI CAM: no | DI DISTRIBUZIONE ARIA - fornitura materiali; - trasporto cantiere; - montaggio;
TOS26_PR.P31.208.003 | Oggetto: Tubazioni, accessori e apparecchiature Uso: Impianti di climatizzazione e ventilazione ¦ Oggetto: Regolatore circolare a portata variabile Uso: condotte d'aria Compreso: - involucro in lamiera d'acciaio; - serranda di regolazione in acciaio zincato con guarnizioni di tenuta; - sonda per la | Material | Fasteners | cad | 433.59 | 433.59 | 433.59 | 433.59 | 1 | EUR | 433.59 | 1 | 1 | 1 | IMPIANTI - MECCANICI CAM: no | Prezzario dei Lavori Pubblici della Toscana (edizione 2026) | IMPIANTI - MECCANICI CAM: no | DI DISTRIBUZIONE ARIA - fornitura materiali; - trasporto cantiere; - montaggio;
TOS26_PR.P31.208.002 | Oggetto: Tubazioni, accessori e apparecchiature Uso: Impianti di climatizzazione e ventilazione ¦ Oggetto: Regolatore circolare a portata variabile Uso: condotte d'aria Compreso: - involucro in lamiera d'acciaio; - serranda di regolazione in acciaio zincato con guarnizioni di tenuta; - sonda per la | Material | Fasteners | cad | 423.02 | 423.02 | 423.02 | 423.02 | 1 | EUR | 423.02 | 1 | 1 | 1 | IMPIANTI - MECCANICI CAM: no | Prezzario dei Lavori Pubblici della Toscana (edizione 2026) | IMPIANTI - MECCANICI CAM: no | DI DISTRIBUZIONE ARIA - fornitura materiali; - trasporto cantiere; - montaggio;
TOS26_PR.P31.208.001 | Oggetto: Tubazioni, accessori e apparecchiature Uso: Impianti di climatizzazione e ventilazione ¦ Oggetto: Regolatore circolare a portata variabile Uso: condotte d'aria Compreso: - involucro in lamiera d'acciaio; - serranda di regolazione in acciaio zincato con guarnizioni di tenuta; - sonda per la | Material | Fasteners | cad | 418.56 | 418.56 | 418.56 | 418.56 | 1 | EUR | 418.56 | 1 | 1 | 1 | IMPIANTI - MECCANICI CAM: no | Prezzario dei Lavori Pubblici della Toscana (edizione 2026) | IMPIANTI - MECCANICI CAM: no | DI DISTRIBUZIONE ARIA - fornitura materiali; - trasporto cantiere; - montaggio;
TOS26_PR.P31.206.012 | Oggetto: Tubazioni, accessori e apparecchiature Uso: Impianti di climatizzazione e ventilazione ¦ Oggetto: Regolatore rettangolare a portata variabile Uso: condotte d'aria Compreso: - involucro in lamiera d'acciaio; - serranda di regolazione in acciaio zincato con guarnizioni di tenuta; - sonda per | Material | Fasteners | cad | 834.9 | 834.9 | 834.9 | 834.9 | 1 | EUR | 834.9 | 1 | 1 | 1 | IMPIANTI - MECCANICI CAM: no | Prezzario dei Lavori Pubblici della Toscana (edizione 2026) | IMPIANTI - MECCANICI CAM: no | DI DISTRIBUZIONE ARIA - fornitura materiali; - trasporto cantiere; - montaggio;
TOS26_PR.P31.206.011 | Oggetto: Tubazioni, accessori e apparecchiature Uso: Impianti di climatizzazione e ventilazione ¦ Oggetto: Regolatore rettangolare a portata variabile Uso: condotte d'aria Compreso: - involucro in lamiera d'acciaio; - serranda di regolazione in acciaio zincato con guarnizioni di tenuta; - sonda per | Material | Fasteners | cad | 794.82 | 794.82 | 794.82 | 794.82 | 1 | EUR | 794.82 | 1 | 1 | 1 | IMPIANTI - MECCANICI CAM: no | Prezzario dei Lavori Pubblici della Toscana (edizione 2026) | IMPIANTI - MECCANICI CAM: no | DI DISTRIBUZIONE ARIA - fornitura materiali; - trasporto cantiere; - montaggio;
TOS26_PR.P31.206.010 | Oggetto: Tubazioni, accessori e apparecchiature Uso: Impianti di climatizzazione e ventilazione ¦ Oggetto: Regolatore rettangolare a portata variabile Uso: condotte d'aria Compreso: - involucro in lamiera d'acciaio; - serranda di regolazione in acciaio zincato con guarnizioni di tenuta; - sonda per | Material | Fasteners | cad | 734.71 | 734.71 | 734.71 | 734.71 | 1 | EUR | 734.71 | 1 | 1 | 1 | IMPIANTI - MECCANICI CAM: no | Prezzario dei Lavori Pubblici della Toscana (edizione 2026) | IMPIANTI - MECCANICI CAM: no | DI DISTRIBUZIONE ARIA - fornitura materiali; - trasporto cantiere; - montaggio;
TOS26_PR.P31.206.009 | Oggetto: Tubazioni, accessori e apparecchiature Uso: Impianti di climatizzazione e ventilazione ¦ Oggetto: Regolatore rettangolare a portata variabile Uso: condotte d'aria Compreso: - involucro in lamiera d'acciaio; - serranda di regolazione in acciaio zincato con guarnizioni di tenuta; - sonda per | Material | Fasteners | cad | 788.15 | 788.15 | 788.15 | 788.15 | 1 | EUR | 788.15 | 1 | 1 | 1 | IMPIANTI - MECCANICI CAM: no | Prezzario dei Lavori Pubblici della Toscana (edizione 2026) | IMPIANTI - MECCANICI CAM: no | DI DISTRIBUZIONE ARIA - fornitura materiali; - trasporto cantiere; - montaggio;
TOS26_PR.P31.206.008 | Oggetto: Tubazioni, accessori e apparecchiature Uso: Impianti di climatizzazione e ventilazione ¦ Oggetto: Regolatore rettangolare a portata variabile Uso: condotte d'aria Compreso: - involucro in lamiera d'acciaio; - serranda di regolazione in acciaio zincato con guarnizioni di tenuta; - sonda per | Material | Fasteners | cad | 665.69 | 665.69 | 665.69 | 665.69 | 1 | EUR | 665.69 | 1 | 1 | 1 | IMPIANTI - MECCANICI CAM: no | Prezzario dei Lavori Pubblici della Toscana (edizione 2026) | IMPIANTI - MECCANICI CAM: no | DI DISTRIBUZIONE ARIA - fornitura materiali; - trasporto cantiere; - montaggio;
TOS26_PR.P12.023.003 | Oggetto: ELEMENTI PREFABBRICATI Materiale: IN CALCESTRUZZO Conforme: UNI EN 13369:2004 ¦ ACCESSORI: Anello di tenuta in gomma, per elemento scatolare a sezione rettangolare prefabbricato in calcestruzzo armato. Misure interne. ¦ Lato (cm): 200 Altezza (cm): 100 | Material | Fasteners | cad | 62.14 | 62.14 | 62.14 | 62.14 | 1 | EUR | 31.07 | 0.5 | 1 | 1 | INFRASTRUTTURE STRADALI | Prezzario dei Lavori Pubblici della Toscana (edizione 2026) | INFRASTRUTTURE STRADALI | FOGNATURE
TOS26_PRCAM.P12.022.002 | Oggetto: ELEMENTI PREFABBRICATI ED ACCESSORI Materiale: CALCESTRUZZO Conforme: UNI EN 13369:2004 ¦ Oggetto: scatolare Materiale: calcestruzzo prefabbricato armato (CA) Uso: condotte idrauliche, fognature, attraversamenti stradali Caratteristiche: - resistente ai solfati; - giunto a bicchiere; - dest | Material | General | cad | 1274 | 1274 | 1274 | 1274 | 1 | EUR | 637 | 0.5 | 1 | 1 | INFRASTRUTTURE STRADALI | Prezzario dei Lavori Pubblici della Toscana (edizione 2026) | INFRASTRUTTURE STRADALI | FOGNATURE
TOS26_PR.P12.023.002 | Oggetto: ELEMENTI PREFABBRICATI Materiale: IN CALCESTRUZZO Conforme: UNI EN 13369:2004 ¦ ACCESSORI: Anello di tenuta in gomma, per elemento scatolare a sezione rettangolare prefabbricato in calcestruzzo armato. Misure interne. ¦ Lato (cm): 160 Altezza (cm): 100 | Material | Fasteners | cad | 57.75 | 57.75 | 57.75 | 57.75 | 1 | EUR | 28.88 | 0.5 | 1 | 1 | INFRASTRUTTURE STRADALI | Prezzario dei Lavori Pubblici della Toscana (edizione 2026) | INFRASTRUTTURE STRADALI | FOGNATURE
TOS26_PRCAM.P15.062.024 | Oggetto: MATERIALI PLASTICI / COMPOSITI ¦ Oggetto: Tubazione Materiale: polietilene alta densità (PEAD) Caratteristiche: - corrugato; - doppia parete; - non in pressione; - giunzione a bicchiere; - guarnizione elastomerica EPDM. Specifiche: - polietilene riciclato; - esenti da sostanze pericolose; - | Material | General | m | 443.08 | 443.08 | 443.08 | 443.08 | 1 | EUR | 465.23 | 1.05 | 1 | 1 | INFRASTRUTTURE STRADALI | Prezzario dei Lavori Pubblici della Toscana (edizione 2026) | INFRASTRUTTURE STRADALI | FOGNATURE
TOS26_PRCAM.P15.062.023 | Oggetto: MATERIALI PLASTICI / COMPOSITI ¦ Oggetto: Tubazione Materiale: polietilene alta densità (PEAD) Caratteristiche: - corrugato; - doppia parete; - non in pressione; - giunzione a bicchiere; - guarnizione elastomerica EPDM. Specifiche: - polietilene riciclato; - esenti da sostanze pericolose; - | Material | General | m | 313.5 | 313.5 | 313.5 | 313.5 | 1 | EUR | 329.18 | 1.05 | 1 | 1 | INFRASTRUTTURE STRADALI | Prezzario dei Lavori Pubblici della Toscana (edizione 2026) | INFRASTRUTTURE STRADALI | FOGNATURE
TOS26_PRCAM.P15.062.022 | Oggetto: MATERIALI PLASTICI / COMPOSITI ¦ Oggetto: Tubazione Materiale: polietilene alta densità (PEAD) Caratteristiche: - corrugato; - doppia parete; - non in pressione; - giunzione a bicchiere; - guarnizione elastomerica EPDM. Specifiche: - polietilene riciclato; - esenti da sostanze pericolose; - | Material | General | m | 225.73 | 225.73 | 225.73 | 225.73 | 1 | EUR | 237.01 | 1.05 | 1 | 1 | INFRASTRUTTURE STRADALI | Prezzario dei Lavori Pubblici della Toscana (edizione 2026) | INFRASTRUTTURE STRADALI | FOGNATURE
TOS26_PRCAM.P15.062.021 | Oggetto: MATERIALI PLASTICI / COMPOSITI ¦ Oggetto: Tubazione Materiale: polietilene alta densità (PEAD) Caratteristiche: - corrugato; - doppia parete; - non in pressione; - giunzione a bicchiere; - guarnizione elastomerica EPDM. Specifiche: - polietilene riciclato; - esenti da sostanze pericolose; - | Material | General | m | 121.52 | 121.52 | 121.52 | 121.52 | 1 | EUR | 127.6 | 1.05 | 1 | 1 | INFRASTRUTTURE STRADALI | Prezzario dei Lavori Pubblici della Toscana (edizione 2026) | INFRASTRUTTURE STRADALI | FOGNATURE
TOS26_PRCAM.P15.062.020 | Oggetto: MATERIALI PLASTICI / COMPOSITI ¦ Oggetto: Tubazione Materiale: polietilene alta densità (PEAD) Caratteristiche: - corrugato; - doppia parete; - non in pressione; - giunzione a bicchiere; - guarnizione elastomerica EPDM. Specifiche: - polietilene riciclato; - esenti da sostanze pericolose; - | Material | General | m | 79.14 | 79.14 | 79.14 | 79.14 | 1 | EUR | 83.09 | 1.05 | 1 | 1 | INFRASTRUTTURE STRADALI | Prezzario dei Lavori Pubblici della Toscana (edizione 2026) | INFRASTRUTTURE STRADALI | FOGNATURE
TOS26_PRCAM.P15.062.019 | Oggetto: MATERIALI PLASTICI / COMPOSITI ¦ Oggetto: Tubazione Materiale: polietilene alta densità (PEAD) Caratteristiche: - corrugato; - doppia parete; - non in pressione; - giunzione a bicchiere; - guarnizione elastomerica EPDM. Specifiche: - polietilene riciclato; - esenti da sostanze pericolose; - | Material | General | m | 46.62 | 46.62 | 46.62 | 46.62 | 1 | EUR | 48.96 | 1.05 | 1 | 1 | INFRASTRUTTURE STRADALI | Prezzario dei Lavori Pubblici della Toscana (edizione 2026) | INFRASTRUTTURE STRADALI | FOGNATURE
TOS26_PRCAM.P15.062.018 | Oggetto: MATERIALI PLASTICI / COMPOSITI ¦ Oggetto: Tubazione Materiale: polietilene alta densità (PEAD) Caratteristiche: - corrugato; - doppia parete; - non in pressione; - giunzione a bicchiere; - guarnizione elastomerica EPDM. Specifiche: - polietilene riciclato; - esenti da sostanze pericolose; - | Material | General | m | 29.31 | 29.31 | 29.31 | 29.31 | 1 | EUR | 30.78 | 1.05 | 1 | 1 | INFRASTRUTTURE STRADALI | Prezzario dei Lavori Pubblici della Toscana (edizione 2026) | INFRASTRUTTURE STRADALI | FOGNATURE
TOS26_PRCAM.P15.062.017 | Oggetto: MATERIALI PLASTICI / COMPOSITI ¦ Oggetto: Tubazione Materiale: polietilene alta densità (PEAD) Caratteristiche: - corrugato; - doppia parete; - non in pressione; - giunzione a bicchiere; - guarnizione elastomerica EPDM. Specifiche: - polietilene riciclato; - esenti da sostanze pericolose; - | Material | General | m | 20.98 | 20.98 | 20.98 | 20.98 | 1 | EUR | 22.03 | 1.05 | 1 | 1 | INFRASTRUTTURE STRADALI | Prezzario dei Lavori Pubblici della Toscana (edizione 2026) | INFRASTRUTTURE STRADALI | FOGNATURE
TOS26_PRCAM.P15.062.016 | Oggetto: MATERIALI PLASTICI / COMPOSITI ¦ Oggetto: Tubazione Materiale: polietilene alta densità (PEAD) Caratteristiche: - corrugato; - doppia parete; - non in pressione; - giunzione a bicchiere; - guarnizione elastomerica EPDM. Specifiche: - polietilene riciclato; - esenti da sostanze pericolose; - | Material | General | m | 13.99 | 13.99 | 13.99 | 13.99 | 1 | EUR | 14.69 | 1.05 | 1 | 1 | INFRASTRUTTURE STRADALI | Prezzario dei Lavori Pubblici della Toscana (edizione 2026) | INFRASTRUTTURE STRADALI | FOGNATURE
TOS26_PRCAM.P15.062.015 | Oggetto: MATERIALI PLASTICI / COMPOSITI ¦ Oggetto: Tubazione Materiale: polietilene alta densità (PEAD) Caratteristiche: - corrugato; - doppia parete; - non in pressione; - giunzione a bicchiere; - guarnizione elastomerica EPDM. Specifiche: - polietilene riciclato; - esenti da sostanze pericolose; - | Material | General | m | 11.58 | 11.58 | 11.58 | 11.58 | 1 | EUR | 12.16 | 1.05 | 1 | 1 | INFRASTRUTTURE STRADALI | Prezzario dei Lavori Pubblici della Toscana (edizione 2026) | INFRASTRUTTURE STRADALI | FOGNATURE
TOS26_PRCAM.P15.062.010 | Oggetto: MATERIALI PLASTICI / COMPOSITI ¦ Oggetto: Tubazione Materiale: polietilene alta densità (PEAD) Caratteristiche: - corrugato; - doppia parete; - non in pressione; - giunzione a bicchiere; - guarnizione elastomerica EPDM. Specifiche: - polietilene riciclato; - esenti da sostanze pericolose; - | Material | General | m | 418.01 | 418.01 | 418.01 | 418.01 | 1 | EUR | 438.91 | 1.05 | 1 | 1 | INFRASTRUTTURE STRADALI | Prezzario dei Lavori Pubblici della Toscana (edizione 2026) | INFRASTRUTTURE STRADALI | FOGNATURE
TOS26_PRCAM.P15.062.009 | Oggetto: MATERIALI PLASTICI / COMPOSITI ¦ Oggetto: Tubazione Materiale: polietilene alta densità (PEAD) Caratteristiche: - corrugato; - doppia parete; - non in pressione; - giunzione a bicchiere; - guarnizione elastomerica EPDM. Specifiche: - polietilene riciclato; - esenti da sostanze pericolose; - | Material | General | m | 271.71 | 271.71 | 271.71 | 271.71 | 1 | EUR | 285.3 | 1.05 | 1 | 1 | INFRASTRUTTURE STRADALI | Prezzario dei Lavori Pubblici della Toscana (edizione 2026) | INFRASTRUTTURE STRADALI | FOGNATURE
TOS26_PR.P31.115.032 | Oggetto: Tubazioni, accessori e apparecchiature Uso: Impianti di climatizzazione e ventilazione ¦ Oggetto: Serranda tagliafuoco rettangolare a pala unica EI 120 Caratteristiche: - cassa lunghezza 310 mm; - flangia da 40 mm; - fusibile tarato a 72 °C; - disgiuntore; - otturatore in cartongesso; - com | Material | General | cad | 355.54 | 355.54 | 355.54 | 355.54 | 1 | EUR | 355.54 | 1 | 1 | 1 | IMPIANTI - MECCANICI CAM: no | Prezzario dei Lavori Pubblici della Toscana (edizione 2026) | IMPIANTI - MECCANICI CAM: no | TRATTAMENTO ARIA
TOS26_PR.P90.001.007 | Oggetto: PRODOTTI PER IMPIANTI DI ESTINZIONE E CONTROLLO ANTINCENDIO ¦ Oggetto: ESTINTORI Caratteristiche: portatili e carrellati a polvere ¦ Specifiche: portatile a polvere Peso (Kg): 12 | Material | General | cad | 67.79 | 67.79 | 67.79 | 67.79 | 1 | EUR | 67.79 | 1 | 1 | 1 | IMPIANTI - MECCANICI CAM: no | Prezzario dei Lavori Pubblici della Toscana (edizione 2026) | IMPIANTI - MECCANICI CAM: no | ANTINCENDIO
TOS26_PR.P90.001.006 | Oggetto: PRODOTTI PER IMPIANTI DI ESTINZIONE E CONTROLLO ANTINCENDIO ¦ Oggetto: ESTINTORI Caratteristiche: portatili e carrellati a polvere ¦ Specifiche: portatile a polvere Peso (Kg): 9 | Material | General | cad | 59.16 | 59.16 | 59.16 | 59.16 | 1 | EUR | 59.16 | 1 | 1 | 1 | IMPIANTI - MECCANICI CAM: no | Prezzario dei Lavori Pubblici della Toscana (edizione 2026) | IMPIANTI - MECCANICI CAM: no | ANTINCENDIO
TOS26_PR.P90.001.005 | Oggetto: PRODOTTI PER IMPIANTI DI ESTINZIONE E CONTROLLO ANTINCENDIO ¦ Oggetto: ESTINTORI Caratteristiche: portatili e carrellati a polvere ¦ Specifiche: portatile a polvere Peso (Kg): 6 | Material | General | cad | 48.48 | 48.48 | 48.48 | 48.48 | 1 | EUR | 48.48 | 1 | 1 | 1 | IMPIANTI - MECCANICI CAM: no | Prezzario dei Lavori Pubblici della Toscana (edizione 2026) | IMPIANTI - MECCANICI CAM: no | ANTINCENDIO
TOS26_PR.P90.001.004 | Oggetto: PRODOTTI PER IMPIANTI DI ESTINZIONE E CONTROLLO ANTINCENDIO ¦ Oggetto: ESTINTORI Caratteristiche: portatili e carrellati a polvere ¦ Specifiche: portatile a polvere Peso (Kg): 4 | Material | General | cad | 34.81 | 34.81 | 34.81 | 34.81 | 1 | EUR | 34.81 | 1 | 1 | 1 | IMPIANTI - MECCANICI CAM: no | Prezzario dei Lavori Pubblici della Toscana (edizione 2026) | IMPIANTI - MECCANICI CAM: no | ANTINCENDIO
TOS26_PR.P90.001.003 | Oggetto: PRODOTTI PER IMPIANTI DI ESTINZIONE E CONTROLLO ANTINCENDIO ¦ Oggetto: ESTINTORI Caratteristiche: portatili e carrellati a polvere ¦ Specifiche: portatile a polvere Peso (Kg): 3 | Material | General | cad | 34.27 | 34.27 | 34.27 | 34.27 | 1 | EUR | 34.27 | 1 | 1 | 1 | IMPIANTI - MECCANICI CAM: no | Prezzario dei Lavori Pubblici della Toscana (edizione 2026) | IMPIANTI - MECCANICI CAM: no | ANTINCENDIO
TOS26_PR.P90.001.002 | Oggetto: PRODOTTI PER IMPIANTI DI ESTINZIONE E CONTROLLO ANTINCENDIO ¦ Oggetto: ESTINTORI Caratteristiche: portatili e carrellati a polvere ¦ Specifiche: portatile a polvere Peso (Kg): 2 | Material | General | cad | 28.96 | 28.96 | 28.96 | 28.96 | 1 | EUR | 28.96 | 1 | 1 | 1 | IMPIANTI - MECCANICI CAM: no | Prezzario dei Lavori Pubblici della Toscana (edizione 2026) | IMPIANTI - MECCANICI CAM: no | ANTINCENDIO
TOS26_PR.P90.001.001 | Oggetto: PRODOTTI PER IMPIANTI DI ESTINZIONE E CONTROLLO ANTINCENDIO ¦ Oggetto: ESTINTORI Caratteristiche: portatili e carrellati a polvere ¦ Specifiche: portatile a polvere Peso (Kg): 1 | Material | General | cad | 21.48 | 21.48 | 21.48 | 21.48 | 1 | EUR | 21.48 | 1 | 1 | 1 | IMPIANTI - MECCANICI CAM: no | Prezzario dei Lavori Pubblici della Toscana (edizione 2026) | IMPIANTI - MECCANICI CAM: no | ANTINCENDIO
TOS26_PR.P30.066.007 | Oggetto: TUBAZIONI, ACCESSORI E APPARECCHIATURE Uso: RISCALDAMENTO E CLIMATIZZAZIONE ¦ Oggetto: Umidificatore a vapore ad elettrodi Compreso: - tubazione di adduzione in acciaio inox lunghezza max. 10 m; - tubazione di scarico condensa in PEHD max 10 m di adeguata sezione. ¦ Produzione Vapore (kg/h) | Material | General | cad | 2682.4 | 2682.4 | 2682.4 | 2682.4 | 1 | EUR | 2682.4 | 1 | 1 | 1 | IMPIANTI - MECCANICI CAM: no | Prezzario dei Lavori Pubblici della Toscana (edizione 2026) | IMPIANTI - MECCANICI CAM: no | TRATTAMENTO ARIA
TOS26_PR.P30.066.006 | Oggetto: TUBAZIONI, ACCESSORI E APPARECCHIATURE Uso: RISCALDAMENTO E CLIMATIZZAZIONE ¦ Oggetto: Umidificatore a vapore ad elettrodi Compreso: - tubazione di adduzione in acciaio inox lunghezza max. 10 m; - tubazione di scarico condensa in PEHD max 10 m di adeguata sezione. ¦ Produzione Vapore (kg/h) | Material | General | cad | 2381.55 | 2381.55 | 2381.55 | 2381.55 | 1 | EUR | 2381.55 | 1 | 1 | 1 | IMPIANTI - MECCANICI CAM: no | Prezzario dei Lavori Pubblici della Toscana (edizione 2026) | IMPIANTI - MECCANICI CAM: no | TRATTAMENTO ARIA
TOS26_PR.P30.066.005 | Oggetto: TUBAZIONI, ACCESSORI E APPARECCHIATURE Uso: RISCALDAMENTO E CLIMATIZZAZIONE ¦ Oggetto: Umidificatore a vapore ad elettrodi Compreso: - tubazione di adduzione in acciaio inox lunghezza max. 10 m; - tubazione di scarico condensa in PEHD max 10 m di adeguata sezione. ¦ Produzione Vapore (kg/h) | Material | General | cad | 2152.66 | 2152.66 | 2152.66 | 2152.66 | 1 | EUR | 2152.66 | 1 | 1 | 1 | IMPIANTI - MECCANICI CAM: no | Prezzario dei Lavori Pubblici della Toscana (edizione 2026) | IMPIANTI - MECCANICI CAM: no | TRATTAMENTO ARIA
TOS26_PR.P30.066.004 | Oggetto: TUBAZIONI, ACCESSORI E APPARECCHIATURE Uso: RISCALDAMENTO E CLIMATIZZAZIONE ¦ Oggetto: Umidificatore a vapore ad elettrodi Compreso: - tubazione di adduzione in acciaio inox lunghezza max. 10 m; - tubazione di scarico condensa in PEHD max 10 m di adeguata sezione. ¦ Produzione Vapore (kg/h) | Material | General | cad | 2043.19 | 2043.19 | 2043.19 | 2043.19 | 1 | EUR | 2043.19 | 1 | 1 | 1 | IMPIANTI - MECCANICI CAM: no | Prezzario dei Lavori Pubblici della Toscana (edizione 2026) | IMPIANTI - MECCANICI CAM: no | TRATTAMENTO ARIA
TOS26_PR.P30.066.003 | Oggetto: TUBAZIONI, ACCESSORI E APPARECCHIATURE Uso: RISCALDAMENTO E CLIMATIZZAZIONE ¦ Oggetto: Umidificatore a vapore ad elettrodi Compreso: - tubazione di adduzione in acciaio inox lunghezza max. 10 m; - tubazione di scarico condensa in PEHD max 10 m di adeguata sezione. ¦ Produzione Vapore (kg/h) | Material | General | cad | 2043.19 | 2043.19 | 2043.19 | 2043.19 | 1 | EUR | 2043.19 | 1 | 1 | 1 | IMPIANTI - MECCANICI CAM: no | Prezzario dei Lavori Pubblici della Toscana (edizione 2026) | IMPIANTI - MECCANICI CAM: no | TRATTAMENTO ARIA
TOS26_PR.P30.066.002 | Oggetto: TUBAZIONI, ACCESSORI E APPARECCHIATURE Uso: RISCALDAMENTO E CLIMATIZZAZIONE ¦ Oggetto: Umidificatore a vapore ad elettrodi Compreso: - tubazione di adduzione in acciaio inox lunghezza max. 10 m; - tubazione di scarico condensa in PEHD max 10 m di adeguata sezione. ¦ Produzione Vapore (kg/h) | Material | General | cad | 1878.6 | 1878.6 | 1878.6 | 1878.6 | 1 | EUR | 1878.6 | 1 | 1 | 1 | IMPIANTI - MECCANICI CAM: no | Prezzario dei Lavori Pubblici della Toscana (edizione 2026) | IMPIANTI - MECCANICI CAM: no | TRATTAMENTO ARIA
TOS26_PR.P30.066.001 | Oggetto: TUBAZIONI, ACCESSORI E APPARECCHIATURE Uso: RISCALDAMENTO E CLIMATIZZAZIONE ¦ Oggetto: Umidificatore a vapore ad elettrodi Compreso: - tubazione di adduzione in acciaio inox lunghezza max. 10 m; - tubazione di scarico condensa in PEHD max 10 m di adeguata sezione. ¦ Produzione Vapore (kg/h) | Material | General | cad | 1878.6 | 1878.6 | 1878.6 | 1878.6 | 1 | EUR | 1878.6 | 1 | 1 | 1 | IMPIANTI - MECCANICI CAM: no | Prezzario dei Lavori Pubblici della Toscana (edizione 2026) | IMPIANTI - MECCANICI CAM: no | TRATTAMENTO ARIA
TOS26_PR.P31.115.040 | Oggetto: Tubazioni, accessori e apparecchiature Uso: Impianti di climatizzazione e ventilazione ¦ Oggetto: Serranda tagliafuoco rettangolare a pala unica EI 120 Caratteristiche: - cassa lunghezza 310 mm; - flangia da 40 mm; - fusibile tarato a 72 °C; - disgiuntore; - otturatore in cartongesso; - com | Material | General | cad | 382.3 | 382.3 | 382.3 | 382.3 | 1 | EUR | 382.3 | 1 | 1 | 1 | IMPIANTI - MECCANICI CAM: no | Prezzario dei Lavori Pubblici della Toscana (edizione 2026) | IMPIANTI - MECCANICI CAM: no | TRATTAMENTO ARIA
TOS26_PRCAM.P12.022.004 | Oggetto: ELEMENTI PREFABBRICATI ED ACCESSORI Materiale: CALCESTRUZZO Conforme: UNI EN 13369:2004 ¦ Oggetto: scatolare Materiale: calcestruzzo prefabbricato armato (CA) Uso: condotte idrauliche, fognature, attraversamenti stradali Caratteristiche: - resistente ai solfati; - giunto a bicchiere; - dest | Material | General | cad | 1372 | 1372 | 1372 | 1372 | 1 | EUR | 686 | 0.5 | 1 | 1 | INFRASTRUTTURE STRADALI | Prezzario dei Lavori Pubblici della Toscana (edizione 2026) | INFRASTRUTTURE STRADALI | FOGNATURE
TOS26_PR.P90.051.004 | Oggetto: PRODOTTI PER IMPIANTI DI ESTINZIONE E CONTROLLO ANTINCENDIO ¦ Oggetto: Naspo orientabile da incasso da interni Diametro nominale (mm): 25 Compreso: - cassetta di contenimento con portello pieno in alluminio o con vetro safe-crash verniciata in poliestere rosso; - lancia con ugello Ø8 K 28 ( | Material | General | cad | 367.02 | 367.02 | 367.02 | 367.02 | 1 | EUR | 367.02 | 1 | 1 | 1 | IMPIANTI - MECCANICI CAM: no | Prezzario dei Lavori Pubblici della Toscana (edizione 2026) | IMPIANTI - MECCANICI CAM: no | ANTINCENDIO
TOS26_PR.P90.051.003 | Oggetto: PRODOTTI PER IMPIANTI DI ESTINZIONE E CONTROLLO ANTINCENDIO ¦ Oggetto: Naspo orientabile da incasso da interni Diametro nominale (mm): 25 Compreso: - cassetta di contenimento con portello pieno in alluminio o con vetro safe-crash verniciata in poliestere rosso; - lancia con ugello Ø8 K 28 ( | Material | General | cad | 345.59 | 345.59 | 345.59 | 345.59 | 1 | EUR | 345.59 | 1 | 1 | 1 | IMPIANTI - MECCANICI CAM: no | Prezzario dei Lavori Pubblici della Toscana (edizione 2026) | IMPIANTI - MECCANICI CAM: no | ANTINCENDIO
TOS26_PR.P90.051.002 | Oggetto: PRODOTTI PER IMPIANTI DI ESTINZIONE E CONTROLLO ANTINCENDIO ¦ Oggetto: Naspo orientabile da incasso da interni Diametro nominale (mm): 25 Compreso: - cassetta di contenimento con portello pieno in alluminio o con vetro safe-crash verniciata in poliestere rosso; - lancia con ugello Ø8 K 28 ( | Material | General | cad | 304.53 | 304.53 | 304.53 | 304.53 | 1 | EUR | 304.53 | 1 | 1 | 1 | IMPIANTI - MECCANICI CAM: no | Prezzario dei Lavori Pubblici della Toscana (edizione 2026) | IMPIANTI - MECCANICI CAM: no | ANTINCENDIO
TOS26_PR.P90.051.001 | Oggetto: PRODOTTI PER IMPIANTI DI ESTINZIONE E CONTROLLO ANTINCENDIO ¦ Oggetto: Naspo orientabile da incasso da interni Diametro nominale (mm): 25 Compreso: - cassetta di contenimento con portello pieno in alluminio o con vetro safe-crash verniciata in poliestere rosso; - lancia con ugello Ø8 K 28 ( | Material | General | cad | 288.66 | 288.66 | 288.66 | 288.66 | 1 | EUR | 288.66 | 1 | 1 | 1 | IMPIANTI - MECCANICI CAM: no | Prezzario dei Lavori Pubblici della Toscana (edizione 2026) | IMPIANTI - MECCANICI CAM: no | ANTINCENDIO
TOS26_PR.P90.050.002 | Oggetto: PRODOTTI PER IMPIANTI DI ESTINZIONE E CONTROLLO ANTINCENDIO ¦ Oggetto: Naspo orientabile a parete da interni Diametro nominale (mm): 25 Compreso: - cassetta di contenimento con portello pieno in alluminio o con vetro safe-crash verniciata in poliestere rosso; - lancia con ugello Ø8 K 28 (mo | Material | General | cad | 364.35 | 364.35 | 364.35 | 364.35 | 1 | EUR | 364.35 | 1 | 1 | 1 | IMPIANTI - MECCANICI CAM: no | Prezzario dei Lavori Pubblici della Toscana (edizione 2026) | IMPIANTI - MECCANICI CAM: no | ANTINCENDIO
TOS26_PR.P90.050.001 | Oggetto: PRODOTTI PER IMPIANTI DI ESTINZIONE E CONTROLLO ANTINCENDIO ¦ Oggetto: Naspo orientabile a parete da interni Diametro nominale (mm): 25 Compreso: - cassetta di contenimento con portello pieno in alluminio o con vetro safe-crash verniciata in poliestere rosso; - lancia con ugello Ø8 K 28 (mo | Material | General | cad | 346.82 | 346.82 | 346.82 | 346.82 | 1 | EUR | 346.82 | 1 | 1 | 1 | IMPIANTI - MECCANICI CAM: no | Prezzario dei Lavori Pubblici della Toscana (edizione 2026) | IMPIANTI - MECCANICI CAM: no | ANTINCENDIO
TOS26_PR.P90.005.002 | Oggetto: PRODOTTI PER IMPIANTI DI ESTINZIONE E CONTROLLO ANTINCENDIO ¦ Oggetto: ESTINTORI Caratteristiche: portatili e carrellati ad acqua ¦ Specifiche: portatile ad acqua Capacità (l): 9 | Material | General | cad | 38.96 | 38.96 | 38.96 | 38.96 | 1 | EUR | 38.96 | 1 | 1 | 1 | IMPIANTI - MECCANICI CAM: no | Prezzario dei Lavori Pubblici della Toscana (edizione 2026) | IMPIANTI - MECCANICI CAM: no | ANTINCENDIO
TOS26_PR.P90.005.001 | Oggetto: PRODOTTI PER IMPIANTI DI ESTINZIONE E CONTROLLO ANTINCENDIO ¦ Oggetto: ESTINTORI Caratteristiche: portatili e carrellati ad acqua ¦ Specifiche: portatile ad acqua Capacità (l): 6 | Material | General | cad | 88.49 | 88.49 | 88.49 | 88.49 | 1 | EUR | 88.49 | 1 | 1 | 1 | IMPIANTI - MECCANICI CAM: no | Prezzario dei Lavori Pubblici della Toscana (edizione 2026) | IMPIANTI - MECCANICI CAM: no | ANTINCENDIO
TOS26_PR.P90.003.004 | Oggetto: PRODOTTI PER IMPIANTI DI ESTINZIONE E CONTROLLO ANTINCENDIO ¦ Oggetto: ESTINTORI Caratteristiche: portatili e carrellati a schiuma ¦ Specifiche: portatile a schiuma Capacità (l): 9 | Material | General | cad | 78.98 | 78.98 | 78.98 | 78.98 | 1 | EUR | 78.98 | 1 | 1 | 1 | IMPIANTI - MECCANICI CAM: no | Prezzario dei Lavori Pubblici della Toscana (edizione 2026) | IMPIANTI - MECCANICI CAM: no | ANTINCENDIO
TOS26_PR.P90.003.003 | Oggetto: PRODOTTI PER IMPIANTI DI ESTINZIONE E CONTROLLO ANTINCENDIO ¦ Oggetto: ESTINTORI Caratteristiche: portatili e carrellati a schiuma ¦ Specifiche: portatile a schiuma Materiale: acciaio inox Capacità (l): 6 | Material | General | cad | 70.4 | 70.4 | 70.4 | 70.4 | 1 | EUR | 70.4 | 1 | 1 | 1 | IMPIANTI - MECCANICI CAM: no | Prezzario dei Lavori Pubblici della Toscana (edizione 2026) | IMPIANTI - MECCANICI CAM: no | ANTINCENDIO
TOS26_PR.P90.003.002 | Oggetto: PRODOTTI PER IMPIANTI DI ESTINZIONE E CONTROLLO ANTINCENDIO ¦ Oggetto: ESTINTORI Caratteristiche: portatili e carrellati a schiuma ¦ Specifiche: portatile a schiuma Materiale: acciaio inox Capacità (l): 3 | Material | General | cad | 47.02 | 47.02 | 47.02 | 47.02 | 1 | EUR | 47.02 | 1 | 1 | 1 | IMPIANTI - MECCANICI CAM: no | Prezzario dei Lavori Pubblici della Toscana (edizione 2026) | IMPIANTI - MECCANICI CAM: no | ANTINCENDIO
TOS26_PR.P90.003.001 | Oggetto: PRODOTTI PER IMPIANTI DI ESTINZIONE E CONTROLLO ANTINCENDIO ¦ Oggetto: ESTINTORI Caratteristiche: portatili e carrellati a schiuma ¦ Specifiche: portatile a schiuma Capacità (l): 2 | Material | General | cad | 48.52 | 48.52 | 48.52 | 48.52 | 1 | EUR | 48.52 | 1 | 1 | 1 | IMPIANTI - MECCANICI CAM: no | Prezzario dei Lavori Pubblici della Toscana (edizione 2026) | IMPIANTI - MECCANICI CAM: no | ANTINCENDIO
TOS26_PR.P90.002.004 | Oggetto: PRODOTTI PER IMPIANTI DI ESTINZIONE E CONTROLLO ANTINCENDIO ¦ Oggetto: ESTINTORI Caratteristiche: portatili e carrellati a CO2 (anidride carbonica) ¦ Specifiche: portatile a CO2 Uso: presidi medici e ospedalieri in presenza di apparecchiature a risonanza magnetica per uso diagnostico Peso ( | Material | General | cad | 171.85 | 171.85 | 171.85 | 171.85 | 1 | EUR | 171.85 | 1 | 1 | 1 | IMPIANTI - MECCANICI CAM: no | Prezzario dei Lavori Pubblici della Toscana (edizione 2026) | IMPIANTI - MECCANICI CAM: no | ANTINCENDIO
TOS26_PR.P90.002.002 | Oggetto: PRODOTTI PER IMPIANTI DI ESTINZIONE E CONTROLLO ANTINCENDIO ¦ Oggetto: ESTINTORI Caratteristiche: portatili e carrellati a CO2 (anidride carbonica) ¦ Specifiche: portatile a CO2 Uso: presidi medici e ospedalieri in presenza di apparecchiature a risonanza magnetica per uso diagnostico Peso ( | Material | General | cad | 79.04 | 79.04 | 79.04 | 79.04 | 1 | EUR | 79.04 | 1 | 1 | 1 | IMPIANTI - MECCANICI CAM: no | Prezzario dei Lavori Pubblici della Toscana (edizione 2026) | IMPIANTI - MECCANICI CAM: no | ANTINCENDIO
TOS26_PR.P90.002.003 | Oggetto: PRODOTTI PER IMPIANTI DI ESTINZIONE E CONTROLLO ANTINCENDIO ¦ Oggetto: ESTINTORI Caratteristiche: portatili e carrellati a CO2 (anidride carbonica) ¦ Specifiche: portatile a CO2 Peso (Kg): 5 | Material | General | cad | 87.43 | 87.43 | 87.43 | 87.43 | 1 | EUR | 87.43 | 1 | 1 | 1 | IMPIANTI - MECCANICI CAM: no | Prezzario dei Lavori Pubblici della Toscana (edizione 2026) | IMPIANTI - MECCANICI CAM: no | ANTINCENDIO
TOS26_PR.P90.002.001 | Oggetto: PRODOTTI PER IMPIANTI DI ESTINZIONE E CONTROLLO ANTINCENDIO ¦ Oggetto: ESTINTORI Caratteristiche: portatili e carrellati a CO2 (anidride carbonica) ¦ Specifiche: portatile a CO2 Peso (Kg): 2 | Material | General | cad | 59.14 | 59.14 | 59.14 | 59.14 | 1 | EUR | 59.14 | 1 | 1 | 1 | IMPIANTI - MECCANICI CAM: no | Prezzario dei Lavori Pubblici della Toscana (edizione 2026) | IMPIANTI - MECCANICI CAM: no | ANTINCENDIO
TOS26_PR.P90.074.004 | Oggetto: PRODOTTI PER IMPIANTI DI ESTINZIONE E CONTROLLO ANTINCENDIO ¦ Oggetto: Idrante a parete da esterno Diametro nominale (mm): 70 Compreso: - cassetta di contenimento con portello pieno in alluminio o con vetro safe-crash completa di istruzioni d’uso; - lancia a leva a norma UNI 11423; - tubazi | Material | General | cad | 287.26 | 287.26 | 287.26 | 287.26 | 1 | EUR | 287.26 | 1 | 1 | 1 | IMPIANTI - MECCANICI CAM: no | Prezzario dei Lavori Pubblici della Toscana (edizione 2026) | IMPIANTI - MECCANICI CAM: no | ANTINCENDIO
TOS26_PR.P90.074.003 | Oggetto: PRODOTTI PER IMPIANTI DI ESTINZIONE E CONTROLLO ANTINCENDIO ¦ Oggetto: Idrante a parete da esterno Diametro nominale (mm): 70 Compreso: - cassetta di contenimento con portello pieno in alluminio o con vetro safe-crash completa di istruzioni d’uso; - lancia a leva a norma UNI 11423; - tubazi | Material | General | cad | 268.18 | 268.18 | 268.18 | 268.18 | 1 | EUR | 268.18 | 1 | 1 | 1 | IMPIANTI - MECCANICI CAM: no | Prezzario dei Lavori Pubblici della Toscana (edizione 2026) | IMPIANTI - MECCANICI CAM: no | ANTINCENDIO
TOS26_PR.P90.074.002 | Oggetto: PRODOTTI PER IMPIANTI DI ESTINZIONE E CONTROLLO ANTINCENDIO ¦ Oggetto: Idrante a parete da esterno Diametro nominale (mm): 70 Compreso: - cassetta di contenimento con portello pieno in alluminio o con vetro safe-crash completa di istruzioni d’uso; - lancia a leva a norma UNI 11423; - tubazi | Material | General | cad | 249.09 | 249.09 | 249.09 | 249.09 | 1 | EUR | 249.09 | 1 | 1 | 1 | IMPIANTI - MECCANICI CAM: no | Prezzario dei Lavori Pubblici della Toscana (edizione 2026) | IMPIANTI - MECCANICI CAM: no | ANTINCENDIO
TOS26_PR.P90.074.001 | Oggetto: PRODOTTI PER IMPIANTI DI ESTINZIONE E CONTROLLO ANTINCENDIO ¦ Oggetto: Idrante a parete da esterno Diametro nominale (mm): 70 Compreso: - cassetta di contenimento con portello pieno in alluminio o con vetro safe-crash completa di istruzioni d’uso; - lancia a leva a norma UNI 11423; - tubazi | Material | General | cad | 178.11 | 178.11 | 178.11 | 178.11 | 1 | EUR | 178.11 | 1 | 1 | 1 | IMPIANTI - MECCANICI CAM: no | Prezzario dei Lavori Pubblici della Toscana (edizione 2026) | IMPIANTI - MECCANICI CAM: no | ANTINCENDIO
TOS26_PR.P90.072.002 | Oggetto: PRODOTTI PER IMPIANTI DI ESTINZIONE E CONTROLLO ANTINCENDIO ¦ Oggetto: Idrante a parete da esterno Diametro nominale (mm): 45 Compreso: - cassetta di contenimento con portello pieno in alluminio o con vetro safe-crash completa di istruzioni d’uso; - lancia a getti multipli con ugello Ø12 K | Material | General | cad | 123.56 | 123.56 | 123.56 | 123.56 | 1 | EUR | 123.56 | 1 | 1 | 1 | IMPIANTI - MECCANICI CAM: no | Prezzario dei Lavori Pubblici della Toscana (edizione 2026) | IMPIANTI - MECCANICI CAM: no | ANTINCENDIO
TOS26_PR.P90.072.001 | Oggetto: PRODOTTI PER IMPIANTI DI ESTINZIONE E CONTROLLO ANTINCENDIO ¦ Oggetto: Idrante a parete da esterno Diametro nominale (mm): 45 Compreso: - cassetta di contenimento con portello pieno in alluminio o con vetro safe-crash completa di istruzioni d’uso; - lancia a getti multipli con ugello Ø12 K | Material | General | cad | 112.85 | 112.85 | 112.85 | 112.85 | 1 | EUR | 112.85 | 1 | 1 | 1 | IMPIANTI - MECCANICI CAM: no | Prezzario dei Lavori Pubblici della Toscana (edizione 2026) | IMPIANTI - MECCANICI CAM: no | ANTINCENDIO
TOS26_PR.P90.070.002 | Oggetto: PRODOTTI PER IMPIANTI DI ESTINZIONE E CONTROLLO ANTINCENDIO ¦ Oggetto: Idrante a parete da interni Diametro nominale (mm): 45 Compreso: - cassetta di contenimento con portello pieno in alluminio o con vetro safe-crash completa di istruzioni d’uso; - lancia a getti multipli con ugello Ø12 K | Material | General | cad | 121.31 | 121.31 | 121.31 | 121.31 | 1 | EUR | 121.31 | 1 | 1 | 1 | IMPIANTI - MECCANICI CAM: no | Prezzario dei Lavori Pubblici della Toscana (edizione 2026) | IMPIANTI - MECCANICI CAM: no | ANTINCENDIO
TOS26_PR.P90.070.001 | Oggetto: PRODOTTI PER IMPIANTI DI ESTINZIONE E CONTROLLO ANTINCENDIO ¦ Oggetto: Idrante a parete da interni Diametro nominale (mm): 45 Compreso: - cassetta di contenimento con portello pieno in alluminio o con vetro safe-crash completa di istruzioni d’uso; - lancia a getti multipli con ugello Ø12 K | Material | General | cad | 110.6 | 110.6 | 110.6 | 110.6 | 1 | EUR | 110.6 | 1 | 1 | 1 | IMPIANTI - MECCANICI CAM: no | Prezzario dei Lavori Pubblici della Toscana (edizione 2026) | IMPIANTI - MECCANICI CAM: no | ANTINCENDIO
TOS26_PR.P90.051.014 | Oggetto: PRODOTTI PER IMPIANTI DI ESTINZIONE E CONTROLLO ANTINCENDIO ¦ Oggetto: Naspo orientabile da incasso da interni Diametro nominale (mm): 25 Compreso: - cassetta di contenimento con portello pieno in alluminio o con vetro safe-crash verniciata in poliestere rosso; - lancia con ugello Ø8 K 28 ( | Material | General | cad | 371.51 | 371.51 | 371.51 | 371.51 | 1 | EUR | 371.51 | 1 | 1 | 1 | IMPIANTI - MECCANICI CAM: no | Prezzario dei Lavori Pubblici della Toscana (edizione 2026) | IMPIANTI - MECCANICI CAM: no | ANTINCENDIO
TOS26_PR.P90.051.013 | Oggetto: PRODOTTI PER IMPIANTI DI ESTINZIONE E CONTROLLO ANTINCENDIO ¦ Oggetto: Naspo orientabile da incasso da interni Diametro nominale (mm): 25 Compreso: - cassetta di contenimento con portello pieno in alluminio o con vetro safe-crash verniciata in poliestere rosso; - lancia con ugello Ø8 K 28 ( | Material | General | cad | 350.08 | 350.08 | 350.08 | 350.08 | 1 | EUR | 350.08 | 1 | 1 | 1 | IMPIANTI - MECCANICI CAM: no | Prezzario dei Lavori Pubblici della Toscana (edizione 2026) | IMPIANTI - MECCANICI CAM: no | ANTINCENDIO
TOS26_PR.P90.051.012 | Oggetto: PRODOTTI PER IMPIANTI DI ESTINZIONE E CONTROLLO ANTINCENDIO ¦ Oggetto: Naspo orientabile da incasso da interni Diametro nominale (mm): 25 Compreso: - cassetta di contenimento con portello pieno in alluminio o con vetro safe-crash verniciata in poliestere rosso; - lancia con ugello Ø8 K 28 ( | Material | General | cad | 306.23 | 306.23 | 306.23 | 306.23 | 1 | EUR | 306.23 | 1 | 1 | 1 | IMPIANTI - MECCANICI CAM: no | Prezzario dei Lavori Pubblici della Toscana (edizione 2026) | IMPIANTI - MECCANICI CAM: no | ANTINCENDIO
TOS26_PR.P90.051.011 | Oggetto: PRODOTTI PER IMPIANTI DI ESTINZIONE E CONTROLLO ANTINCENDIO ¦ Oggetto: Naspo orientabile da incasso da interni Diametro nominale (mm): 25 Compreso: - cassetta di contenimento con portello pieno in alluminio o con vetro safe-crash verniciata in poliestere rosso; - lancia con ugello Ø8 K 28 ( | Material | General | cad | 292.64 | 292.64 | 292.64 | 292.64 | 1 | EUR | 292.64 | 1 | 1 | 1 | IMPIANTI - MECCANICI CAM: no | Prezzario dei Lavori Pubblici della Toscana (edizione 2026) | IMPIANTI - MECCANICI CAM: no | ANTINCENDIO
TOS26_PR.P90.050.014 | Oggetto: PRODOTTI PER IMPIANTI DI ESTINZIONE E CONTROLLO ANTINCENDIO ¦ Oggetto: Naspo orientabile a parete da interni Diametro nominale (mm): 25 Compreso: - cassetta di contenimento con portello pieno in alluminio o con vetro safe-crash verniciata in poliestere rosso; - lancia con ugello Ø8 K 28 (mo | Material | General | cad | 407.8 | 407.8 | 407.8 | 407.8 | 1 | EUR | 407.8 | 1 | 1 | 1 | IMPIANTI - MECCANICI CAM: no | Prezzario dei Lavori Pubblici della Toscana (edizione 2026) | IMPIANTI - MECCANICI CAM: no | ANTINCENDIO
TOS26_PR.P90.050.013 | Oggetto: PRODOTTI PER IMPIANTI DI ESTINZIONE E CONTROLLO ANTINCENDIO ¦ Oggetto: Naspo orientabile a parete da interni Diametro nominale (mm): 25 Compreso: - cassetta di contenimento con portello pieno in alluminio o con vetro safe-crash verniciata in poliestere rosso; - lancia con ugello Ø8 K 28 (mo | Material | General | cad | 385.81 | 385.81 | 385.81 | 385.81 | 1 | EUR | 385.81 | 1 | 1 | 1 | IMPIANTI - MECCANICI CAM: no | Prezzario dei Lavori Pubblici della Toscana (edizione 2026) | IMPIANTI - MECCANICI CAM: no | ANTINCENDIO
TOS26_PR.P90.050.012 | Oggetto: PRODOTTI PER IMPIANTI DI ESTINZIONE E CONTROLLO ANTINCENDIO ¦ Oggetto: Naspo orientabile a parete da interni Diametro nominale (mm): 25 Compreso: - cassetta di contenimento con portello pieno in alluminio o con vetro safe-crash verniciata in poliestere rosso; - lancia con ugello Ø8 K 28 (mo | Material | General | cad | 365.5 | 365.5 | 365.5 | 365.5 | 1 | EUR | 365.5 | 1 | 1 | 1 | IMPIANTI - MECCANICI CAM: no | Prezzario dei Lavori Pubblici della Toscana (edizione 2026) | IMPIANTI - MECCANICI CAM: no | ANTINCENDIO
TOS26_PR.P90.050.011 | Oggetto: PRODOTTI PER IMPIANTI DI ESTINZIONE E CONTROLLO ANTINCENDIO ¦ Oggetto: Naspo orientabile a parete da interni Diametro nominale (mm): 25 Compreso: - cassetta di contenimento con portello pieno in alluminio o con vetro safe-crash verniciata in poliestere rosso; - lancia con ugello Ø8 K 28 (mo | Material | General | cad | 345.74 | 345.74 | 345.74 | 345.74 | 1 | EUR | 345.74 | 1 | 1 | 1 | IMPIANTI - MECCANICI CAM: no | Prezzario dei Lavori Pubblici della Toscana (edizione 2026) | IMPIANTI - MECCANICI CAM: no | ANTINCENDIO
TOS26_PR.P90.090.003 | Oggetto: PRODOTTI PER IMPIANTI DI ESTINZIONE E CONTROLLO ANTINCENDIO ¦ Oggetto: IDRANTE A COLONNA SOPRASUOLO DEL TIPO A (senza linea di rottura) Compreso: - scarico automatico antigelo a norma EN 1074-6:2004 marcato CE; - flangia PN16 attacchi UNI 810. Specifiche: profondità fino a 960 cm (980 cm pe | Material | General | cad | 584.65 | 584.65 | 584.65 | 584.65 | 1 | EUR | 584.65 | 1 | 1 | 1 | IMPIANTI - MECCANICI CAM: no | Prezzario dei Lavori Pubblici della Toscana (edizione 2026) | IMPIANTI - MECCANICI CAM: no | ANTINCENDIO
TOS26_PR.P90.090.001 | Oggetto: PRODOTTI PER IMPIANTI DI ESTINZIONE E CONTROLLO ANTINCENDIO ¦ Oggetto: IDRANTE A COLONNA SOPRASUOLO DEL TIPO A (senza linea di rottura) Compreso: - scarico automatico antigelo a norma EN 1074-6:2004 marcato CE; - flangia PN16 attacchi UNI 810. Specifiche: profondità fino a 960 cm (980 cm pe | Material | General | cad | 458.68 | 458.68 | 458.68 | 458.68 | 1 | EUR | 458.68 | 1 | 1 | 1 | IMPIANTI - MECCANICI CAM: no | Prezzario dei Lavori Pubblici della Toscana (edizione 2026) | IMPIANTI - MECCANICI CAM: no | ANTINCENDIO
TOS26_PR.P90.071.014 | Oggetto: PRODOTTI PER IMPIANTI DI ESTINZIONE E CONTROLLO ANTINCENDIO ¦ Oggetto: Idrante a parete da incasso Diametro nominale (mm): 45 Compreso: - cassetta di contenimento con portello pieno in alluminio o con vetro safe-crash completa di istruzioni d’uso; - lancia a getti multipli con ugello Ø12 K | Material | General | cad | 134.87 | 134.87 | 134.87 | 134.87 | 1 | EUR | 134.87 | 1 | 1 | 1 | IMPIANTI - MECCANICI CAM: no | Prezzario dei Lavori Pubblici della Toscana (edizione 2026) | IMPIANTI - MECCANICI CAM: no | ANTINCENDIO
TOS26_PR.P90.071.013 | Oggetto: PRODOTTI PER IMPIANTI DI ESTINZIONE E CONTROLLO ANTINCENDIO ¦ Oggetto: Idrante a parete da incasso Diametro nominale (mm): 45 Compreso: - cassetta di contenimento con portello pieno in alluminio o con vetro safe-crash completa di istruzioni d’uso; - lancia a getti multipli con ugello Ø12 K | Material | General | cad | 126.38 | 126.38 | 126.38 | 126.38 | 1 | EUR | 126.38 | 1 | 1 | 1 | IMPIANTI - MECCANICI CAM: no | Prezzario dei Lavori Pubblici della Toscana (edizione 2026) | IMPIANTI - MECCANICI CAM: no | ANTINCENDIO
TOS26_PR.P90.071.012 | Oggetto: PRODOTTI PER IMPIANTI DI ESTINZIONE E CONTROLLO ANTINCENDIO ¦ Oggetto: Idrante a parete da incasso Diametro nominale (mm): 45 Compreso: - cassetta di contenimento con portello pieno in alluminio o con vetro safe-crash completa di istruzioni d’uso; - lancia a getti multipli con ugello Ø12 K | Material | General | cad | 118.45 | 118.45 | 118.45 | 118.45 | 1 | EUR | 118.45 | 1 | 1 | 1 | IMPIANTI - MECCANICI CAM: no | Prezzario dei Lavori Pubblici della Toscana (edizione 2026) | IMPIANTI - MECCANICI CAM: no | ANTINCENDIO
TOS26_PR.P90.071.011 | Oggetto: PRODOTTI PER IMPIANTI DI ESTINZIONE E CONTROLLO ANTINCENDIO ¦ Oggetto: Idrante a parete da incasso Diametro nominale (mm): 45 Compreso: - cassetta di contenimento con portello pieno in alluminio o con vetro safe-crash completa di istruzioni d’uso; - lancia a getti multipli con ugello Ø12 K | Material | General | cad | 107.73 | 107.73 | 107.73 | 107.73 | 1 | EUR | 107.73 | 1 | 1 | 1 | IMPIANTI - MECCANICI CAM: no | Prezzario dei Lavori Pubblici della Toscana (edizione 2026) | IMPIANTI - MECCANICI CAM: no | ANTINCENDIO
TOS26_PR.P90.072.014 | Oggetto: PRODOTTI PER IMPIANTI DI ESTINZIONE E CONTROLLO ANTINCENDIO ¦ Oggetto: Idrante a parete da esterno Diametro nominale (mm): 45 Compreso: - cassetta di contenimento con portello pieno in alluminio o con vetro safe-crash completa di istruzioni d’uso; - lancia a getti multipli con ugello Ø12 K | Material | General | cad | 132.84 | 132.84 | 132.84 | 132.84 | 1 | EUR | 132.84 | 1 | 1 | 1 | IMPIANTI - MECCANICI CAM: no | Prezzario dei Lavori Pubblici della Toscana (edizione 2026) | IMPIANTI - MECCANICI CAM: no | ANTINCENDIO
TOS26_PR.P90.072.013 | Oggetto: PRODOTTI PER IMPIANTI DI ESTINZIONE E CONTROLLO ANTINCENDIO ¦ Oggetto: Idrante a parete da esterno Diametro nominale (mm): 45 Compreso: - cassetta di contenimento con portello pieno in alluminio o con vetro safe-crash completa di istruzioni d’uso; - lancia a getti multipli con ugello Ø12 K | Material | General | cad | 124.35 | 124.35 | 124.35 | 124.35 | 1 | EUR | 124.35 | 1 | 1 | 1 | IMPIANTI - MECCANICI CAM: no | Prezzario dei Lavori Pubblici della Toscana (edizione 2026) | IMPIANTI - MECCANICI CAM: no | ANTINCENDIO
TOS26_PR.P90.072.012 | Oggetto: PRODOTTI PER IMPIANTI DI ESTINZIONE E CONTROLLO ANTINCENDIO ¦ Oggetto: Idrante a parete da esterno Diametro nominale (mm): 45 Compreso: - cassetta di contenimento con portello pieno in alluminio o con vetro safe-crash completa di istruzioni d’uso; - lancia a getti multipli con ugello Ø12 K | Material | General | cad | 116.42 | 116.42 | 116.42 | 116.42 | 1 | EUR | 116.42 | 1 | 1 | 1 | IMPIANTI - MECCANICI CAM: no | Prezzario dei Lavori Pubblici della Toscana (edizione 2026) | IMPIANTI - MECCANICI CAM: no | ANTINCENDIO
TOS26_PR.P90.072.011 | Oggetto: PRODOTTI PER IMPIANTI DI ESTINZIONE E CONTROLLO ANTINCENDIO ¦ Oggetto: Idrante a parete da esterno Diametro nominale (mm): 45 Compreso: - cassetta di contenimento con portello pieno in alluminio o con vetro safe-crash completa di istruzioni d’uso; - lancia a getti multipli con ugello Ø12 K | Material | General | cad | 105.71 | 105.71 | 105.71 | 105.71 | 1 | EUR | 105.71 | 1 | 1 | 1 | IMPIANTI - MECCANICI CAM: no | Prezzario dei Lavori Pubblici della Toscana (edizione 2026) | IMPIANTI - MECCANICI CAM: no | ANTINCENDIO
TOS26_PR.P90.070.014 | Oggetto: PRODOTTI PER IMPIANTI DI ESTINZIONE E CONTROLLO ANTINCENDIO ¦ Oggetto: Idrante a parete da interni Diametro nominale (mm): 45 Compreso: - cassetta di contenimento con portello pieno in alluminio o con vetro safe-crash completa di istruzioni d’uso; - lancia a getti multipli con ugello Ø12 K | Material | General | cad | 130.59 | 130.59 | 130.59 | 130.59 | 1 | EUR | 130.59 | 1 | 1 | 1 | IMPIANTI - MECCANICI CAM: no | Prezzario dei Lavori Pubblici della Toscana (edizione 2026) | IMPIANTI - MECCANICI CAM: no | ANTINCENDIO
TOS26_PR.P90.070.013 | Oggetto: PRODOTTI PER IMPIANTI DI ESTINZIONE E CONTROLLO ANTINCENDIO ¦ Oggetto: Idrante a parete da interni Diametro nominale (mm): 45 Compreso: - cassetta di contenimento con portello pieno in alluminio o con vetro safe-crash completa di istruzioni d’uso; - lancia a getti multipli con ugello Ø12 K | Material | General | cad | 122.1 | 122.1 | 122.1 | 122.1 | 1 | EUR | 122.1 | 1 | 1 | 1 | IMPIANTI - MECCANICI CAM: no | Prezzario dei Lavori Pubblici della Toscana (edizione 2026) | IMPIANTI - MECCANICI CAM: no | ANTINCENDIO
TOS26_PR.P90.070.012 | Oggetto: PRODOTTI PER IMPIANTI DI ESTINZIONE E CONTROLLO ANTINCENDIO ¦ Oggetto: Idrante a parete da interni Diametro nominale (mm): 45 Compreso: - cassetta di contenimento con portello pieno in alluminio o con vetro safe-crash completa di istruzioni d’uso; - lancia a getti multipli con ugello Ø12 K | Material | General | cad | 114.17 | 114.17 | 114.17 | 114.17 | 1 | EUR | 114.17 | 1 | 1 | 1 | IMPIANTI - MECCANICI CAM: no | Prezzario dei Lavori Pubblici della Toscana (edizione 2026) | IMPIANTI - MECCANICI CAM: no | ANTINCENDIO
TOS26_PR.P90.070.011 | Oggetto: PRODOTTI PER IMPIANTI DI ESTINZIONE E CONTROLLO ANTINCENDIO ¦ Oggetto: Idrante a parete da interni Diametro nominale (mm): 45 Compreso: - cassetta di contenimento con portello pieno in alluminio o con vetro safe-crash completa di istruzioni d’uso; - lancia a getti multipli con ugello Ø12 K | Material | General | cad | 103.45 | 103.45 | 103.45 | 103.45 | 1 | EUR | 103.45 | 1 | 1 | 1 | IMPIANTI - MECCANICI CAM: no | Prezzario dei Lavori Pubblici della Toscana (edizione 2026) | IMPIANTI - MECCANICI CAM: no | ANTINCENDIO
TOS26_PR.P90.071.002 | Oggetto: PRODOTTI PER IMPIANTI DI ESTINZIONE E CONTROLLO ANTINCENDIO ¦ Oggetto: Idrante a parete da incasso Diametro nominale (mm): 45 Compreso: - cassetta di contenimento con portello pieno in alluminio o con vetro safe-crash completa di istruzioni d’uso; - lancia a getti multipli con ugello Ø12 K | Material | General | cad | 125.59 | 125.59 | 125.59 | 125.59 | 1 | EUR | 125.59 | 1 | 1 | 1 | IMPIANTI - MECCANICI CAM: no | Prezzario dei Lavori Pubblici della Toscana (edizione 2026) | IMPIANTI - MECCANICI CAM: no | ANTINCENDIO
TOS26_PR.P90.071.001 | Oggetto: PRODOTTI PER IMPIANTI DI ESTINZIONE E CONTROLLO ANTINCENDIO ¦ Oggetto: Idrante a parete da incasso Diametro nominale (mm): 45 Compreso: - cassetta di contenimento con portello pieno in alluminio o con vetro safe-crash completa di istruzioni d’uso; - lancia a getti multipli con ugello Ø12 K | Material | General | cad | 114.87 | 114.87 | 114.87 | 114.87 | 1 | EUR | 114.87 | 1 | 1 | 1 | IMPIANTI - MECCANICI CAM: no | Prezzario dei Lavori Pubblici della Toscana (edizione 2026) | IMPIANTI - MECCANICI CAM: no | ANTINCENDIO
TOS26_PR.P90.091.035 | Oggetto: PRODOTTI PER IMPIANTI DI ESTINZIONE E CONTROLLO ANTINCENDIO ¦ Oggetto: IDRANTE A COLONNA SOPRASUOLO DEL TIPO C (con linea di rottura pre determinata) Compreso: - scarico automatico antigelo a norma EN 1074-6:2004 marcato CE; - flangia PN16 attacchi UNI 810. Specifiche: profondità fino a 960 | Material | General | cad | 756.98 | 756.98 | 756.98 | 756.98 | 1 | EUR | 756.98 | 1 | 1 | 1 | IMPIANTI - MECCANICI CAM: no | Prezzario dei Lavori Pubblici della Toscana (edizione 2026) | IMPIANTI - MECCANICI CAM: no | ANTINCENDIO
TOS26_PR.P90.091.033 | Oggetto: PRODOTTI PER IMPIANTI DI ESTINZIONE E CONTROLLO ANTINCENDIO ¦ Oggetto: IDRANTE A COLONNA SOPRASUOLO DEL TIPO C (con linea di rottura pre determinata) Compreso: - scarico automatico antigelo a norma EN 1074-6:2004 marcato CE; - flangia PN16 attacchi UNI 810. Specifiche: profondità fino a 960 | Material | General | cad | 695.75 | 695.75 | 695.75 | 695.75 | 1 | EUR | 695.75 | 1 | 1 | 1 | IMPIANTI - MECCANICI CAM: no | Prezzario dei Lavori Pubblici della Toscana (edizione 2026) | IMPIANTI - MECCANICI CAM: no | ANTINCENDIO
TOS26_PR.P90.091.031 | Oggetto: PRODOTTI PER IMPIANTI DI ESTINZIONE E CONTROLLO ANTINCENDIO ¦ Oggetto: IDRANTE A COLONNA SOPRASUOLO DEL TIPO C (con linea di rottura pre determinata) Compreso: - scarico automatico antigelo a norma EN 1074-6:2004 marcato CE; - flangia PN16 attacchi UNI 810. Specifiche: profondità fino a 960 | Material | General | cad | 590 | 590 | 590 | 590 | 1 | EUR | 590 | 1 | 1 | 1 | IMPIANTI - MECCANICI CAM: no | Prezzario dei Lavori Pubblici della Toscana (edizione 2026) | IMPIANTI - MECCANICI CAM: no | ANTINCENDIO
TOS26_PR.P90.091.009 | Oggetto: PRODOTTI PER IMPIANTI DI ESTINZIONE E CONTROLLO ANTINCENDIO ¦ Oggetto: IDRANTE A COLONNA SOPRASUOLO DEL TIPO C (con linea di rottura pre determinata) Compreso: - scarico automatico antigelo a norma EN 1074-6:2004 marcato CE; - flangia PN16 attacchi UNI 810. Specifiche: profondità fino a 960 | Material | General | cad | 1182.98 | 1182.98 | 1182.98 | 1182.98 | 1 | EUR | 1182.98 | 1 | 1 | 1 | IMPIANTI - MECCANICI CAM: no | Prezzario dei Lavori Pubblici della Toscana (edizione 2026) | IMPIANTI - MECCANICI CAM: no | ANTINCENDIO
TOS26_PR.P90.091.007 | Oggetto: PRODOTTI PER IMPIANTI DI ESTINZIONE E CONTROLLO ANTINCENDIO ¦ Oggetto: IDRANTE A COLONNA SOPRASUOLO DEL TIPO C (con linea di rottura pre determinata) Compreso: - scarico automatico antigelo a norma EN 1074-6:2004 marcato CE; - flangia PN16 attacchi UNI 810. Specifiche: profondità fino a 960 | Material | General | cad | 1125.22 | 1125.22 | 1125.22 | 1125.22 | 1 | EUR | 1125.22 | 1 | 1 | 1 | IMPIANTI - MECCANICI CAM: no | Prezzario dei Lavori Pubblici della Toscana (edizione 2026) | IMPIANTI - MECCANICI CAM: no | ANTINCENDIO
TOS26_PR.P90.091.005 | Oggetto: PRODOTTI PER IMPIANTI DI ESTINZIONE E CONTROLLO ANTINCENDIO ¦ Oggetto: IDRANTE A COLONNA SOPRASUOLO DEL TIPO C (con linea di rottura pre determinata) Compreso: - scarico automatico antigelo a norma EN 1074-6:2004 marcato CE; - flangia PN16 attacchi UNI 810. Specifiche: profondità fino a 960 | Material | General | cad | 693.87 | 693.87 | 693.87 | 693.87 | 1 | EUR | 693.87 | 1 | 1 | 1 | IMPIANTI - MECCANICI CAM: no | Prezzario dei Lavori Pubblici della Toscana (edizione 2026) | IMPIANTI - MECCANICI CAM: no | ANTINCENDIO
TOS26_PR.P90.091.003 | Oggetto: PRODOTTI PER IMPIANTI DI ESTINZIONE E CONTROLLO ANTINCENDIO ¦ Oggetto: IDRANTE A COLONNA SOPRASUOLO DEL TIPO C (con linea di rottura pre determinata) Compreso: - scarico automatico antigelo a norma EN 1074-6:2004 marcato CE; - flangia PN16 attacchi UNI 810. Specifiche: profondità fino a 960 | Material | General | cad | 637.51 | 637.51 | 637.51 | 637.51 | 1 | EUR | 637.51 | 1 | 1 | 1 | IMPIANTI - MECCANICI CAM: no | Prezzario dei Lavori Pubblici della Toscana (edizione 2026) | IMPIANTI - MECCANICI CAM: no | ANTINCENDIO
TOS26_PR.P90.091.001 | Oggetto: PRODOTTI PER IMPIANTI DI ESTINZIONE E CONTROLLO ANTINCENDIO ¦ Oggetto: IDRANTE A COLONNA SOPRASUOLO DEL TIPO C (con linea di rottura pre determinata) Compreso: - scarico automatico antigelo a norma EN 1074-6:2004 marcato CE; - flangia PN16 attacchi UNI 810. Specifiche: profondità fino a 960 | Material | General | cad | 541.19 | 541.19 | 541.19 | 541.19 | 1 | EUR | 541.19 | 1 | 1 | 1 | IMPIANTI - MECCANICI CAM: no | Prezzario dei Lavori Pubblici della Toscana (edizione 2026) | IMPIANTI - MECCANICI CAM: no | ANTINCENDIO
TOS26_PR.P90.090.039 | Oggetto: PRODOTTI PER IMPIANTI DI ESTINZIONE E CONTROLLO ANTINCENDIO ¦ Oggetto: IDRANTE A COLONNA SOPRASUOLO DEL TIPO A (senza linea di rottura) Compreso: - scarico automatico antigelo a norma EN 1074-6:2004 marcato CE; - flangia PN16 attacchi UNI 810. Specifiche: profondità fino a 960 cm (980 cm pe | Material | General | cad | 1280.18 | 1280.18 | 1280.18 | 1280.18 | 1 | EUR | 1280.18 | 1 | 1 | 1 | IMPIANTI - MECCANICI CAM: no | Prezzario dei Lavori Pubblici della Toscana (edizione 2026) | IMPIANTI - MECCANICI CAM: no | ANTINCENDIO
TOS26_PR.P90.090.037 | Oggetto: PRODOTTI PER IMPIANTI DI ESTINZIONE E CONTROLLO ANTINCENDIO ¦ Oggetto: IDRANTE A COLONNA SOPRASUOLO DEL TIPO A (senza linea di rottura) Compreso: - scarico automatico antigelo a norma EN 1074-6:2004 marcato CE; - flangia PN16 attacchi UNI 810. Specifiche: profondità fino a 960 cm (980 cm pe | Material | General | cad | 1224.52 | 1224.52 | 1224.52 | 1224.52 | 1 | EUR | 1224.52 | 1 | 1 | 1 | IMPIANTI - MECCANICI CAM: no | Prezzario dei Lavori Pubblici della Toscana (edizione 2026) | IMPIANTI - MECCANICI CAM: no | ANTINCENDIO
TOS26_PR.P90.090.035 | Oggetto: PRODOTTI PER IMPIANTI DI ESTINZIONE E CONTROLLO ANTINCENDIO ¦ Oggetto: IDRANTE A COLONNA SOPRASUOLO DEL TIPO A (senza linea di rottura) Compreso: - scarico automatico antigelo a norma EN 1074-6:2004 marcato CE; - flangia PN16 attacchi UNI 810. Specifiche: profondità fino a 960 cm (980 cm pe | Material | General | cad | 574.83 | 574.83 | 574.83 | 574.83 | 1 | EUR | 574.83 | 1 | 1 | 1 | IMPIANTI - MECCANICI CAM: no | Prezzario dei Lavori Pubblici della Toscana (edizione 2026) | IMPIANTI - MECCANICI CAM: no | ANTINCENDIO
TOS26_PR.P90.090.033 | Oggetto: PRODOTTI PER IMPIANTI DI ESTINZIONE E CONTROLLO ANTINCENDIO ¦ Oggetto: IDRANTE A COLONNA SOPRASUOLO DEL TIPO A (senza linea di rottura) Compreso: - scarico automatico antigelo a norma EN 1074-6:2004 marcato CE; - flangia PN16 attacchi UNI 810. Specifiche: profondità fino a 960 cm (980 cm pe | Material | General | cad | 521.9 | 521.9 | 521.9 | 521.9 | 1 | EUR | 521.9 | 1 | 1 | 1 | IMPIANTI - MECCANICI CAM: no | Prezzario dei Lavori Pubblici della Toscana (edizione 2026) | IMPIANTI - MECCANICI CAM: no | ANTINCENDIO
TOS26_PR.P90.090.031 | Oggetto: PRODOTTI PER IMPIANTI DI ESTINZIONE E CONTROLLO ANTINCENDIO ¦ Oggetto: IDRANTE A COLONNA SOPRASUOLO DEL TIPO A (senza linea di rottura) Compreso: - scarico automatico antigelo a norma EN 1074-6:2004 marcato CE; - flangia PN16 attacchi UNI 810. Specifiche: profondità fino a 960 cm (980 cm pe | Material | General | cad | 418.14 | 418.14 | 418.14 | 418.14 | 1 | EUR | 418.14 | 1 | 1 | 1 | IMPIANTI - MECCANICI CAM: no | Prezzario dei Lavori Pubblici della Toscana (edizione 2026) | IMPIANTI - MECCANICI CAM: no | ANTINCENDIO
TOS26_PR.P90.090.009 | Oggetto: PRODOTTI PER IMPIANTI DI ESTINZIONE E CONTROLLO ANTINCENDIO ¦ Oggetto: IDRANTE A COLONNA SOPRASUOLO DEL TIPO A (senza linea di rottura) Compreso: - scarico automatico antigelo a norma EN 1074-6:2004 marcato CE; - flangia PN16 attacchi UNI 810. Specifiche: profondità fino a 960 cm (980 cm pe | Material | General | cad | 1119.58 | 1119.58 | 1119.58 | 1119.58 | 1 | EUR | 1119.58 | 1 | 1 | 1 | IMPIANTI - MECCANICI CAM: no | Prezzario dei Lavori Pubblici della Toscana (edizione 2026) | IMPIANTI - MECCANICI CAM: no | ANTINCENDIO
TOS26_PR.P90.090.007 | Oggetto: PRODOTTI PER IMPIANTI DI ESTINZIONE E CONTROLLO ANTINCENDIO ¦ Oggetto: IDRANTE A COLONNA SOPRASUOLO DEL TIPO A (senza linea di rottura) Compreso: - scarico automatico antigelo a norma EN 1074-6:2004 marcato CE; - flangia PN16 attacchi UNI 810. Specifiche: profondità fino a 960 cm (980 cm pe | Material | General | cad | 1070.51 | 1070.51 | 1070.51 | 1070.51 | 1 | EUR | 1070.51 | 1 | 1 | 1 | IMPIANTI - MECCANICI CAM: no | Prezzario dei Lavori Pubblici della Toscana (edizione 2026) | IMPIANTI - MECCANICI CAM: no | ANTINCENDIO
TOS26_PR.P90.090.005 | Oggetto: PRODOTTI PER IMPIANTI DI ESTINZIONE E CONTROLLO ANTINCENDIO ¦ Oggetto: IDRANTE A COLONNA SOPRASUOLO DEL TIPO A (senza linea di rottura) Compreso: - scarico automatico antigelo a norma EN 1074-6:2004 marcato CE; - flangia PN16 attacchi UNI 810. Specifiche: profondità fino a 960 cm (980 cm pe | Material | General | cad | 637.91 | 637.91 | 637.91 | 637.91 | 1 | EUR | 637.91 | 1 | 1 | 1 | IMPIANTI - MECCANICI CAM: no | Prezzario dei Lavori Pubblici della Toscana (edizione 2026) | IMPIANTI - MECCANICI CAM: no | ANTINCENDIO
TOS26_PR.P90.100.038 | Oggetto: PRODOTTI PER IMPIANTI DI ESTINZIONE E CONTROLLO ANTINCENDIO ¦ Oggetto: Attacco di mandata Uso: autopompa a norma UNI10779:2021 - attacchi con girello UNI 804; - filettati secondo UNI 810; - saracinesca con indicatore di apertura; - valvola di sicurezza; - valvola di non ritorno; - valvola d | Material | General | cad | 1168.19 | 1168.19 | 1168.19 | 1168.19 | 1 | EUR | 1168.19 | 1 | 1 | 1 | IMPIANTI - MECCANICI CAM: no | Prezzario dei Lavori Pubblici della Toscana (edizione 2026) | IMPIANTI - MECCANICI CAM: no | ANTINCENDIO
TOS26_PR.P90.100.037 | Oggetto: PRODOTTI PER IMPIANTI DI ESTINZIONE E CONTROLLO ANTINCENDIO ¦ Oggetto: Attacco di mandata Uso: autopompa a norma UNI10779:2021 - attacchi con girello UNI 804; - filettati secondo UNI 810; - saracinesca con indicatore di apertura; - valvola di sicurezza; - valvola di non ritorno; - valvola d | Material | General | cad | 1073.58 | 1073.58 | 1073.58 | 1073.58 | 1 | EUR | 1073.58 | 1 | 1 | 1 | IMPIANTI - MECCANICI CAM: no | Prezzario dei Lavori Pubblici della Toscana (edizione 2026) | IMPIANTI - MECCANICI CAM: no | ANTINCENDIO
TOS26_PR.P90.100.035 | Oggetto: PRODOTTI PER IMPIANTI DI ESTINZIONE E CONTROLLO ANTINCENDIO ¦ Oggetto: Attacco di mandata Uso: autopompa a norma UNI10779:2021 - attacchi con girello UNI 804; - filettati secondo UNI 810; - saracinesca con indicatore di apertura; - valvola di sicurezza; - valvola di non ritorno; - valvola d | Material | General | cad | 701.29 | 701.29 | 701.29 | 701.29 | 1 | EUR | 701.29 | 1 | 1 | 1 | IMPIANTI - MECCANICI CAM: no | Prezzario dei Lavori Pubblici della Toscana (edizione 2026) | IMPIANTI - MECCANICI CAM: no | ANTINCENDIO
TOS26_PR.P90.100.034 | Oggetto: PRODOTTI PER IMPIANTI DI ESTINZIONE E CONTROLLO ANTINCENDIO ¦ Oggetto: Attacco di mandata Uso: autopompa a norma UNI10779:2021 - attacchi con girello UNI 804; - filettati secondo UNI 810; - saracinesca con indicatore di apertura; - valvola di sicurezza; - valvola di non ritorno; - valvola d | Material | General | cad | 531.4 | 531.4 | 531.4 | 531.4 | 1 | EUR | 531.4 | 1 | 1 | 1 | IMPIANTI - MECCANICI CAM: no | Prezzario dei Lavori Pubblici della Toscana (edizione 2026) | IMPIANTI - MECCANICI CAM: no | ANTINCENDIO
TOS26_PR.P90.100.033 | Oggetto: PRODOTTI PER IMPIANTI DI ESTINZIONE E CONTROLLO ANTINCENDIO ¦ Oggetto: Attacco di mandata Uso: autopompa a norma UNI10779:2021 - attacchi con girello UNI 804; - filettati secondo UNI 810; - saracinesca con indicatore di apertura; - valvola di sicurezza; - valvola di non ritorno; - valvola d | Material | General | cad | 450.28 | 450.28 | 450.28 | 450.28 | 1 | EUR | 450.28 | 1 | 1 | 1 | IMPIANTI - MECCANICI CAM: no | Prezzario dei Lavori Pubblici della Toscana (edizione 2026) | IMPIANTI - MECCANICI CAM: no | ANTINCENDIO
TOS26_PR.P90.100.031 | Oggetto: PRODOTTI PER IMPIANTI DI ESTINZIONE E CONTROLLO ANTINCENDIO ¦ Oggetto: Attacco di mandata Uso: autopompa a norma UNI10779:2021 - attacchi con girello UNI 804; - filettati secondo UNI 810; - saracinesca con indicatore di apertura; - valvola di sicurezza; - valvola di non ritorno; - valvola d | Material | General | cad | 396.42 | 396.42 | 396.42 | 396.42 | 1 | EUR | 396.42 | 1 | 1 | 1 | IMPIANTI - MECCANICI CAM: no | Prezzario dei Lavori Pubblici della Toscana (edizione 2026) | IMPIANTI - MECCANICI CAM: no | ANTINCENDIO
TOS26_PR.P90.100.030 | Oggetto: PRODOTTI PER IMPIANTI DI ESTINZIONE E CONTROLLO ANTINCENDIO ¦ Oggetto: Attacco di mandata Uso: autopompa a norma UNI10779:2021 - attacchi con girello UNI 804; - filettati secondo UNI 810; - saracinesca con indicatore di apertura; - valvola di sicurezza; - valvola di non ritorno; - valvola d | Material | General | cad | 257.41 | 257.41 | 257.41 | 257.41 | 1 | EUR | 257.41 | 1 | 1 | 1 | IMPIANTI - MECCANICI CAM: no | Prezzario dei Lavori Pubblici della Toscana (edizione 2026) | IMPIANTI - MECCANICI CAM: no | ANTINCENDIO
TOS26_PR.P90.100.015 | Oggetto: PRODOTTI PER IMPIANTI DI ESTINZIONE E CONTROLLO ANTINCENDIO ¦ Oggetto: Attacco di mandata Uso: autopompa a norma UNI10779:2021 - attacchi con girello UNI 804; - filettati secondo UNI 810; - saracinesca con indicatore di apertura; - valvola di sicurezza; - valvola di non ritorno; - valvola d | Material | General | cad | 513.7 | 513.7 | 513.7 | 513.7 | 1 | EUR | 513.7 | 1 | 1 | 1 | IMPIANTI - MECCANICI CAM: no | Prezzario dei Lavori Pubblici della Toscana (edizione 2026) | IMPIANTI - MECCANICI CAM: no | ANTINCENDIO
TOS26_PR.P90.100.014 | Oggetto: PRODOTTI PER IMPIANTI DI ESTINZIONE E CONTROLLO ANTINCENDIO ¦ Oggetto: Attacco di mandata Uso: autopompa a norma UNI10779:2021 - attacchi con girello UNI 804; - filettati secondo UNI 810; - saracinesca con indicatore di apertura; - valvola di sicurezza; - valvola di non ritorno; - valvola d | Material | General | cad | 429.04 | 429.04 | 429.04 | 429.04 | 1 | EUR | 429.04 | 1 | 1 | 1 | IMPIANTI - MECCANICI CAM: no | Prezzario dei Lavori Pubblici della Toscana (edizione 2026) | IMPIANTI - MECCANICI CAM: no | ANTINCENDIO
TOS26_PR.P90.100.011 | Oggetto: PRODOTTI PER IMPIANTI DI ESTINZIONE E CONTROLLO ANTINCENDIO ¦ Oggetto: Attacco di mandata Uso: autopompa a norma UNI10779:2021 - attacchi con girello UNI 804; - filettati secondo UNI 810; - saracinesca con indicatore di apertura; - valvola di sicurezza; - valvola di non ritorno; - valvola d | Material | General | cad | 379.36 | 379.36 | 379.36 | 379.36 | 1 | EUR | 379.36 | 1 | 1 | 1 | IMPIANTI - MECCANICI CAM: no | Prezzario dei Lavori Pubblici della Toscana (edizione 2026) | IMPIANTI - MECCANICI CAM: no | ANTINCENDIO
TOS26_PR.P90.100.010 | Oggetto: PRODOTTI PER IMPIANTI DI ESTINZIONE E CONTROLLO ANTINCENDIO ¦ Oggetto: Attacco di mandata Uso: autopompa a norma UNI10779:2021 - attacchi con girello UNI 804; - filettati secondo UNI 810; - saracinesca con indicatore di apertura; - valvola di sicurezza; - valvola di non ritorno; - valvola d | Material | General | cad | 240.35 | 240.35 | 240.35 | 240.35 | 1 | EUR | 240.35 | 1 | 1 | 1 | IMPIANTI - MECCANICI CAM: no | Prezzario dei Lavori Pubblici della Toscana (edizione 2026) | IMPIANTI - MECCANICI CAM: no | ANTINCENDIO
TOS26_PR.P90.093.004 | Oggetto: PRODOTTI PER IMPIANTI DI ESTINZIONE E CONTROLLO ANTINCENDIO ¦ Oggetto: Accessori Uso: idranti soprasuolo e sottosuolo ¦ Oggetto: Cassetta a corredo di idrante soprasuolo o sottosuolo Uso: protezione esterna. Compreso: - cassetta in acciaio piena o con vetro safe-crash; - tubazione flessibil | Material | General | cad | 211.51 | 211.51 | 211.51 | 211.51 | 1 | EUR | 211.51 | 1 | 1 | 1 | IMPIANTI - MECCANICI CAM: no | Prezzario dei Lavori Pubblici della Toscana (edizione 2026) | IMPIANTI - MECCANICI CAM: no | ANTINCENDIO
TOS26_PR.P90.093.003 | Oggetto: PRODOTTI PER IMPIANTI DI ESTINZIONE E CONTROLLO ANTINCENDIO ¦ Oggetto: Accessori Uso: idranti soprasuolo e sottosuolo ¦ Oggetto: Cassetta a corredo di idrante soprasuolo o sottosuolo Uso: protezione esterna. Compreso: - cassetta in acciaio piena o con vetro safe-crash; - tubazione flessibil | Material | General | cad | 200.38 | 200.38 | 200.38 | 200.38 | 1 | EUR | 200.38 | 1 | 1 | 1 | IMPIANTI - MECCANICI CAM: no | Prezzario dei Lavori Pubblici della Toscana (edizione 2026) | IMPIANTI - MECCANICI CAM: no | ANTINCENDIO
TOS26_PR.P90.093.002 | Oggetto: PRODOTTI PER IMPIANTI DI ESTINZIONE E CONTROLLO ANTINCENDIO ¦ Oggetto: Accessori Uso: idranti soprasuolo e sottosuolo ¦ Oggetto: Cassetta a corredo di idrante soprasuolo o sottosuolo Uso: protezione esterna. Compreso: - cassetta in acciaio piena o con vetro safe-crash; - tubazione flessibil | Material | General | cad | 189.24 | 189.24 | 189.24 | 189.24 | 1 | EUR | 189.24 | 1 | 1 | 1 | IMPIANTI - MECCANICI CAM: no | Prezzario dei Lavori Pubblici della Toscana (edizione 2026) | IMPIANTI - MECCANICI CAM: no | ANTINCENDIO
TOS26_PR.P90.091.039 | Oggetto: PRODOTTI PER IMPIANTI DI ESTINZIONE E CONTROLLO ANTINCENDIO ¦ Oggetto: IDRANTE A COLONNA SOPRASUOLO DEL TIPO C (con linea di rottura pre determinata) Compreso: - scarico automatico antigelo a norma EN 1074-6:2004 marcato CE; - flangia PN16 attacchi UNI 810. Specifiche: profondità fino a 960 | Material | General | cad | 1391.5 | 1391.5 | 1391.5 | 1391.5 | 1 | EUR | 1391.5 | 1 | 1 | 1 | IMPIANTI - MECCANICI CAM: no | Prezzario dei Lavori Pubblici della Toscana (edizione 2026) | IMPIANTI - MECCANICI CAM: no | ANTINCENDIO
TOS26_PR.P90.091.037 | Oggetto: PRODOTTI PER IMPIANTI DI ESTINZIONE E CONTROLLO ANTINCENDIO ¦ Oggetto: IDRANTE A COLONNA SOPRASUOLO DEL TIPO C (con linea di rottura pre determinata) Compreso: - scarico automatico antigelo a norma EN 1074-6:2004 marcato CE; - flangia PN16 attacchi UNI 810. Specifiche: profondità fino a 960 | Material | General | cad | 1335.84 | 1335.84 | 1335.84 | 1335.84 | 1 | EUR | 1335.84 | 1 | 1 | 1 | IMPIANTI - MECCANICI CAM: no | Prezzario dei Lavori Pubblici della Toscana (edizione 2026) | IMPIANTI - MECCANICI CAM: no | ANTINCENDIO
TOS26_PRCAM.P15.062.007 | Oggetto: MATERIALI PLASTICI / COMPOSITI ¦ Oggetto: Tubazione Materiale: polietilene alta densità (PEAD) Caratteristiche: - corrugato; - doppia parete; - non in pressione; - giunzione a bicchiere; - guarnizione elastomerica EPDM. Specifiche: - polietilene riciclato; - esenti da sostanze pericolose; - | Material | General | m | 105.5 | 105.5 | 105.5 | 105.5 | 1 | EUR | 110.78 | 1.05 | 1 | 1 | INFRASTRUTTURE STRADALI | Prezzario dei Lavori Pubblici della Toscana (edizione 2026) | INFRASTRUTTURE STRADALI | FOGNATURE
TOS26_PRCAM.P15.062.006 | Oggetto: MATERIALI PLASTICI / COMPOSITI ¦ Oggetto: Tubazione Materiale: polietilene alta densità (PEAD) Caratteristiche: - corrugato; - doppia parete; - non in pressione; - giunzione a bicchiere; - guarnizione elastomerica EPDM. Specifiche: - polietilene riciclato; - esenti da sostanze pericolose; - | Material | General | m | 64.54 | 64.54 | 64.54 | 64.54 | 1 | EUR | 67.76 | 1.05 | 1 | 1 | INFRASTRUTTURE STRADALI | Prezzario dei Lavori Pubblici della Toscana (edizione 2026) | INFRASTRUTTURE STRADALI | FOGNATURE
TOS26_PRCAM.P15.062.005 | Oggetto: MATERIALI PLASTICI / COMPOSITI ¦ Oggetto: Tubazione Materiale: polietilene alta densità (PEAD) Caratteristiche: - corrugato; - doppia parete; - non in pressione; - giunzione a bicchiere; - guarnizione elastomerica EPDM. Specifiche: - polietilene riciclato; - esenti da sostanze pericolose; - | Material | General | m | 39.95 | 39.95 | 39.95 | 39.95 | 1 | EUR | 41.95 | 1.05 | 1 | 1 | INFRASTRUTTURE STRADALI | Prezzario dei Lavori Pubblici della Toscana (edizione 2026) | INFRASTRUTTURE STRADALI | FOGNATURE
TOS26_PRCAM.P15.062.004 | Oggetto: MATERIALI PLASTICI / COMPOSITI ¦ Oggetto: Tubazione Materiale: polietilene alta densità (PEAD) Caratteristiche: - corrugato; - doppia parete; - non in pressione; - giunzione a bicchiere; - guarnizione elastomerica EPDM. Specifiche: - polietilene riciclato; - esenti da sostanze pericolose; - | Material | General | m | 25.95 | 25.95 | 25.95 | 25.95 | 1 | EUR | 27.25 | 1.05 | 1 | 1 | INFRASTRUTTURE STRADALI | Prezzario dei Lavori Pubblici della Toscana (edizione 2026) | INFRASTRUTTURE STRADALI | FOGNATURE
TOS26_PRCAM.P15.062.003 | Oggetto: MATERIALI PLASTICI / COMPOSITI ¦ Oggetto: Tubazione Materiale: polietilene alta densità (PEAD) Caratteristiche: - corrugato; - doppia parete; - non in pressione; - giunzione a bicchiere; - guarnizione elastomerica EPDM. Specifiche: - polietilene riciclato; - esenti da sostanze pericolose; - | Material | General | m | 17.75 | 17.75 | 17.75 | 17.75 | 1 | EUR | 18.64 | 1.05 | 1 | 1 | INFRASTRUTTURE STRADALI | Prezzario dei Lavori Pubblici della Toscana (edizione 2026) | INFRASTRUTTURE STRADALI | FOGNATURE
TOS26_PRCAM.P15.062.002 | Oggetto: MATERIALI PLASTICI / COMPOSITI ¦ Oggetto: Tubazione Materiale: polietilene alta densità (PEAD) Caratteristiche: - corrugato; - doppia parete; - non in pressione; - giunzione a bicchiere; - guarnizione elastomerica EPDM. Specifiche: - polietilene riciclato; - esenti da sostanze pericolose; - | Material | General | m | 12.43 | 12.43 | 12.43 | 12.43 | 1 | EUR | 13.05 | 1.05 | 1 | 1 | INFRASTRUTTURE STRADALI | Prezzario dei Lavori Pubblici della Toscana (edizione 2026) | INFRASTRUTTURE STRADALI | FOGNATURE
TOS26_PRCAM.P07.129.005 | Oggetto: MATERIALI METALLICI Tipo: - acciaio; - ghisa; - alluminio Formato: - reti; - lamiere; - complementi; - griglie; - accessori Specifiche: - laminati a caldo (profili HE, IPE, UPN, L, tubolari, lamiere); - contenuto minimo di materiale riciclato; - riduzione delle emissioni di CO₂; - gestione | Material | Steel & Metal | kg | 2.8 | 2.8 | 2.8 | 2.8 | 1 | EUR | 60.2 | 21.5 | 1 | 1 | INFRASTRUTTURE STRADALI | Prezzario dei Lavori Pubblici della Toscana (edizione 2026) | INFRASTRUTTURE STRADALI | FOGNATURE
TOS26_PRCAM.P07.129.001 | Oggetto: MATERIALI METALLICI Tipo: - acciaio; - ghisa; - alluminio Formato: - reti; - lamiere; - complementi; - griglie; - accessori Specifiche: - laminati a caldo (profili HE, IPE, UPN, L, tubolari, lamiere); - contenuto minimo di materiale riciclato; - riduzione delle emissioni di CO₂; - gestione | Material | Steel & Metal | kg | 2.8 | 2.8 | 2.8 | 2.8 | 1 | EUR | 46.76 | 16.7 | 1 | 1 | INFRASTRUTTURE STRADALI | Prezzario dei Lavori Pubblici della Toscana (edizione 2026) | INFRASTRUTTURE STRADALI | FOGNATURE
TOS26_PRCAM.P53.001.027 | Oggetto: BARRIERE STRADALI DI SICUREZZA Conforme: - UNI EN 1317-5:2012; - UNI EN 1317- 4:2003; - UNI EN ISO 1461:2009; - D.M. 05/08/2024; - D.M. 18/02/1992 n° 223 e successive; - D.M. 03/06/1998; - D.M. 11/06/1999; - D.M. 21/06/2004 n. 2367 ¦ Oggetto: BARRIERE Materiale: acciaio zincato a caldo Cara | Material | General | m | 137.88 | 137.88 | 137.88 | 137.88 | 1 | EUR | 144.77 | 1.05 | 1 | 1 | INFRASTRUTTURE STRADALI | Prezzario dei Lavori Pubblici della Toscana (edizione 2026) | INFRASTRUTTURE STRADALI | BARRIERE / ANTIRUMORE /RECINZIONI
TOS26_PRCAM.P53.001.034 | Oggetto: BARRIERE STRADALI DI SICUREZZA Conforme: - UNI EN 1317-5:2012; - UNI EN 1317- 4:2003; - UNI EN ISO 1461:2009; - D.M. 05/08/2024; - D.M. 18/02/1992 n° 223 e successive; - D.M. 03/06/1998; - D.M. 11/06/1999; - D.M. 21/06/2004 n. 2367 ¦ Oggetto: BARRIERE Materiale: acciaio zincato a caldo Cara | Material | General | m | 165.75 | 165.75 | 165.75 | 165.75 | 1 | EUR | 174.04 | 1.05 | 1 | 1 | INFRASTRUTTURE STRADALI | Prezzario dei Lavori Pubblici della Toscana (edizione 2026) | INFRASTRUTTURE STRADALI | BARRIERE / ANTIRUMORE /RECINZIONI
TOS26_PRCAM.P53.001.016 | Oggetto: BARRIERE STRADALI DI SICUREZZA Conforme: - UNI EN 1317-5:2012; - UNI EN 1317- 4:2003; - UNI EN ISO 1461:2009; - D.M. 05/08/2024; - D.M. 18/02/1992 n° 223 e successive; - D.M. 03/06/1998; - D.M. 11/06/1999; - D.M. 21/06/2004 n. 2367 ¦ Oggetto: BARRIERE Materiale: acciaio zincato a caldo Cara | Material | General | m | 115.22 | 115.22 | 115.22 | 115.22 | 1 | EUR | 120.98 | 1.05 | 1 | 1 | INFRASTRUTTURE STRADALI | Prezzario dei Lavori Pubblici della Toscana (edizione 2026) | INFRASTRUTTURE STRADALI | BARRIERE / ANTIRUMORE /RECINZIONI
TOS26_PRCAM.P53.001.024 | Oggetto: BARRIERE STRADALI DI SICUREZZA Conforme: - UNI EN 1317-5:2012; - UNI EN 1317- 4:2003; - UNI EN ISO 1461:2009; - D.M. 05/08/2024; - D.M. 18/02/1992 n° 223 e successive; - D.M. 03/06/1998; - D.M. 11/06/1999; - D.M. 21/06/2004 n. 2367 ¦ Oggetto: BARRIERE Materiale: acciaio zincato a caldo Cara | Material | General | m | 123.12 | 123.12 | 123.12 | 123.12 | 1 | EUR | 129.28 | 1.05 | 1 | 1 | INFRASTRUTTURE STRADALI | Prezzario dei Lavori Pubblici della Toscana (edizione 2026) | INFRASTRUTTURE STRADALI | BARRIERE / ANTIRUMORE /RECINZIONI
TOS26_PRCAM.P53.001.013 | Oggetto: BARRIERE STRADALI DI SICUREZZA Conforme: - UNI EN 1317-5:2012; - UNI EN 1317- 4:2003; - UNI EN ISO 1461:2009; - D.M. 05/08/2024; - D.M. 18/02/1992 n° 223 e successive; - D.M. 03/06/1998; - D.M. 11/06/1999; - D.M. 21/06/2004 n. 2367 ¦ Oggetto: BARRIERE Materiale: acciaio zincato a caldo Cara | Material | General | m | 102.64 | 102.64 | 102.64 | 102.64 | 1 | EUR | 107.78 | 1.05 | 1 | 1 | INFRASTRUTTURE STRADALI | Prezzario dei Lavori Pubblici della Toscana (edizione 2026) | INFRASTRUTTURE STRADALI | BARRIERE / ANTIRUMORE /RECINZIONI
TOS26_PRCAM.P53.001.019 | Oggetto: BARRIERE STRADALI DI SICUREZZA Conforme: - UNI EN 1317-5:2012; - UNI EN 1317- 4:2003; - UNI EN ISO 1461:2009; - D.M. 05/08/2024; - D.M. 18/02/1992 n° 223 e successive; - D.M. 03/06/1998; - D.M. 11/06/1999; - D.M. 21/06/2004 n. 2367 ¦ Oggetto: BARRIERE Materiale: acciaio zincato a caldo Cara | Material | General | m | 77.11 | 77.11 | 77.11 | 77.11 | 1 | EUR | 80.97 | 1.05 | 1 | 1 | INFRASTRUTTURE STRADALI | Prezzario dei Lavori Pubblici della Toscana (edizione 2026) | INFRASTRUTTURE STRADALI | BARRIERE / ANTIRUMORE /RECINZIONI
TOS26_PR.P90.100.041 | Oggetto: PRODOTTI PER IMPIANTI DI ESTINZIONE E CONTROLLO ANTINCENDIO ¦ Oggetto: Attacco di mandata Uso: autopompa a norma UNI10779:2021 - attacchi con girello UNI 804; - filettati secondo UNI 810; - saracinesca con indicatore di apertura; - valvola di sicurezza; - valvola di non ritorno; - valvola d | Material | General | cad | 1365.79 | 1365.79 | 1365.79 | 1365.79 | 1 | EUR | 1365.79 | 1 | 1 | 1 | IMPIANTI - MECCANICI CAM: no | Prezzario dei Lavori Pubblici della Toscana (edizione 2026) | IMPIANTI - MECCANICI CAM: no | ANTINCENDIO
TOS26_PR.P90.100.039 | Oggetto: PRODOTTI PER IMPIANTI DI ESTINZIONE E CONTROLLO ANTINCENDIO ¦ Oggetto: Attacco di mandata Uso: autopompa a norma UNI10779:2021 - attacchi con girello UNI 804; - filettati secondo UNI 810; - saracinesca con indicatore di apertura; - valvola di sicurezza; - valvola di non ritorno; - valvola d | Material | General | cad | 1436.59 | 1436.59 | 1436.59 | 1436.59 | 1 | EUR | 1436.59 | 1 | 1 | 1 | IMPIANTI - MECCANICI CAM: no | Prezzario dei Lavori Pubblici della Toscana (edizione 2026) | IMPIANTI - MECCANICI CAM: no | ANTINCENDIO
TOS26_PR.P61.004.019 | PRODOTTI PER IMPIANTI ELETTRICI: QUADRI ELETTRICI (CARPENTERIE ED APPARECCHIATURE) (descrizione aggiornata nella pubblicazione del Prezzario 2024) ¦ Oggetto: Accessori Uso: quadri stagni in poliestere ¦ Oggetto: Guida DIN Specifiche: - montaggio rapido; - dimenzioni 18 moduli. | Material | General | cad | 9.13 | 9.13 | 9.13 | 9.13 | 1 | EUR | 9.13 | 1 | 1 | 1 | IMPIANTI - ELETTRICI / SPECIALI / PER LE COMUNICAZIONI CAM: no | Prezzario dei Lavori Pubblici della Toscana (edizione 2026) | IMPIANTI - ELETTRICI / SPECIALI / PER LE COMUNICAZIONI CAM: no | ELETTRICI
TOS26_PR.P61.002.004 | PRODOTTI PER IMPIANTI ELETTRICI: QUADRI ELETTRICI (CARPENTERIE ED APPARECCHIATURE) (descrizione aggiornata nella pubblicazione del Prezzario 2024) ¦ Oggetto: Quadro stagno Materiale: poliestere Caratteristiche: - da esterno; - IP65. Compreso: porta trasparente con serratura. Conforme: - CEI EN 61439 | Material | General | cad | 293.85 | 293.85 | 293.85 | 293.85 | 1 | EUR | 293.85 | 1 | 1 | 1 | IMPIANTI - ELETTRICI / SPECIALI / PER LE COMUNICAZIONI CAM: no | Prezzario dei Lavori Pubblici della Toscana (edizione 2026) | IMPIANTI - ELETTRICI / SPECIALI / PER LE COMUNICAZIONI CAM: no | ELETTRICI
TOS26_PR.P61.001.022 | PRODOTTI PER IMPIANTI ELETTRICI: QUADRI ELETTRICI (CARPENTERIE ED APPARECCHIATURE) (descrizione aggiornata nella pubblicazione del Prezzario 2024) ¦ Oggetto: Centralino in contenitore termoplastico Compreso: - porta reversibile con chiusura a scatto; - barra DIN per il montaggio di apparecchiature m | Material | General | cad | 127.16 | 127.16 | 127.16 | 127.16 | 1 | EUR | 127.16 | 1 | 1 | 1 | IMPIANTI - ELETTRICI / SPECIALI / PER LE COMUNICAZIONI CAM: no | Prezzario dei Lavori Pubblici della Toscana (edizione 2026) | IMPIANTI - ELETTRICI / SPECIALI / PER LE COMUNICAZIONI CAM: no | ELETTRICI
TOS26_PR.P61.001.021 | PRODOTTI PER IMPIANTI ELETTRICI: QUADRI ELETTRICI (CARPENTERIE ED APPARECCHIATURE) (descrizione aggiornata nella pubblicazione del Prezzario 2024) ¦ Oggetto: Centralino in contenitore termoplastico Compreso: - porta reversibile con chiusura a scatto; - barra DIN per il montaggio di apparecchiature m | Material | General | cad | 115.12 | 115.12 | 115.12 | 115.12 | 1 | EUR | 115.12 | 1 | 1 | 1 | IMPIANTI - ELETTRICI / SPECIALI / PER LE COMUNICAZIONI CAM: no | Prezzario dei Lavori Pubblici della Toscana (edizione 2026) | IMPIANTI - ELETTRICI / SPECIALI / PER LE COMUNICAZIONI CAM: no | ELETTRICI
TOS26_PR.P61.001.020 | PRODOTTI PER IMPIANTI ELETTRICI: QUADRI ELETTRICI (CARPENTERIE ED APPARECCHIATURE) (descrizione aggiornata nella pubblicazione del Prezzario 2024) ¦ Oggetto: Centralino in contenitore termoplastico Compreso: - porta reversibile con chiusura a scatto; - barra DIN per il montaggio di apparecchiature m | Material | General | cad | 73.02 | 73.02 | 73.02 | 73.02 | 1 | EUR | 73.02 | 1 | 1 | 1 | IMPIANTI - ELETTRICI / SPECIALI / PER LE COMUNICAZIONI CAM: no | Prezzario dei Lavori Pubblici della Toscana (edizione 2026) | IMPIANTI - ELETTRICI / SPECIALI / PER LE COMUNICAZIONI CAM: no | ELETTRICI
TOS26_PR.P61.001.019 | PRODOTTI PER IMPIANTI ELETTRICI: QUADRI ELETTRICI (CARPENTERIE ED APPARECCHIATURE) (descrizione aggiornata nella pubblicazione del Prezzario 2024) ¦ Oggetto: Centralino in contenitore termoplastico Compreso: - porta reversibile con chiusura a scatto; - barra DIN per il montaggio di apparecchiature m | Material | General | cad | 50.06 | 50.06 | 50.06 | 50.06 | 1 | EUR | 50.06 | 1 | 1 | 1 | IMPIANTI - ELETTRICI / SPECIALI / PER LE COMUNICAZIONI CAM: no | Prezzario dei Lavori Pubblici della Toscana (edizione 2026) | IMPIANTI - ELETTRICI / SPECIALI / PER LE COMUNICAZIONI CAM: no | ELETTRICI
TOS26_PR.P61.001.015 | PRODOTTI PER IMPIANTI ELETTRICI: QUADRI ELETTRICI (CARPENTERIE ED APPARECCHIATURE) (descrizione aggiornata nella pubblicazione del Prezzario 2024) ¦ Oggetto: Centralino in contenitore termoplastico Compreso: - porta reversibile con chiusura a scatto; - barra DIN per il montaggio di apparecchiature m | Material | General | cad | 140.28 | 140.28 | 140.28 | 140.28 | 1 | EUR | 140.28 | 1 | 1 | 1 | IMPIANTI - ELETTRICI / SPECIALI / PER LE COMUNICAZIONI CAM: no | Prezzario dei Lavori Pubblici della Toscana (edizione 2026) | IMPIANTI - ELETTRICI / SPECIALI / PER LE COMUNICAZIONI CAM: no | ELETTRICI
TOS26_PR.P61.001.014 | PRODOTTI PER IMPIANTI ELETTRICI: QUADRI ELETTRICI (CARPENTERIE ED APPARECCHIATURE) (descrizione aggiornata nella pubblicazione del Prezzario 2024) ¦ Oggetto: Centralino in contenitore termoplastico Compreso: - porta reversibile con chiusura a scatto; - barra DIN per il montaggio di apparecchiature m | Material | General | cad | 89.55 | 89.55 | 89.55 | 89.55 | 1 | EUR | 89.55 | 1 | 1 | 1 | IMPIANTI - ELETTRICI / SPECIALI / PER LE COMUNICAZIONI CAM: no | Prezzario dei Lavori Pubblici della Toscana (edizione 2026) | IMPIANTI - ELETTRICI / SPECIALI / PER LE COMUNICAZIONI CAM: no | ELETTRICI
TOS26_PR.P61.001.006 | PRODOTTI PER IMPIANTI ELETTRICI: QUADRI ELETTRICI (CARPENTERIE ED APPARECCHIATURE) (descrizione aggiornata nella pubblicazione del Prezzario 2024) ¦ Oggetto: Centralino in contenitore termoplastico Compreso: - porta reversibile con chiusura a scatto; - barra DIN per il montaggio di apparecchiature m | Material | General | cad | 88.07 | 88.07 | 88.07 | 88.07 | 1 | EUR | 88.07 | 1 | 1 | 1 | IMPIANTI - ELETTRICI / SPECIALI / PER LE COMUNICAZIONI CAM: no | Prezzario dei Lavori Pubblici della Toscana (edizione 2026) | IMPIANTI - ELETTRICI / SPECIALI / PER LE COMUNICAZIONI CAM: no | ELETTRICI
TOS26_PR.P61.001.003 | PRODOTTI PER IMPIANTI ELETTRICI: QUADRI ELETTRICI (CARPENTERIE ED APPARECCHIATURE) (descrizione aggiornata nella pubblicazione del Prezzario 2024) ¦ Oggetto: Centralino in contenitore termoplastico Compreso: - porta reversibile con chiusura a scatto; - barra DIN per il montaggio di apparecchiature m | Material | General | cad | 20.07 | 20.07 | 20.07 | 20.07 | 1 | EUR | 20.07 | 1 | 1 | 1 | IMPIANTI - ELETTRICI / SPECIALI / PER LE COMUNICAZIONI CAM: no | Prezzario dei Lavori Pubblici della Toscana (edizione 2026) | IMPIANTI - ELETTRICI / SPECIALI / PER LE COMUNICAZIONI CAM: no | ELETTRICI
TOS26_PR.P61.079.006 | PRODOTTI PER IMPIANTI ELETTRICI: QUADRI ELETTRICI (CARPENTERIE ED APPARECCHIATURE) (descrizione aggiornata nella pubblicazione del Prezzario 2024) ¦ Oggetto: Interruttori magnetotermici differenziali modulari Caratteristiche: - tipo AC in curva C; - potere di interruzione 4.5kA. Uso: installazione s | Material | General | cad | 89.91 | 89.91 | 89.91 | 89.91 | 1 | EUR | 89.91 | 1 | 1 | 1 | IMPIANTI - ELETTRICI / SPECIALI / PER LE COMUNICAZIONI CAM: no | Prezzario dei Lavori Pubblici della Toscana (edizione 2026) | IMPIANTI - ELETTRICI / SPECIALI / PER LE COMUNICAZIONI CAM: no | ELETTRICI
TOS26_PR.P61.060.012 | PRODOTTI PER IMPIANTI ELETTRICI: QUADRI ELETTRICI (CARPENTERIE ED APPARECCHIATURE) (descrizione aggiornata nella pubblicazione del Prezzario 2024) ¦ Oggetto: Blocchi differenziali bipolari Caratteristiche: tipo AC Uso: accoppiamento ad interruttori magnetotermici modulari per installazione su guida | Material | General | cad | 197.77 | 197.77 | 197.77 | 197.77 | 1 | EUR | 197.77 | 1 | 1 | 1 | IMPIANTI - ELETTRICI / SPECIALI / PER LE COMUNICAZIONI CAM: no | Prezzario dei Lavori Pubblici della Toscana (edizione 2026) | IMPIANTI - ELETTRICI / SPECIALI / PER LE COMUNICAZIONI CAM: no | ELETTRICI
TOS26_PR.P61.052.021 | PRODOTTI PER IMPIANTI ELETTRICI: QUADRI ELETTRICI (CARPENTERIE ED APPARECCHIATURE) (descrizione aggiornata nella pubblicazione del Prezzario 2024) ¦ Oggetto: Interruttori automatici modulari Uso: installazione su guida DIN Caratteristiche: - curva C; - potere di interruzione secondo CEI EN 60898; - | Material | General | cad | 51.63 | 51.63 | 51.63 | 51.63 | 1 | EUR | 51.63 | 1 | 1 | 1 | IMPIANTI - ELETTRICI / SPECIALI / PER LE COMUNICAZIONI CAM: no | Prezzario dei Lavori Pubblici della Toscana (edizione 2026) | IMPIANTI - ELETTRICI / SPECIALI / PER LE COMUNICAZIONI CAM: no | ELETTRICI
TOS26_PR.P90.100.043 | Oggetto: PRODOTTI PER IMPIANTI DI ESTINZIONE E CONTROLLO ANTINCENDIO ¦ Oggetto: Attacco di mandata Uso: autopompa a norma UNI10779:2021 - attacchi con girello UNI 804; - filettati secondo UNI 810; - saracinesca con indicatore di apertura; - valvola di sicurezza; - valvola di non ritorno; - valvola d | Material | General | cad | 1752.61 | 1752.61 | 1752.61 | 1752.61 | 1 | EUR | 1752.61 | 1 | 1 | 1 | IMPIANTI - MECCANICI CAM: no | Prezzario dei Lavori Pubblici della Toscana (edizione 2026) | IMPIANTI - MECCANICI CAM: no | ANTINCENDIO
TOS26_PR.P90.100.042 | Oggetto: PRODOTTI PER IMPIANTI DI ESTINZIONE E CONTROLLO ANTINCENDIO ¦ Oggetto: Attacco di mandata Uso: autopompa a norma UNI10779:2021 - attacchi con girello UNI 804; - filettati secondo UNI 810; - saracinesca con indicatore di apertura; - valvola di sicurezza; - valvola di non ritorno; - valvola d | Material | General | cad | 1634.18 | 1634.18 | 1634.18 | 1634.18 | 1 | EUR | 1634.18 | 1 | 1 | 1 | IMPIANTI - MECCANICI CAM: no | Prezzario dei Lavori Pubblici della Toscana (edizione 2026) | IMPIANTI - MECCANICI CAM: no | ANTINCENDIO
TOS26_PRCAM.P15.062.008 | Oggetto: MATERIALI PLASTICI / COMPOSITI ¦ Oggetto: Tubazione Materiale: polietilene alta densità (PEAD) Caratteristiche: - corrugato; - doppia parete; - non in pressione; - giunzione a bicchiere; - guarnizione elastomerica EPDM. Specifiche: - polietilene riciclato; - esenti da sostanze pericolose; - | Material | General | m | 177.09 | 177.09 | 177.09 | 177.09 | 1 | EUR | 185.94 | 1.05 | 1 | 1 | INFRASTRUTTURE STRADALI | Prezzario dei Lavori Pubblici della Toscana (edizione 2026) | INFRASTRUTTURE STRADALI | FOGNATURE
TOS26_PRCAM.P53.001.005 | Oggetto: BARRIERE STRADALI DI SICUREZZA Conforme: - UNI EN 1317-5:2012; - UNI EN 1317- 4:2003; - UNI EN ISO 1461:2009; - D.M. 05/08/2024; - D.M. 18/02/1992 n° 223 e successive; - D.M. 03/06/1998; - D.M. 11/06/1999; - D.M. 21/06/2004 n. 2367 ¦ Oggetto: BARRIERE Materiale: acciaio zincato a caldo Cara | Material | General | m | 32.38 | 32.38 | 32.38 | 32.38 | 1 | EUR | 34 | 1.05 | 1 | 1 | INFRASTRUTTURE STRADALI | Prezzario dei Lavori Pubblici della Toscana (edizione 2026) | INFRASTRUTTURE STRADALI | BARRIERE / ANTIRUMORE /RECINZIONI
TOS26_PRCAM.P53.001.002 | Oggetto: BARRIERE STRADALI DI SICUREZZA Conforme: - UNI EN 1317-5:2012; - UNI EN 1317- 4:2003; - UNI EN ISO 1461:2009; - D.M. 05/08/2024; - D.M. 18/02/1992 n° 223 e successive; - D.M. 03/06/1998; - D.M. 11/06/1999; - D.M. 21/06/2004 n. 2367 ¦ Oggetto: BARRIERE Materiale: acciaio zincato a caldo Cara | Material | General | m | 24.17 | 24.17 | 24.17 | 24.17 | 1 | EUR | 25.38 | 1.05 | 1 | 1 | INFRASTRUTTURE STRADALI | Prezzario dei Lavori Pubblici della Toscana (edizione 2026) | INFRASTRUTTURE STRADALI | BARRIERE / ANTIRUMORE /RECINZIONI
TOS26_PRCAM.P12.028.003 | Oggetto: ELEMENTI PREFABBRICATI ED ACCESSORI Materiale: CALCESTRUZZO Conforme: UNI EN 13369:2004 ¦ Oggetto: plinto Materiale: calcestruzzo vibrocompresso Tipo: armato Uso: per palo da illuminazione Caratteristiche: - armato; - per traffico pedonabile e carrabile; - minimo 2 fori sulle pareti lateral | Material | General | cad | 213.12 | 213.12 | 213.12 | 213.12 | 1 | EUR | 213.12 | 1 | 1 | 1 | INFRASTRUTTURE STRADALI | Prezzario dei Lavori Pubblici della Toscana (edizione 2026) | INFRASTRUTTURE STRADALI | FINITURE
TOS26_PRCAM.P10.006.004 | CALCESTRUZZO PRECONFEZIONATO A PRESTAZIONE GARANTITA / PREMISCELATO / CONFEZIONATO IN CANTIERE - CAM. Conforme alle: - Linee Guida del Consiglio Superiore dei Lavori Pubblici, per la produzione, il trasporto ed il controllo del calcestruzzo preconfezionato; - UNI EN 12390:2021; - UNI EN 206:2021; - | Material | General | m³ | 146.74 | 146.74 | 146.74 | 146.74 | 1 | EUR | 88.04 | 0.6 | 1 | 1 | INFRASTRUTTURE STRADALI | Prezzario dei Lavori Pubblici della Toscana (edizione 2026) | INFRASTRUTTURE STRADALI | FINITURE
TOS26_PRCAM.P22.045.003 | PRODOTTI PER PAVIMENTI E RIVESTIMENTI - CAM. Conforme: CAM di cui al DM 23 giugno 2022 n. 256 ¦ PAVIMENTO AUTOBLOCCANTE (lastre e masselli) IN CALCESTRUZZO VIBROCOMPRESSO. Addittivato di aggregati pesanti. Ad alta resistenza. Per pavimentazioni esterne e stradali. Con marchio CE. Conforme: UNI EN 13 | Material | General | m² | 16.84 | 16.84 | 16.84 | 16.84 | 1 | EUR | 16.84 | 1 | 1 | 1 | INFRASTRUTTURE STRADALI | Prezzario dei Lavori Pubblici della Toscana (edizione 2026) | INFRASTRUTTURE STRADALI | FINITURE
TOS26_PRCAM.P12.011.006 | Oggetto: ELEMENTI PREFABBRICATI ED ACCESSORI Materiale: CALCESTRUZZO Conforme: UNI EN 13369:2004 ¦ Oggetto: Cordonato Materiale: calcestruzzo vibrocompresso Caratteristiche: pieni Specifiche: - percentuale di sottoprodotto riciclato; - esenti da sostanze pericolose; - basso impatto ambientale Confor | Material | General | cad | 6.07 | 6.07 | 6.07 | 6.07 | 1 | EUR | 6.07 | 1 | 1 | 1 | INFRASTRUTTURE STRADALI | Prezzario dei Lavori Pubblici della Toscana (edizione 2026) | INFRASTRUTTURE STRADALI | FINITURE
TOS26_PRCAM.P10.007.004 | CALCESTRUZZO PRECONFEZIONATO A PRESTAZIONE GARANTITA / PREMISCELATO / CONFEZIONATO IN CANTIERE - CAM. Conforme alle: - Linee Guida del Consiglio Superiore dei Lavori Pubblici, per la produzione, il trasporto ed il controllo del calcestruzzo preconfezionato; - UNI EN 12390:2021; - UNI EN 206:2021; - | Material | General | m³ | 151.8 | 151.8 | 151.8 | 151.8 | 1 | EUR | 9.11 | 0.06 | 1 | 1 | INFRASTRUTTURE STRADALI | Prezzario dei Lavori Pubblici della Toscana (edizione 2026) | INFRASTRUTTURE STRADALI | FINITURE
TOS26_PRCAM.P12.011.002 | Oggetto: ELEMENTI PREFABBRICATI ED ACCESSORI Materiale: CALCESTRUZZO Conforme: UNI EN 13369:2004 ¦ Oggetto: Cordonato Materiale: calcestruzzo vibrocompresso Caratteristiche: pieni Specifiche: - percentuale di sottoprodotto riciclato; - esenti da sostanze pericolose; - basso impatto ambientale Confor | Material | General | cad | 4.07 | 4.07 | 4.07 | 4.07 | 1 | EUR | 4.07 | 1 | 1 | 1 | INFRASTRUTTURE STRADALI | Prezzario dei Lavori Pubblici della Toscana (edizione 2026) | INFRASTRUTTURE STRADALI | FINITURE
TOS26_PRCAM.P12.010.001 | Oggetto: ELEMENTI PREFABBRICATI ED ACCESSORI Materiale: CALCESTRUZZO Conforme: UNI EN 13369:2004 ¦ Oggetto: zanella Materiale: calcestruzzo vibrocompresso Uso: scolo acque Specifiche: - percentuale di sottoprodotto riciclato; - esenti da sostanze pericolose; - basso impatto ambientale Conforme: - UN | Material | General | m | 4.34 | 4.34 | 4.34 | 4.34 | 1 | EUR | 4.34 | 1 | 1 | 1 | INFRASTRUTTURE STRADALI | Prezzario dei Lavori Pubblici della Toscana (edizione 2026) | INFRASTRUTTURE STRADALI | FINITURE
TOS26_PRCAM.P12.010.003 | Oggetto: ELEMENTI PREFABBRICATI ED ACCESSORI Materiale: CALCESTRUZZO Conforme: UNI EN 13369:2004 ¦ Oggetto: zanella Materiale: calcestruzzo vibrocompresso Uso: scolo acque Specifiche: - percentuale di sottoprodotto riciclato; - esenti da sostanze pericolose; - basso impatto ambientale Conforme: - UN | Material | General | m | 3.74 | 3.74 | 3.74 | 3.74 | 1 | EUR | 3.74 | 1 | 1 | 1 | INFRASTRUTTURE STRADALI | Prezzario dei Lavori Pubblici della Toscana (edizione 2026) | INFRASTRUTTURE STRADALI | FINITURE
TOS26_PR.P61.003.007 | PRODOTTI PER IMPIANTI ELETTRICI: QUADRI ELETTRICI (CARPENTERIE ED APPARECCHIATURE) (descrizione aggiornata nella pubblicazione del Prezzario 2024) ¦ Oggetto: Quadro stagno Materiale: poliestere Caratteristiche: - da esterno; - IP65. Compreso: porta cieca con serratura. Conforme: - CEI EN 61439-1; - | Material | General | cad | 931.83 | 931.83 | 931.83 | 931.83 | 1 | EUR | 931.83 | 1 | 1 | 1 | IMPIANTI - ELETTRICI / SPECIALI / PER LE COMUNICAZIONI CAM: no | Prezzario dei Lavori Pubblici della Toscana (edizione 2026) | IMPIANTI - ELETTRICI / SPECIALI / PER LE COMUNICAZIONI CAM: no | ELETTRICI
TOS26_PR.P61.004.026 | PRODOTTI PER IMPIANTI ELETTRICI: QUADRI ELETTRICI (CARPENTERIE ED APPARECCHIATURE) (descrizione aggiornata nella pubblicazione del Prezzario 2024) ¦ Oggetto: Accessori Uso: quadri stagni in poliestere ¦ Oggetto: Coppia di montanti Uso: quadri Larghezza (mm): 585 Altezza (mm): 800 | Material | General | cad | 36.77 | 36.77 | 36.77 | 36.77 | 1 | EUR | 36.77 | 1 | 1 | 1 | IMPIANTI - ELETTRICI / SPECIALI / PER LE COMUNICAZIONI CAM: no | Prezzario dei Lavori Pubblici della Toscana (edizione 2026) | IMPIANTI - ELETTRICI / SPECIALI / PER LE COMUNICAZIONI CAM: no | ELETTRICI
TOS26_PR.P61.002.006 | PRODOTTI PER IMPIANTI ELETTRICI: QUADRI ELETTRICI (CARPENTERIE ED APPARECCHIATURE) (descrizione aggiornata nella pubblicazione del Prezzario 2024) ¦ Oggetto: Quadro stagno Materiale: poliestere Caratteristiche: - da esterno; - IP65. Compreso: porta trasparente con serratura. Conforme: - CEI EN 61439 | Material | General | cad | 523.44 | 523.44 | 523.44 | 523.44 | 1 | EUR | 523.44 | 1 | 1 | 1 | IMPIANTI - ELETTRICI / SPECIALI / PER LE COMUNICAZIONI CAM: no | Prezzario dei Lavori Pubblici della Toscana (edizione 2026) | IMPIANTI - ELETTRICI / SPECIALI / PER LE COMUNICAZIONI CAM: no | ELETTRICI
TOS26_PR.P61.004.025 | PRODOTTI PER IMPIANTI ELETTRICI: QUADRI ELETTRICI (CARPENTERIE ED APPARECCHIATURE) (descrizione aggiornata nella pubblicazione del Prezzario 2024) ¦ Oggetto: Accessori Uso: quadri stagni in poliestere ¦ Oggetto: Coppia di montanti Uso: quadri Larghezza (mm): 515 Altezza (mm): 650 | Material | General | cad | 31.48 | 31.48 | 31.48 | 31.48 | 1 | EUR | 31.48 | 1 | 1 | 1 | IMPIANTI - ELETTRICI / SPECIALI / PER LE COMUNICAZIONI CAM: no | Prezzario dei Lavori Pubblici della Toscana (edizione 2026) | IMPIANTI - ELETTRICI / SPECIALI / PER LE COMUNICAZIONI CAM: no | ELETTRICI
TOS26_PR.P61.002.005 | PRODOTTI PER IMPIANTI ELETTRICI: QUADRI ELETTRICI (CARPENTERIE ED APPARECCHIATURE) (descrizione aggiornata nella pubblicazione del Prezzario 2024) ¦ Oggetto: Quadro stagno Materiale: poliestere Caratteristiche: - da esterno; - IP65. Compreso: porta trasparente con serratura. Conforme: - CEI EN 61439 | Material | General | cad | 381.88 | 381.88 | 381.88 | 381.88 | 1 | EUR | 381.88 | 1 | 1 | 1 | IMPIANTI - ELETTRICI / SPECIALI / PER LE COMUNICAZIONI CAM: no | Prezzario dei Lavori Pubblici della Toscana (edizione 2026) | IMPIANTI - ELETTRICI / SPECIALI / PER LE COMUNICAZIONI CAM: no | ELETTRICI
TOS26_PR.P61.004.024 | PRODOTTI PER IMPIANTI ELETTRICI: QUADRI ELETTRICI (CARPENTERIE ED APPARECCHIATURE) (descrizione aggiornata nella pubblicazione del Prezzario 2024) ¦ Oggetto: Accessori Uso: quadri stagni in poliestere ¦ Oggetto: Coppia di montanti Uso: quadri Larghezza (mm): 405 Altezza (mm): 650 | Material | General | cad | 30.72 | 30.72 | 30.72 | 30.72 | 1 | EUR | 30.72 | 1 | 1 | 1 | IMPIANTI - ELETTRICI / SPECIALI / PER LE COMUNICAZIONI CAM: no | Prezzario dei Lavori Pubblici della Toscana (edizione 2026) | IMPIANTI - ELETTRICI / SPECIALI / PER LE COMUNICAZIONI CAM: no | ELETTRICI
TOS26_PR.P61.020.001 | PRODOTTI PER IMPIANTI ELETTRICI: QUADRI ELETTRICI (CARPENTERIE ED APPARECCHIATURE) (descrizione aggiornata nella pubblicazione del Prezzario 2024) ¦ Oggetto: Porta frontale reversibile Materiale: acciaio sp 15/10 Compreso: - cerniere; - serratura per struttura autoportante componibile in lamiera di | Material | General | cad | 706.78 | 706.78 | 706.78 | 706.78 | 1 | EUR | 706.78 | 1 | 1 | 1 | IMPIANTI - ELETTRICI / SPECIALI / PER LE COMUNICAZIONI CAM: no | Prezzario dei Lavori Pubblici della Toscana (edizione 2026) | IMPIANTI - ELETTRICI / SPECIALI / PER LE COMUNICAZIONI CAM: no | ELETTRICI
TOS26_PR.P61.006.004 | PRODOTTI PER IMPIANTI ELETTRICI: QUADRI ELETTRICI (CARPENTERIE ED APPARECCHIATURE) (descrizione aggiornata nella pubblicazione del Prezzario 2024) ¦ Oggetto: Quadro Materiale: lamiera di acciaio Uso: distribuzioni fino a 160A Caratteristiche: - preassemblato in esecuzione; - da parete; - IP4x. Compr | Material | General | cad | 681.71 | 681.71 | 681.71 | 681.71 | 1 | EUR | 681.71 | 1 | 1 | 1 | IMPIANTI - ELETTRICI / SPECIALI / PER LE COMUNICAZIONI CAM: no | Prezzario dei Lavori Pubblici della Toscana (edizione 2026) | IMPIANTI - ELETTRICI / SPECIALI / PER LE COMUNICAZIONI CAM: no | ELETTRICI
TOS26_PR.P61.006.002 | PRODOTTI PER IMPIANTI ELETTRICI: QUADRI ELETTRICI (CARPENTERIE ED APPARECCHIATURE) (descrizione aggiornata nella pubblicazione del Prezzario 2024) ¦ Oggetto: Quadro Materiale: lamiera di acciaio Uso: distribuzioni fino a 160A Caratteristiche: - preassemblato in esecuzione; - da parete; - IP4x. Compr | Material | General | cad | 684.09 | 684.09 | 684.09 | 684.09 | 1 | EUR | 684.09 | 1 | 1 | 1 | IMPIANTI - ELETTRICI / SPECIALI / PER LE COMUNICAZIONI CAM: no | Prezzario dei Lavori Pubblici della Toscana (edizione 2026) | IMPIANTI - ELETTRICI / SPECIALI / PER LE COMUNICAZIONI CAM: no | ELETTRICI
TOS26_PR.P61.006.001 | PRODOTTI PER IMPIANTI ELETTRICI: QUADRI ELETTRICI (CARPENTERIE ED APPARECCHIATURE) (descrizione aggiornata nella pubblicazione del Prezzario 2024) ¦ Oggetto: Quadro Materiale: lamiera di acciaio Uso: distribuzioni fino a 160A Caratteristiche: - preassemblato in esecuzione; - da parete; - IP4x. Compr | Material | General | cad | 569.52 | 569.52 | 569.52 | 569.52 | 1 | EUR | 569.52 | 1 | 1 | 1 | IMPIANTI - ELETTRICI / SPECIALI / PER LE COMUNICAZIONI CAM: no | Prezzario dei Lavori Pubblici della Toscana (edizione 2026) | IMPIANTI - ELETTRICI / SPECIALI / PER LE COMUNICAZIONI CAM: no | ELETTRICI
TOS26_PR.P61.005.005 | PRODOTTI PER IMPIANTI ELETTRICI: QUADRI ELETTRICI (CARPENTERIE ED APPARECCHIATURE) (descrizione aggiornata nella pubblicazione del Prezzario 2024) ¦ Oggetto: Quadro Materiale: lamiera di acciaio Uso: distribuzioni fino a 125A Caratteristiche: - preassemblato in esecuzione; - da incasso; - IP3x. Comp | Material | General | cad | 742.3 | 742.3 | 742.3 | 742.3 | 1 | EUR | 742.3 | 1 | 1 | 1 | IMPIANTI - ELETTRICI / SPECIALI / PER LE COMUNICAZIONI CAM: no | Prezzario dei Lavori Pubblici della Toscana (edizione 2026) | IMPIANTI - ELETTRICI / SPECIALI / PER LE COMUNICAZIONI CAM: no | ELETTRICI
TOS26_PR.P61.005.003 | PRODOTTI PER IMPIANTI ELETTRICI: QUADRI ELETTRICI (CARPENTERIE ED APPARECCHIATURE) (descrizione aggiornata nella pubblicazione del Prezzario 2024) ¦ Oggetto: Quadro Materiale: lamiera di acciaio Uso: distribuzioni fino a 125A Caratteristiche: - preassemblato in esecuzione; - da incasso; - IP3x. Comp | Material | General | cad | 692.01 | 692.01 | 692.01 | 692.01 | 1 | EUR | 692.01 | 1 | 1 | 1 | IMPIANTI - ELETTRICI / SPECIALI / PER LE COMUNICAZIONI CAM: no | Prezzario dei Lavori Pubblici della Toscana (edizione 2026) | IMPIANTI - ELETTRICI / SPECIALI / PER LE COMUNICAZIONI CAM: no | ELETTRICI
TOS26_PR.P61.005.001 | PRODOTTI PER IMPIANTI ELETTRICI: QUADRI ELETTRICI (CARPENTERIE ED APPARECCHIATURE) (descrizione aggiornata nella pubblicazione del Prezzario 2024) ¦ Oggetto: Quadro Materiale: lamiera di acciaio Uso: distribuzioni fino a 125A Caratteristiche: - preassemblato in esecuzione; - da incasso; - IP3x. Comp | Material | General | cad | 418.92 | 418.92 | 418.92 | 418.92 | 1 | EUR | 418.92 | 1 | 1 | 1 | IMPIANTI - ELETTRICI / SPECIALI / PER LE COMUNICAZIONI CAM: no | Prezzario dei Lavori Pubblici della Toscana (edizione 2026) | IMPIANTI - ELETTRICI / SPECIALI / PER LE COMUNICAZIONI CAM: no | ELETTRICI
TOS26_PR.P61.004.027 | PRODOTTI PER IMPIANTI ELETTRICI: QUADRI ELETTRICI (CARPENTERIE ED APPARECCHIATURE) (descrizione aggiornata nella pubblicazione del Prezzario 2024) ¦ Oggetto: Accessori Uso: quadri stagni in poliestere ¦ Oggetto: Coppia di montanti Uso: quadri Larghezza (mm): 800 Altezza (mm): 1060 | Material | General | cad | 57.43 | 57.43 | 57.43 | 57.43 | 1 | EUR | 57.43 | 1 | 1 | 1 | IMPIANTI - ELETTRICI / SPECIALI / PER LE COMUNICAZIONI CAM: no | Prezzario dei Lavori Pubblici della Toscana (edizione 2026) | IMPIANTI - ELETTRICI / SPECIALI / PER LE COMUNICAZIONI CAM: no | ELETTRICI
TOS26_PRCAM.P36.014.001 | CONGLOMERATI BITUMINOSI ¦ Oggetto: CONGLOMERATI BITUMINOSI SPECIALI Caratteristiche: - Riduzione dell’impatto ambientale nelle fasi di produzione; - Tecnologie a bassa temperatura (asfalti tiepidi) per diminuire le emissioni di CO₂ e migliorare la sostenibilità della pavimentazione. Compreso: - aggr | Material | General | t | 241.9 | 241.9 | 241.9 | 241.9 | 1 | EUR | 22.01 | 0.091 | 1 | 1 | INFRASTRUTTURE STRADALI | Prezzario dei Lavori Pubblici della Toscana (edizione 2026) | INFRASTRUTTURE STRADALI | PAVIMENTAZIONE BITUMINOSA
TOS26_PRCAM.P36.014.002 | CONGLOMERATI BITUMINOSI ¦ Oggetto: CONGLOMERATI BITUMINOSI SPECIALI Caratteristiche: - Riduzione dell’impatto ambientale nelle fasi di produzione; - Tecnologie a bassa temperatura (asfalti tiepidi) per diminuire le emissioni di CO₂ e migliorare la sostenibilità della pavimentazione. Compreso: - aggr | Material | General | t | 241.97 | 241.97 | 241.97 | 241.97 | 1 | EUR | 21.29 | 0.088 | 1 | 1 | INFRASTRUTTURE STRADALI | Prezzario dei Lavori Pubblici della Toscana (edizione 2026) | INFRASTRUTTURE STRADALI | PAVIMENTAZIONE BITUMINOSA
TOS26_PR.P01.003.035 | Oggetto: INERTI Caratteristiche: - privi di elementi gelivi; - privi di parti friabili e polverulente o scistose; - privi di quantità rilevanti di gesso e solfati. ¦ Tipo: riciclati Caratteristiche: da impianti di recupero ¦ Oggetto: granulato Granulometria minima (mm): 40 Granulometria massima (mm) | Material | General | t | 8.37 | 8.37 | 8.37 | 8.37 | 1 | EUR | 10.04 | 1.2 | 1 | 1 | INFRASTRUTTURE STRADALI | Prezzario dei Lavori Pubblici della Toscana (edizione 2026) | INFRASTRUTTURE STRADALI | CORPI STRADALI
TOS26_PRCAM.P02.004.006 | Oggetto: LEGANTI MINERALI IDRAULICI ED AEREI. Conforme: D.M. 05/08/2024 – CAM Strade ¦ Oggetto: CEMENTO Conforme: UNI EN 197-1:2011 Specifiche: - esente da sostanze pericolose; - basso impatto ambientale ¦ Tipo: pozzolanico Classe di resistenza caratteristica: IV/B 32,5 R; Formato: sfuso | Material | Concrete & Cement | t | 131 | 131 | 131 | 131 | 1 | EUR | 15.72 | 0.12 | 1 | 1 | INFRASTRUTTURE STRADALI | Prezzario dei Lavori Pubblici della Toscana (edizione 2026) | INFRASTRUTTURE STRADALI | CORPI STRADALI
TOS26_PRCAM.P06.001.065 | ACCIAIO PER STRUTTURE IN CEMENTO ARMATO E CEMENTO PRECOMPRESSO - CAM Tipo B450C per cemento armato ordinario controllato in stabilimento. Conforme alle Norme Tecniche per le Costruzioni, D.M. 17/01/2018 ¦ BARRE AD ADERENZA MIGLIORATA, PER CEMENTO ARMATO, NON SAGOMATE. Conforme: - UNI EN 10080:2005 - | Material | Concrete & Cement | kg | 0.66 | 0.66 | 0.66 | 0.66 | 1 | EUR | 0.72 | 1.1 | 1 | 1 | INFRASTRUTTURE STRADALI | Prezzario dei Lavori Pubblici della Toscana (edizione 2026) | INFRASTRUTTURE STRADALI | armature
TOS26_PRCAM.P06.004.002 | ACCIAIO PER STRUTTURE IN CEMENTO ARMATO E CEMENTO PRECOMPRESSO - CAM Tipo B450C per cemento armato ordinario controllato in stabilimento. Conforme alle Norme Tecniche per le Costruzioni, D.M. 17/01/2018 ¦ ACCIAIO AD ADERENZA MIGLIORATA PRELAVORATO prezzo finito Fe B 450 C controllato. Conforme ai CA | Material | Concrete & Cement | kg | 0.76 | 0.76 | 0.76 | 0.76 | 1 | EUR | 0.84 | 1.1 | 1 | 1 | INFRASTRUTTURE STRADALI | Prezzario dei Lavori Pubblici della Toscana (edizione 2026) | INFRASTRUTTURE STRADALI | armature
TOS26_PRCAM.P53.001.030 | Oggetto: BARRIERE STRADALI DI SICUREZZA Conforme: - UNI EN 1317-5:2012; - UNI EN 1317- 4:2003; - UNI EN ISO 1461:2009; - D.M. 05/08/2024; - D.M. 18/02/1992 n° 223 e successive; - D.M. 03/06/1998; - D.M. 11/06/1999; - D.M. 21/06/2004 n. 2367 ¦ Oggetto: BARRIERE Materiale: acciaio zincato a caldo Cara | Material | General | m | 73.32 | 73.32 | 73.32 | 73.32 | 1 | EUR | 76.99 | 1.05 | 1 | 1 | INFRASTRUTTURE STRADALI | Prezzario dei Lavori Pubblici della Toscana (edizione 2026) | INFRASTRUTTURE STRADALI | BARRIERE / ANTIRUMORE /RECINZIONI
TOS26_PRCAM.P53.001.008 | Oggetto: BARRIERE STRADALI DI SICUREZZA Conforme: - UNI EN 1317-5:2012; - UNI EN 1317- 4:2003; - UNI EN ISO 1461:2009; - D.M. 05/08/2024; - D.M. 18/02/1992 n° 223 e successive; - D.M. 03/06/1998; - D.M. 11/06/1999; - D.M. 21/06/2004 n. 2367 ¦ Oggetto: BARRIERE Materiale: acciaio zincato a caldo Cara | Material | General | m | 55.18 | 55.18 | 55.18 | 55.18 | 1 | EUR | 57.94 | 1.05 | 1 | 1 | INFRASTRUTTURE STRADALI | Prezzario dei Lavori Pubblici della Toscana (edizione 2026) | INFRASTRUTTURE STRADALI | BARRIERE / ANTIRUMORE /RECINZIONI
TOS26_PR.P61.050.004 | PRODOTTI PER IMPIANTI ELETTRICI: QUADRI ELETTRICI (CARPENTERIE ED APPARECCHIATURE) (descrizione aggiornata nella pubblicazione del Prezzario 2024) ¦ Oggetto: Interruttori automatici modulari Uso: installazione su guida DIN Caratteristiche: - curva C; - potere di interruzione secondo CEI EN 60898; - | Material | General | cad | 20.49 | 20.49 | 20.49 | 20.49 | 1 | EUR | 20.49 | 1 | 1 | 1 | IMPIANTI - ELETTRICI / SPECIALI / PER LE COMUNICAZIONI CAM: no | Prezzario dei Lavori Pubblici della Toscana (edizione 2026) | IMPIANTI - ELETTRICI / SPECIALI / PER LE COMUNICAZIONI CAM: no | ELETTRICI
TOS26_PR.P61.040.011 | PRODOTTI PER IMPIANTI ELETTRICI: QUADRI ELETTRICI (CARPENTERIE ED APPARECCHIATURE) (descrizione aggiornata nella pubblicazione del Prezzario 2024) ¦ Oggetto: Armadi stradali Materiale: SMC ¦ Oggetto: Kit Uso: fissaggio di apparecchiature modulari entro struttura Materiale: SMC Larghezza (mm): 800 | Material | General | cad | 489.31 | 489.31 | 489.31 | 489.31 | 1 | EUR | 489.31 | 1 | 1 | 1 | IMPIANTI - ELETTRICI / SPECIALI / PER LE COMUNICAZIONI CAM: no | Prezzario dei Lavori Pubblici della Toscana (edizione 2026) | IMPIANTI - ELETTRICI / SPECIALI / PER LE COMUNICAZIONI CAM: no | ELETTRICI
TOS26_PR.P61.040.002 | PRODOTTI PER IMPIANTI ELETTRICI: QUADRI ELETTRICI (CARPENTERIE ED APPARECCHIATURE) (descrizione aggiornata nella pubblicazione del Prezzario 2024) ¦ Oggetto: Armadi stradali Materiale: SMC ¦ Oggetto: Struttura Materiale: SMC Colore: grigio RAL 7035 Caratteristiche: - resitenza alla fiamma secondo UL | Material | General | cad | 1148.62 | 1148.62 | 1148.62 | 1148.62 | 1 | EUR | 1148.62 | 1 | 1 | 1 | IMPIANTI - ELETTRICI / SPECIALI / PER LE COMUNICAZIONI CAM: no | Prezzario dei Lavori Pubblici della Toscana (edizione 2026) | IMPIANTI - ELETTRICI / SPECIALI / PER LE COMUNICAZIONI CAM: no | ELETTRICI
TOS26_PR.P61.040.010 | PRODOTTI PER IMPIANTI ELETTRICI: QUADRI ELETTRICI (CARPENTERIE ED APPARECCHIATURE) (descrizione aggiornata nella pubblicazione del Prezzario 2024) ¦ Oggetto: Armadi stradali Materiale: SMC ¦ Oggetto: Kit Uso: fissaggio di apparecchiature modulari entro struttura Materiale: SMC Larghezza (mm): 600 | Material | General | cad | 265.9 | 265.9 | 265.9 | 265.9 | 1 | EUR | 265.9 | 1 | 1 | 1 | IMPIANTI - ELETTRICI / SPECIALI / PER LE COMUNICAZIONI CAM: no | Prezzario dei Lavori Pubblici della Toscana (edizione 2026) | IMPIANTI - ELETTRICI / SPECIALI / PER LE COMUNICAZIONI CAM: no | ELETTRICI
TOS26_PR.P61.040.001 | PRODOTTI PER IMPIANTI ELETTRICI: QUADRI ELETTRICI (CARPENTERIE ED APPARECCHIATURE) (descrizione aggiornata nella pubblicazione del Prezzario 2024) ¦ Oggetto: Armadi stradali Materiale: SMC ¦ Oggetto: Struttura Materiale: SMC Colore: grigio RAL 7035 Caratteristiche: - resitenza alla fiamma secondo UL | Material | General | cad | 524.26 | 524.26 | 524.26 | 524.26 | 1 | EUR | 524.26 | 1 | 1 | 1 | IMPIANTI - ELETTRICI / SPECIALI / PER LE COMUNICAZIONI CAM: no | Prezzario dei Lavori Pubblici della Toscana (edizione 2026) | IMPIANTI - ELETTRICI / SPECIALI / PER LE COMUNICAZIONI CAM: no | ELETTRICI
TOS26_PR.P61.014.006 | PRODOTTI PER IMPIANTI ELETTRICI: QUADRI ELETTRICI (CARPENTERIE ED APPARECCHIATURE) (descrizione aggiornata nella pubblicazione del Prezzario 2024) ¦ Oggetto: Rivestimento posteriore per struttura autoportante componibile Materiale: lamiera di acciaio Uso: esecuzione da pavimento. Altezza (mm): 2000 | Material | General | cad | 247.99 | 247.99 | 247.99 | 247.99 | 1 | EUR | 247.99 | 1 | 1 | 1 | IMPIANTI - ELETTRICI / SPECIALI / PER LE COMUNICAZIONI CAM: no | Prezzario dei Lavori Pubblici della Toscana (edizione 2026) | IMPIANTI - ELETTRICI / SPECIALI / PER LE COMUNICAZIONI CAM: no | ELETTRICI
TOS26_PR.P61.020.004 | PRODOTTI PER IMPIANTI ELETTRICI: QUADRI ELETTRICI (CARPENTERIE ED APPARECCHIATURE) (descrizione aggiornata nella pubblicazione del Prezzario 2024) ¦ Oggetto: Porta frontale reversibile Materiale: acciaio sp 15/10 Compreso: - cerniere; - serratura per struttura autoportante componibile in lamiera di | Material | General | cad | 883.15 | 883.15 | 883.15 | 883.15 | 1 | EUR | 883.15 | 1 | 1 | 1 | IMPIANTI - ELETTRICI / SPECIALI / PER LE COMUNICAZIONI CAM: no | Prezzario dei Lavori Pubblici della Toscana (edizione 2026) | IMPIANTI - ELETTRICI / SPECIALI / PER LE COMUNICAZIONI CAM: no | ELETTRICI
TOS26_PR.P61.014.005 | PRODOTTI PER IMPIANTI ELETTRICI: QUADRI ELETTRICI (CARPENTERIE ED APPARECCHIATURE) (descrizione aggiornata nella pubblicazione del Prezzario 2024) ¦ Oggetto: Rivestimento posteriore per struttura autoportante componibile Materiale: lamiera di acciaio Uso: esecuzione da pavimento. Altezza (mm): 2000 | Material | General | cad | 181.55 | 181.55 | 181.55 | 181.55 | 1 | EUR | 181.55 | 1 | 1 | 1 | IMPIANTI - ELETTRICI / SPECIALI / PER LE COMUNICAZIONI CAM: no | Prezzario dei Lavori Pubblici della Toscana (edizione 2026) | IMPIANTI - ELETTRICI / SPECIALI / PER LE COMUNICAZIONI CAM: no | ELETTRICI
TOS26_PR.P61.020.003 | PRODOTTI PER IMPIANTI ELETTRICI: QUADRI ELETTRICI (CARPENTERIE ED APPARECCHIATURE) (descrizione aggiornata nella pubblicazione del Prezzario 2024) ¦ Oggetto: Porta frontale reversibile Materiale: acciaio sp 15/10 Compreso: - cerniere; - serratura per struttura autoportante componibile in lamiera di | Material | General | cad | 734.22 | 734.22 | 734.22 | 734.22 | 1 | EUR | 734.22 | 1 | 1 | 1 | IMPIANTI - ELETTRICI / SPECIALI / PER LE COMUNICAZIONI CAM: no | Prezzario dei Lavori Pubblici della Toscana (edizione 2026) | IMPIANTI - ELETTRICI / SPECIALI / PER LE COMUNICAZIONI CAM: no | ELETTRICI
TOS26_PR.P61.022.003 | PRODOTTI PER IMPIANTI ELETTRICI: QUADRI ELETTRICI (CARPENTERIE ED APPARECCHIATURE) (descrizione aggiornata nella pubblicazione del Prezzario 2024) ¦ Oggetto: Zoccolo per struttura autoportante componibile Materiale: lamiera di acciaio Uso: esecuzione da pavimento. Profondità (mm): 400 Altezza (mm): | Material | General | cad | 222.07 | 222.07 | 222.07 | 222.07 | 1 | EUR | 222.07 | 1 | 1 | 1 | IMPIANTI - ELETTRICI / SPECIALI / PER LE COMUNICAZIONI CAM: no | Prezzario dei Lavori Pubblici della Toscana (edizione 2026) | IMPIANTI - ELETTRICI / SPECIALI / PER LE COMUNICAZIONI CAM: no | ELETTRICI
TOS26_PR.P61.020.002 | PRODOTTI PER IMPIANTI ELETTRICI: QUADRI ELETTRICI (CARPENTERIE ED APPARECCHIATURE) (descrizione aggiornata nella pubblicazione del Prezzario 2024) ¦ Oggetto: Porta frontale reversibile Materiale: acciaio sp 15/10 Compreso: - cerniere; - serratura per struttura autoportante componibile in lamiera di | Material | General | cad | 809.34 | 809.34 | 809.34 | 809.34 | 1 | EUR | 809.34 | 1 | 1 | 1 | IMPIANTI - ELETTRICI / SPECIALI / PER LE COMUNICAZIONI CAM: no | Prezzario dei Lavori Pubblici della Toscana (edizione 2026) | IMPIANTI - ELETTRICI / SPECIALI / PER LE COMUNICAZIONI CAM: no | ELETTRICI
TOS26_PR.P15.055.010 | Oggetto: MATERIALI PLASTICI E COMPOSITI ¦ Tubo corrugato a doppia parete (TCDP), corrugato esterno - liscio interno, per cavidotto, Conforme: - CEI EN 61386-1; - EN 61386-24 ¦ d. 200 mm spess. 18,0 mm | Material | General | m | 9.05 | 9.05 | 9.05 | 9.05 | 1 | EUR | 9.05 | 1 | 1 | 1 | INFRASTRUTTURE STRADALI | Prezzario dei Lavori Pubblici della Toscana (edizione 2026) | INFRASTRUTTURE STRADALI | CONDOTTE / CAVIDOTTI
TOS26_PR.P15.055.009 | Oggetto: MATERIALI PLASTICI E COMPOSITI ¦ Tubo corrugato a doppia parete (TCDP), corrugato esterno - liscio interno, per cavidotto, Conforme: - CEI EN 61386-1; - EN 61386-24 ¦ d. 160 mm spess. 14,2 mm | Material | General | m | 5.21 | 5.21 | 5.21 | 5.21 | 1 | EUR | 5.21 | 1 | 1 | 1 | INFRASTRUTTURE STRADALI | Prezzario dei Lavori Pubblici della Toscana (edizione 2026) | INFRASTRUTTURE STRADALI | CONDOTTE / CAVIDOTTI
TOS26_PR.P15.055.008 | Oggetto: MATERIALI PLASTICI E COMPOSITI ¦ Tubo corrugato a doppia parete (TCDP), corrugato esterno - liscio interno, per cavidotto, Conforme: - CEI EN 61386-1; - EN 61386-24 ¦ d. 140 mm spess. 12,1 mm | Material | General | m | 3.53 | 3.53 | 3.53 | 3.53 | 1 | EUR | 3.53 | 1 | 1 | 1 | INFRASTRUTTURE STRADALI | Prezzario dei Lavori Pubblici della Toscana (edizione 2026) | INFRASTRUTTURE STRADALI | CONDOTTE / CAVIDOTTI
TOS26_PR.P15.055.007 | Oggetto: MATERIALI PLASTICI E COMPOSITI ¦ Tubo corrugato a doppia parete (TCDP), corrugato esterno - liscio interno, per cavidotto, Conforme: - CEI EN 61386-1; - EN 61386-24 ¦ d. 125 mm spess. 10,7 mm | Material | General | m | 3.26 | 3.26 | 3.26 | 3.26 | 1 | EUR | 3.26 | 1 | 1 | 1 | INFRASTRUTTURE STRADALI | Prezzario dei Lavori Pubblici della Toscana (edizione 2026) | INFRASTRUTTURE STRADALI | CONDOTTE / CAVIDOTTI
TOS26_PR.P38.008.003 | MATERIALE GEOTECNICO. - i materiali composti con rete metallica a doppia torsione dovranno essere conformi alle “Linee Guida per la certificazione di idoneità tecnica all’impiego e l’utilizzo di prodotti in rete metallica a doppia torsione“ emesse dalla Presidenza del Consiglio Superiore LL.PP., con | Material | Steel & Metal | m² | 3.55 | 3.55 | 3.55 | 3.55 | 1 | EUR | 4.08 | 1.15 | 1 | 1 | INFRASTRUTTURE STRADALI | Prezzario dei Lavori Pubblici della Toscana (edizione 2026) | INFRASTRUTTURE STRADALI | DRENAGGI
TOS26_PR.P61.079.005 | PRODOTTI PER IMPIANTI ELETTRICI: QUADRI ELETTRICI (CARPENTERIE ED APPARECCHIATURE) (descrizione aggiornata nella pubblicazione del Prezzario 2024) ¦ Oggetto: Interruttori magnetotermici differenziali modulari Caratteristiche: - tipo AC in curva C; - potere di interruzione 4.5kA. Uso: installazione s | Material | General | cad | 85.52 | 85.52 | 85.52 | 85.52 | 1 | EUR | 85.52 | 1 | 1 | 1 | IMPIANTI - ELETTRICI / SPECIALI / PER LE COMUNICAZIONI CAM: no | Prezzario dei Lavori Pubblici della Toscana (edizione 2026) | IMPIANTI - ELETTRICI / SPECIALI / PER LE COMUNICAZIONI CAM: no | ELETTRICI
TOS26_PR.P61.079.004 | PRODOTTI PER IMPIANTI ELETTRICI: QUADRI ELETTRICI (CARPENTERIE ED APPARECCHIATURE) (descrizione aggiornata nella pubblicazione del Prezzario 2024) ¦ Oggetto: Interruttori magnetotermici differenziali modulari Caratteristiche: - tipo AC in curva C; - potere di interruzione 4.5kA. Uso: installazione s | Material | General | cad | 85.52 | 85.52 | 85.52 | 85.52 | 1 | EUR | 85.52 | 1 | 1 | 1 | IMPIANTI - ELETTRICI / SPECIALI / PER LE COMUNICAZIONI CAM: no | Prezzario dei Lavori Pubblici della Toscana (edizione 2026) | IMPIANTI - ELETTRICI / SPECIALI / PER LE COMUNICAZIONI CAM: no | ELETTRICI
TOS26_PR.P61.079.003 | PRODOTTI PER IMPIANTI ELETTRICI: QUADRI ELETTRICI (CARPENTERIE ED APPARECCHIATURE) (descrizione aggiornata nella pubblicazione del Prezzario 2024) ¦ Oggetto: Interruttori magnetotermici differenziali modulari Caratteristiche: - tipo AC in curva C; - potere di interruzione 4.5kA. Uso: installazione s | Material | General | cad | 85.52 | 85.52 | 85.52 | 85.52 | 1 | EUR | 85.52 | 1 | 1 | 1 | IMPIANTI - ELETTRICI / SPECIALI / PER LE COMUNICAZIONI CAM: no | Prezzario dei Lavori Pubblici della Toscana (edizione 2026) | IMPIANTI - ELETTRICI / SPECIALI / PER LE COMUNICAZIONI CAM: no | ELETTRICI
TOS26_PR.P61.079.002 | PRODOTTI PER IMPIANTI ELETTRICI: QUADRI ELETTRICI (CARPENTERIE ED APPARECCHIATURE) (descrizione aggiornata nella pubblicazione del Prezzario 2024) ¦ Oggetto: Interruttori magnetotermici differenziali modulari Caratteristiche: - tipo AC in curva C; - potere di interruzione 4.5kA. Uso: installazione s | Material | General | cad | 85.52 | 85.52 | 85.52 | 85.52 | 1 | EUR | 85.52 | 1 | 1 | 1 | IMPIANTI - ELETTRICI / SPECIALI / PER LE COMUNICAZIONI CAM: no | Prezzario dei Lavori Pubblici della Toscana (edizione 2026) | IMPIANTI - ELETTRICI / SPECIALI / PER LE COMUNICAZIONI CAM: no | ELETTRICI
TOS26_PR.P61.079.001 | PRODOTTI PER IMPIANTI ELETTRICI: QUADRI ELETTRICI (CARPENTERIE ED APPARECCHIATURE) (descrizione aggiornata nella pubblicazione del Prezzario 2024) ¦ Oggetto: Interruttori magnetotermici differenziali modulari Caratteristiche: - tipo AC in curva C; - potere di interruzione 4.5kA. Uso: installazione s | Material | General | cad | 88.03 | 88.03 | 88.03 | 88.03 | 1 | EUR | 88.03 | 1 | 1 | 1 | IMPIANTI - ELETTRICI / SPECIALI / PER LE COMUNICAZIONI CAM: no | Prezzario dei Lavori Pubblici della Toscana (edizione 2026) | IMPIANTI - ELETTRICI / SPECIALI / PER LE COMUNICAZIONI CAM: no | ELETTRICI
TOS26_PR.P61.052.010 | PRODOTTI PER IMPIANTI ELETTRICI: QUADRI ELETTRICI (CARPENTERIE ED APPARECCHIATURE) (descrizione aggiornata nella pubblicazione del Prezzario 2024) ¦ Oggetto: Interruttori automatici modulari Uso: installazione su guida DIN Caratteristiche: - curva C; - potere di interruzione secondo CEI EN 60898; - | Material | General | cad | 52.46 | 52.46 | 52.46 | 52.46 | 1 | EUR | 52.46 | 1 | 1 | 1 | IMPIANTI - ELETTRICI / SPECIALI / PER LE COMUNICAZIONI CAM: no | Prezzario dei Lavori Pubblici della Toscana (edizione 2026) | IMPIANTI - ELETTRICI / SPECIALI / PER LE COMUNICAZIONI CAM: no | ELETTRICI
TOS26_PR.P61.052.009 | PRODOTTI PER IMPIANTI ELETTRICI: QUADRI ELETTRICI (CARPENTERIE ED APPARECCHIATURE) (descrizione aggiornata nella pubblicazione del Prezzario 2024) ¦ Oggetto: Interruttori automatici modulari Uso: installazione su guida DIN Caratteristiche: - curva C; - potere di interruzione secondo CEI EN 60898; - | Material | General | cad | 39.43 | 39.43 | 39.43 | 39.43 | 1 | EUR | 39.43 | 1 | 1 | 1 | IMPIANTI - ELETTRICI / SPECIALI / PER LE COMUNICAZIONI CAM: no | Prezzario dei Lavori Pubblici della Toscana (edizione 2026) | IMPIANTI - ELETTRICI / SPECIALI / PER LE COMUNICAZIONI CAM: no | ELETTRICI
TOS26_PR.P61.052.008 | PRODOTTI PER IMPIANTI ELETTRICI: QUADRI ELETTRICI (CARPENTERIE ED APPARECCHIATURE) (descrizione aggiornata nella pubblicazione del Prezzario 2024) ¦ Oggetto: Interruttori automatici modulari Uso: installazione su guida DIN Caratteristiche: - curva C; - potere di interruzione secondo CEI EN 60898; - | Material | General | cad | 38.97 | 38.97 | 38.97 | 38.97 | 1 | EUR | 38.97 | 1 | 1 | 1 | IMPIANTI - ELETTRICI / SPECIALI / PER LE COMUNICAZIONI CAM: no | Prezzario dei Lavori Pubblici della Toscana (edizione 2026) | IMPIANTI - ELETTRICI / SPECIALI / PER LE COMUNICAZIONI CAM: no | ELETTRICI
TOS26_PR.P61.052.007 | PRODOTTI PER IMPIANTI ELETTRICI: QUADRI ELETTRICI (CARPENTERIE ED APPARECCHIATURE) (descrizione aggiornata nella pubblicazione del Prezzario 2024) ¦ Oggetto: Interruttori automatici modulari Uso: installazione su guida DIN Caratteristiche: - curva C; - potere di interruzione secondo CEI EN 60898; - | Material | General | cad | 38.94 | 38.94 | 38.94 | 38.94 | 1 | EUR | 38.94 | 1 | 1 | 1 | IMPIANTI - ELETTRICI / SPECIALI / PER LE COMUNICAZIONI CAM: no | Prezzario dei Lavori Pubblici della Toscana (edizione 2026) | IMPIANTI - ELETTRICI / SPECIALI / PER LE COMUNICAZIONI CAM: no | ELETTRICI
TOS26_PR.P61.052.006 | PRODOTTI PER IMPIANTI ELETTRICI: QUADRI ELETTRICI (CARPENTERIE ED APPARECCHIATURE) (descrizione aggiornata nella pubblicazione del Prezzario 2024) ¦ Oggetto: Interruttori automatici modulari Uso: installazione su guida DIN Caratteristiche: - curva C; - potere di interruzione secondo CEI EN 60898; - | Material | General | cad | 37.48 | 37.48 | 37.48 | 37.48 | 1 | EUR | 37.48 | 1 | 1 | 1 | IMPIANTI - ELETTRICI / SPECIALI / PER LE COMUNICAZIONI CAM: no | Prezzario dei Lavori Pubblici della Toscana (edizione 2026) | IMPIANTI - ELETTRICI / SPECIALI / PER LE COMUNICAZIONI CAM: no | ELETTRICI
TOS26_PR.P61.052.005 | PRODOTTI PER IMPIANTI ELETTRICI: QUADRI ELETTRICI (CARPENTERIE ED APPARECCHIATURE) (descrizione aggiornata nella pubblicazione del Prezzario 2024) ¦ Oggetto: Interruttori automatici modulari Uso: installazione su guida DIN Caratteristiche: - curva C; - potere di interruzione secondo CEI EN 60898; - | Material | General | cad | 37.46 | 37.46 | 37.46 | 37.46 | 1 | EUR | 37.46 | 1 | 1 | 1 | IMPIANTI - ELETTRICI / SPECIALI / PER LE COMUNICAZIONI CAM: no | Prezzario dei Lavori Pubblici della Toscana (edizione 2026) | IMPIANTI - ELETTRICI / SPECIALI / PER LE COMUNICAZIONI CAM: no | ELETTRICI
TOS26_PR.P61.052.004 | PRODOTTI PER IMPIANTI ELETTRICI: QUADRI ELETTRICI (CARPENTERIE ED APPARECCHIATURE) (descrizione aggiornata nella pubblicazione del Prezzario 2024) ¦ Oggetto: Interruttori automatici modulari Uso: installazione su guida DIN Caratteristiche: - curva C; - potere di interruzione secondo CEI EN 60898; - | Material | General | cad | 42.14 | 42.14 | 42.14 | 42.14 | 1 | EUR | 42.14 | 1 | 1 | 1 | IMPIANTI - ELETTRICI / SPECIALI / PER LE COMUNICAZIONI CAM: no | Prezzario dei Lavori Pubblici della Toscana (edizione 2026) | IMPIANTI - ELETTRICI / SPECIALI / PER LE COMUNICAZIONI CAM: no | ELETTRICI
TOS26_PR.P61.050.010 | PRODOTTI PER IMPIANTI ELETTRICI: QUADRI ELETTRICI (CARPENTERIE ED APPARECCHIATURE) (descrizione aggiornata nella pubblicazione del Prezzario 2024) ¦ Oggetto: Interruttori automatici modulari Uso: installazione su guida DIN Caratteristiche: - curva C; - potere di interruzione secondo CEI EN 60898; - | Material | General | cad | 19.54 | 19.54 | 19.54 | 19.54 | 1 | EUR | 19.54 | 1 | 1 | 1 | IMPIANTI - ELETTRICI / SPECIALI / PER LE COMUNICAZIONI CAM: no | Prezzario dei Lavori Pubblici della Toscana (edizione 2026) | IMPIANTI - ELETTRICI / SPECIALI / PER LE COMUNICAZIONI CAM: no | ELETTRICI
TOS26_PR.P61.050.009 | PRODOTTI PER IMPIANTI ELETTRICI: QUADRI ELETTRICI (CARPENTERIE ED APPARECCHIATURE) (descrizione aggiornata nella pubblicazione del Prezzario 2024) ¦ Oggetto: Interruttori automatici modulari Uso: installazione su guida DIN Caratteristiche: - curva C; - potere di interruzione secondo CEI EN 60898; - | Material | General | cad | 20.54 | 20.54 | 20.54 | 20.54 | 1 | EUR | 20.54 | 1 | 1 | 1 | IMPIANTI - ELETTRICI / SPECIALI / PER LE COMUNICAZIONI CAM: no | Prezzario dei Lavori Pubblici della Toscana (edizione 2026) | IMPIANTI - ELETTRICI / SPECIALI / PER LE COMUNICAZIONI CAM: no | ELETTRICI
TOS26_PR.P61.050.008 | PRODOTTI PER IMPIANTI ELETTRICI: QUADRI ELETTRICI (CARPENTERIE ED APPARECCHIATURE) (descrizione aggiornata nella pubblicazione del Prezzario 2024) ¦ Oggetto: Interruttori automatici modulari Uso: installazione su guida DIN Caratteristiche: - curva C; - potere di interruzione secondo CEI EN 60898; - | Material | General | cad | 20.17 | 20.17 | 20.17 | 20.17 | 1 | EUR | 20.17 | 1 | 1 | 1 | IMPIANTI - ELETTRICI / SPECIALI / PER LE COMUNICAZIONI CAM: no | Prezzario dei Lavori Pubblici della Toscana (edizione 2026) | IMPIANTI - ELETTRICI / SPECIALI / PER LE COMUNICAZIONI CAM: no | ELETTRICI
TOS26_PR.P61.050.007 | PRODOTTI PER IMPIANTI ELETTRICI: QUADRI ELETTRICI (CARPENTERIE ED APPARECCHIATURE) (descrizione aggiornata nella pubblicazione del Prezzario 2024) ¦ Oggetto: Interruttori automatici modulari Uso: installazione su guida DIN Caratteristiche: - curva C; - potere di interruzione secondo CEI EN 60898; - | Material | General | cad | 20.21 | 20.21 | 20.21 | 20.21 | 1 | EUR | 20.21 | 1 | 1 | 1 | IMPIANTI - ELETTRICI / SPECIALI / PER LE COMUNICAZIONI CAM: no | Prezzario dei Lavori Pubblici della Toscana (edizione 2026) | IMPIANTI - ELETTRICI / SPECIALI / PER LE COMUNICAZIONI CAM: no | ELETTRICI
TOS26_PR.P64.030.070 | Oggetto: Prodotti per impianti elettrici e speciali, apparecchiature per impianti telefonici e trasmissione dati, impianti citofoni, videofonici, TV e TVCC ¦ Oggetto: Impianti citofonici e videocitofonici Caratteristiche: posti esterni ¦ Oggetto: Pulsantiera audio Uso: installazione da parete con il | Material | General | cad | 91.84 | 91.84 | 91.84 | 91.84 | 1 | EUR | 91.84 | 1 | 1 | 1 | IMPIANTI - ELETTRICI / SPECIALI / PER LE COMUNICAZIONI CAM: no | Prezzario dei Lavori Pubblici della Toscana (edizione 2026) | IMPIANTI - ELETTRICI / SPECIALI / PER LE COMUNICAZIONI CAM: no | ELETTRICI
TOS26_PR.P64.030.016 | Oggetto: Prodotti per impianti elettrici e speciali, apparecchiature per impianti telefonici e trasmissione dati, impianti citofoni, videofonici, TV e TVCC ¦ Oggetto: Impianti citofonici e videocitofonici Caratteristiche: posti esterni ¦ Oggetto: Modulo Uso: chiamata a pulsanti a 8 tasti | Material | General | cad | 52.44 | 52.44 | 52.44 | 52.44 | 1 | EUR | 52.44 | 1 | 1 | 1 | IMPIANTI - ELETTRICI / SPECIALI / PER LE COMUNICAZIONI CAM: no | Prezzario dei Lavori Pubblici della Toscana (edizione 2026) | IMPIANTI - ELETTRICI / SPECIALI / PER LE COMUNICAZIONI CAM: no | ELETTRICI
TOS26_PR.P64.030.010 | Oggetto: Prodotti per impianti elettrici e speciali, apparecchiature per impianti telefonici e trasmissione dati, impianti citofoni, videofonici, TV e TVCC ¦ Oggetto: Impianti citofonici e videocitofonici Caratteristiche: posti esterni ¦ Oggetto: Modulo fonico Uso: chiamata a pulsanti | Material | General | cad | 150.47 | 150.47 | 150.47 | 150.47 | 1 | EUR | 150.47 | 1 | 1 | 1 | IMPIANTI - ELETTRICI / SPECIALI / PER LE COMUNICAZIONI CAM: no | Prezzario dei Lavori Pubblici della Toscana (edizione 2026) | IMPIANTI - ELETTRICI / SPECIALI / PER LE COMUNICAZIONI CAM: no | ELETTRICI
TOS26_PR.P64.029.005 | Oggetto: Prodotti per impianti elettrici e speciali, apparecchiature per impianti telefonici e trasmissione dati, impianti citofoni, videofonici, TV e TVCC ¦ Oggetto: Contenitori da parete e da incasso ¦ Oggetto: Contenitore da parete con tetto antipioggia Specifiche: 2 moduli | Material | General | cad | 125.2 | 125.2 | 125.2 | 125.2 | 1 | EUR | 125.2 | 1 | 1 | 1 | IMPIANTI - ELETTRICI / SPECIALI / PER LE COMUNICAZIONI CAM: no | Prezzario dei Lavori Pubblici della Toscana (edizione 2026) | IMPIANTI - ELETTRICI / SPECIALI / PER LE COMUNICAZIONI CAM: no | ELETTRICI
TOS26_PR.P61.099.032 | PRODOTTI PER IMPIANTI ELETTRICI: QUADRI ELETTRICI (CARPENTERIE ED APPARECCHIATURE) (descrizione aggiornata nella pubblicazione del Prezzario 2024) ¦ Oggetto: Apparecchi di comando modulari Uso: installazione su guida DIN. ¦ Oggetto: Contattore bipolare AC7 Specifiche: - 2NA; - 25A; - 230V. | Material | General | cad | 51.91 | 51.91 | 51.91 | 51.91 | 1 | EUR | 51.91 | 1 | 1 | 1 | IMPIANTI - ELETTRICI / SPECIALI / PER LE COMUNICAZIONI CAM: no | Prezzario dei Lavori Pubblici della Toscana (edizione 2026) | IMPIANTI - ELETTRICI / SPECIALI / PER LE COMUNICAZIONI CAM: no | ELETTRICI
TOS26_PR.P61.099.031 | PRODOTTI PER IMPIANTI ELETTRICI: QUADRI ELETTRICI (CARPENTERIE ED APPARECCHIATURE) (descrizione aggiornata nella pubblicazione del Prezzario 2024) ¦ Oggetto: Apparecchi di comando modulari Uso: installazione su guida DIN. ¦ Oggetto: Contattore bipolare AC7 Specifiche: - 2NA; - 16A; - 230V. | Material | General | cad | 37.19 | 37.19 | 37.19 | 37.19 | 1 | EUR | 37.19 | 1 | 1 | 1 | IMPIANTI - ELETTRICI / SPECIALI / PER LE COMUNICAZIONI CAM: no | Prezzario dei Lavori Pubblici della Toscana (edizione 2026) | IMPIANTI - ELETTRICI / SPECIALI / PER LE COMUNICAZIONI CAM: no | ELETTRICI
TOS26_PR.P61.099.020 | PRODOTTI PER IMPIANTI ELETTRICI: QUADRI ELETTRICI (CARPENTERIE ED APPARECCHIATURE) (descrizione aggiornata nella pubblicazione del Prezzario 2024) ¦ Oggetto: Apparecchi di comando modulari Uso: installazione su guida DIN. ¦ Oggetto: Temporizzatore luci scale Specifiche: 16A AC1 | Material | General | cad | 62.8 | 62.8 | 62.8 | 62.8 | 1 | EUR | 62.8 | 1 | 1 | 1 | IMPIANTI - ELETTRICI / SPECIALI / PER LE COMUNICAZIONI CAM: no | Prezzario dei Lavori Pubblici della Toscana (edizione 2026) | IMPIANTI - ELETTRICI / SPECIALI / PER LE COMUNICAZIONI CAM: no | ELETTRICI
TOS26_PR.P61.099.004 | PRODOTTI PER IMPIANTI ELETTRICI: QUADRI ELETTRICI (CARPENTERIE ED APPARECCHIATURE) (descrizione aggiornata nella pubblicazione del Prezzario 2024) ¦ Oggetto: Apparecchi di comando modulari Uso: installazione su guida DIN. ¦ Oggetto: Interruttore orario analogico giornaliero Specifiche: - 16A; - 1 co | Material | General | cad | 68.28 | 68.28 | 68.28 | 68.28 | 1 | EUR | 68.28 | 1 | 1 | 1 | IMPIANTI - ELETTRICI / SPECIALI / PER LE COMUNICAZIONI CAM: no | Prezzario dei Lavori Pubblici della Toscana (edizione 2026) | IMPIANTI - ELETTRICI / SPECIALI / PER LE COMUNICAZIONI CAM: no | ELETTRICI
TOS26_PR.P61.099.003 | PRODOTTI PER IMPIANTI ELETTRICI: QUADRI ELETTRICI (CARPENTERIE ED APPARECCHIATURE) (descrizione aggiornata nella pubblicazione del Prezzario 2024) ¦ Oggetto: Apparecchi di comando modulari Uso: installazione su guida DIN. ¦ Oggetto: Interruttore Crepuscolare modulare Specifiche: soglia di luminosità | Material | General | cad | 82.34 | 82.34 | 82.34 | 82.34 | 1 | EUR | 82.34 | 1 | 1 | 1 | IMPIANTI - ELETTRICI / SPECIALI / PER LE COMUNICAZIONI CAM: no | Prezzario dei Lavori Pubblici della Toscana (edizione 2026) | IMPIANTI - ELETTRICI / SPECIALI / PER LE COMUNICAZIONI CAM: no | ELETTRICI
TOS26_PR.P61.096.012 | PRODOTTI PER IMPIANTI ELETTRICI: QUADRI ELETTRICI (CARPENTERIE ED APPARECCHIATURE) (descrizione aggiornata nella pubblicazione del Prezzario 2024) ¦ Oggetto: Trasformatori di sicurezza modulari Uso: installazioni su guida DIN Conforme: norma EN 61558-2-6. ¦ Oggetto: Trasformatore per campanelli Spec | Material | General | cad | 28.68 | 28.68 | 28.68 | 28.68 | 1 | EUR | 28.68 | 1 | 1 | 1 | IMPIANTI - ELETTRICI / SPECIALI / PER LE COMUNICAZIONI CAM: no | Prezzario dei Lavori Pubblici della Toscana (edizione 2026) | IMPIANTI - ELETTRICI / SPECIALI / PER LE COMUNICAZIONI CAM: no | ELETTRICI
TOS26_PR.P61.096.004 | PRODOTTI PER IMPIANTI ELETTRICI: QUADRI ELETTRICI (CARPENTERIE ED APPARECCHIATURE) (descrizione aggiornata nella pubblicazione del Prezzario 2024) ¦ Oggetto: Trasformatori di sicurezza modulari Uso: installazioni su guida DIN Conforme: norma EN 61558-2-6. ¦ Oggetto: Trasformatore di sicurezza Specif | Material | General | cad | 102.49 | 102.49 | 102.49 | 102.49 | 1 | EUR | 102.49 | 1 | 1 | 1 | IMPIANTI - ELETTRICI / SPECIALI / PER LE COMUNICAZIONI CAM: no | Prezzario dei Lavori Pubblici della Toscana (edizione 2026) | IMPIANTI - ELETTRICI / SPECIALI / PER LE COMUNICAZIONI CAM: no | ELETTRICI
TOS26_PR.P61.092.002 | PRODOTTI PER IMPIANTI ELETTRICI: QUADRI ELETTRICI (CARPENTERIE ED APPARECCHIATURE) (descrizione aggiornata nella pubblicazione del Prezzario 2024) ¦ Oggetto: Interruttori non automatici sezionatori fusibilati modulari Uso: installazione su guida DIN Conforme: - norme CEI EN 60947-2; - CEI EN 60269-2 | Material | General | cad | 14.1 | 14.1 | 14.1 | 14.1 | 1 | EUR | 14.1 | 1 | 1 | 1 | IMPIANTI - ELETTRICI / SPECIALI / PER LE COMUNICAZIONI CAM: no | Prezzario dei Lavori Pubblici della Toscana (edizione 2026) | IMPIANTI - ELETTRICI / SPECIALI / PER LE COMUNICAZIONI CAM: no | ELETTRICI
TOS26_PR.P61.091.013 | PRODOTTI PER IMPIANTI ELETTRICI: QUADRI ELETTRICI (CARPENTERIE ED APPARECCHIATURE) (descrizione aggiornata nella pubblicazione del Prezzario 2024) ¦ Oggetto: Interruttori non automatici sezionatori modulari Uso: installazione su guida DIN Conforme: - norme CEI EN 60947-2; - CEI EN 60669-1. ¦ Specifi | Material | General | cad | 38.66 | 38.66 | 38.66 | 38.66 | 1 | EUR | 38.66 | 1 | 1 | 1 | IMPIANTI - ELETTRICI / SPECIALI / PER LE COMUNICAZIONI CAM: no | Prezzario dei Lavori Pubblici della Toscana (edizione 2026) | IMPIANTI - ELETTRICI / SPECIALI / PER LE COMUNICAZIONI CAM: no | ELETTRICI
TOS26_PR.P61.090.004 | PRODOTTI PER IMPIANTI ELETTRICI: QUADRI ELETTRICI (CARPENTERIE ED APPARECCHIATURE) (descrizione aggiornata nella pubblicazione del Prezzario 2024) ¦ Oggetto: Accessori Uso: interruttori automatici e differenziali modulari per installazione su guida DIN. ¦ Oggetto: Bobina di minima tensione | Material | General | cad | 53.29 | 53.29 | 53.29 | 53.29 | 1 | EUR | 53.29 | 1 | 1 | 1 | IMPIANTI - ELETTRICI / SPECIALI / PER LE COMUNICAZIONI CAM: no | Prezzario dei Lavori Pubblici della Toscana (edizione 2026) | IMPIANTI - ELETTRICI / SPECIALI / PER LE COMUNICAZIONI CAM: no | ELETTRICI
TOS26_PR.P61.090.001 | PRODOTTI PER IMPIANTI ELETTRICI: QUADRI ELETTRICI (CARPENTERIE ED APPARECCHIATURE) (descrizione aggiornata nella pubblicazione del Prezzario 2024) ¦ Oggetto: Accessori Uso: interruttori automatici e differenziali modulari per installazione su guida DIN. ¦ Oggetto: Contatti ausiliari Specifiche: 1NO+ | Material | General | cad | 32.3 | 32.3 | 32.3 | 32.3 | 1 | EUR | 32.3 | 1 | 1 | 1 | IMPIANTI - ELETTRICI / SPECIALI / PER LE COMUNICAZIONI CAM: no | Prezzario dei Lavori Pubblici della Toscana (edizione 2026) | IMPIANTI - ELETTRICI / SPECIALI / PER LE COMUNICAZIONI CAM: no | ELETTRICI
TOS26_PR.P61.060.010 | PRODOTTI PER IMPIANTI ELETTRICI: QUADRI ELETTRICI (CARPENTERIE ED APPARECCHIATURE) (descrizione aggiornata nella pubblicazione del Prezzario 2024) ¦ Oggetto: Blocchi differenziali bipolari Caratteristiche: tipo AC Uso: accoppiamento ad interruttori magnetotermici modulari per installazione su guida | Material | General | cad | 183.68 | 183.68 | 183.68 | 183.68 | 1 | EUR | 183.68 | 1 | 1 | 1 | IMPIANTI - ELETTRICI / SPECIALI / PER LE COMUNICAZIONI CAM: no | Prezzario dei Lavori Pubblici della Toscana (edizione 2026) | IMPIANTI - ELETTRICI / SPECIALI / PER LE COMUNICAZIONI CAM: no | ELETTRICI
TOS26_PR.P15.166.013 | Oggetto: MATERIALI PLASTICI E COMPOSITI ¦ Tubo in polietilene ad alta densità (PEAD) corrugato esternamente e liscia internamente, fessurato e rivestito con tessuto geotessile filtrante, con tagli lungo circonferenza per drenaggio, complete di sistema di giunzione a bicchiere con relativa guarnizion | Material | General | m | 85.64 | 85.64 | 85.64 | 85.64 | 1 | EUR | 85.64 | 1 | 1 | 1 | INFRASTRUTTURE STRADALI | Prezzario dei Lavori Pubblici della Toscana (edizione 2026) | INFRASTRUTTURE STRADALI | DRENAGGI
TOS26_PR.P15.166.012 | Oggetto: MATERIALI PLASTICI E COMPOSITI ¦ Tubo in polietilene ad alta densità (PEAD) corrugato esternamente e liscia internamente, fessurato e rivestito con tessuto geotessile filtrante, con tagli lungo circonferenza per drenaggio, complete di sistema di giunzione a bicchiere con relativa guarnizion | Material | General | m | 59.08 | 59.08 | 59.08 | 59.08 | 1 | EUR | 59.08 | 1 | 1 | 1 | INFRASTRUTTURE STRADALI | Prezzario dei Lavori Pubblici della Toscana (edizione 2026) | INFRASTRUTTURE STRADALI | DRENAGGI
TOS26_PR.P15.166.011 | Oggetto: MATERIALI PLASTICI E COMPOSITI ¦ Tubo in polietilene ad alta densità (PEAD) corrugato esternamente e liscia internamente, fessurato e rivestito con tessuto geotessile filtrante, con tagli lungo circonferenza per drenaggio, complete di sistema di giunzione a bicchiere con relativa guarnizion | Material | General | m | 40.51 | 40.51 | 40.51 | 40.51 | 1 | EUR | 40.51 | 1 | 1 | 1 | INFRASTRUTTURE STRADALI | Prezzario dei Lavori Pubblici della Toscana (edizione 2026) | INFRASTRUTTURE STRADALI | DRENAGGI
TOS26_PR.P15.166.010 | Oggetto: MATERIALI PLASTICI E COMPOSITI ¦ Tubo in polietilene ad alta densità (PEAD) corrugato esternamente e liscia internamente, fessurato e rivestito con tessuto geotessile filtrante, con tagli lungo circonferenza per drenaggio, complete di sistema di giunzione a bicchiere con relativa guarnizion | Material | General | m | 30.47 | 30.47 | 30.47 | 30.47 | 1 | EUR | 30.47 | 1 | 1 | 1 | INFRASTRUTTURE STRADALI | Prezzario dei Lavori Pubblici della Toscana (edizione 2026) | INFRASTRUTTURE STRADALI | DRENAGGI
TOS26_PR.P15.166.007 | Oggetto: MATERIALI PLASTICI E COMPOSITI ¦ Tubo in polietilene ad alta densità (PEAD) corrugato esternamente e liscia internamente, fessurato e rivestito con tessuto geotessile filtrante, con tagli lungo circonferenza per drenaggio, complete di sistema di giunzione a bicchiere con relativa guarnizion | Material | General | m | 19.25 | 19.25 | 19.25 | 19.25 | 1 | EUR | 19.25 | 1 | 1 | 1 | INFRASTRUTTURE STRADALI | Prezzario dei Lavori Pubblici della Toscana (edizione 2026) | INFRASTRUTTURE STRADALI | DRENAGGI
TOS26_PR.P15.166.006 | Oggetto: MATERIALI PLASTICI E COMPOSITI ¦ Tubo in polietilene ad alta densità (PEAD) corrugato esternamente e liscia internamente, fessurato e rivestito con tessuto geotessile filtrante, con tagli lungo circonferenza per drenaggio, complete di sistema di giunzione a bicchiere con relativa guarnizion | Material | General | m | 11.57 | 11.57 | 11.57 | 11.57 | 1 | EUR | 11.57 | 1 | 1 | 1 | INFRASTRUTTURE STRADALI | Prezzario dei Lavori Pubblici della Toscana (edizione 2026) | INFRASTRUTTURE STRADALI | DRENAGGI
TOS26_PR.P15.166.005 | Oggetto: MATERIALI PLASTICI E COMPOSITI ¦ Tubo in polietilene ad alta densità (PEAD) corrugato esternamente e liscia internamente, fessurato e rivestito con tessuto geotessile filtrante, con tagli lungo circonferenza per drenaggio, complete di sistema di giunzione a bicchiere con relativa guarnizion | Material | General | m | 6.87 | 6.87 | 6.87 | 6.87 | 1 | EUR | 6.87 | 1 | 1 | 1 | INFRASTRUTTURE STRADALI | Prezzario dei Lavori Pubblici della Toscana (edizione 2026) | INFRASTRUTTURE STRADALI | DRENAGGI
TOS26_PR.P15.166.004 | Oggetto: MATERIALI PLASTICI E COMPOSITI ¦ Tubo in polietilene ad alta densità (PEAD) corrugato esternamente e liscia internamente, fessurato e rivestito con tessuto geotessile filtrante, con tagli lungo circonferenza per drenaggio, complete di sistema di giunzione a bicchiere con relativa guarnizion | Material | General | m | 5.4 | 5.4 | 5.4 | 5.4 | 1 | EUR | 5.4 | 1 | 1 | 1 | INFRASTRUTTURE STRADALI | Prezzario dei Lavori Pubblici della Toscana (edizione 2026) | INFRASTRUTTURE STRADALI | DRENAGGI
TOS26_PR.P15.165.013 | Oggetto: MATERIALI PLASTICI E COMPOSITI ¦ Tubo in polietilene ad alta densità (PEAD) corrugato esternamente e liscia internamente, fessurato, con tagli lungo circonferenza per drenaggio, complete di sistema di giunzione a bicchiere con relativa guarnizione elastomerica, per sistemi di fognatura e dr | Material | General | m | 79.71 | 79.71 | 79.71 | 79.71 | 1 | EUR | 79.71 | 1 | 1 | 1 | INFRASTRUTTURE STRADALI | Prezzario dei Lavori Pubblici della Toscana (edizione 2026) | INFRASTRUTTURE STRADALI | DRENAGGI
TOS26_PR.P15.165.012 | Oggetto: MATERIALI PLASTICI E COMPOSITI ¦ Tubo in polietilene ad alta densità (PEAD) corrugato esternamente e liscia internamente, fessurato, con tagli lungo circonferenza per drenaggio, complete di sistema di giunzione a bicchiere con relativa guarnizione elastomerica, per sistemi di fognatura e dr | Material | General | m | 51.8 | 51.8 | 51.8 | 51.8 | 1 | EUR | 51.8 | 1 | 1 | 1 | INFRASTRUTTURE STRADALI | Prezzario dei Lavori Pubblici della Toscana (edizione 2026) | INFRASTRUTTURE STRADALI | DRENAGGI
TOS26_PR.P15.165.011 | Oggetto: MATERIALI PLASTICI E COMPOSITI ¦ Tubo in polietilene ad alta densità (PEAD) corrugato esternamente e liscia internamente, fessurato, con tagli lungo circonferenza per drenaggio, complete di sistema di giunzione a bicchiere con relativa guarnizione elastomerica, per sistemi di fognatura e dr | Material | General | m | 32.96 | 32.96 | 32.96 | 32.96 | 1 | EUR | 32.96 | 1 | 1 | 1 | INFRASTRUTTURE STRADALI | Prezzario dei Lavori Pubblici della Toscana (edizione 2026) | INFRASTRUTTURE STRADALI | DRENAGGI
TOS26_PR.P15.165.010 | Oggetto: MATERIALI PLASTICI E COMPOSITI ¦ Tubo in polietilene ad alta densità (PEAD) corrugato esternamente e liscia internamente, fessurato, con tagli lungo circonferenza per drenaggio, complete di sistema di giunzione a bicchiere con relativa guarnizione elastomerica, per sistemi di fognatura e dr | Material | General | m | 25.43 | 25.43 | 25.43 | 25.43 | 1 | EUR | 25.43 | 1 | 1 | 1 | INFRASTRUTTURE STRADALI | Prezzario dei Lavori Pubblici della Toscana (edizione 2026) | INFRASTRUTTURE STRADALI | DRENAGGI
TOS26_PR.P15.165.007 | Oggetto: MATERIALI PLASTICI E COMPOSITI ¦ Tubo in polietilene ad alta densità (PEAD) corrugato esternamente e liscia internamente, fessurato, con tagli lungo circonferenza per drenaggio, complete di sistema di giunzione a bicchiere con relativa guarnizione elastomerica, per sistemi di fognatura e dr | Material | General | m | 11.77 | 11.77 | 11.77 | 11.77 | 1 | EUR | 11.77 | 1 | 1 | 1 | INFRASTRUTTURE STRADALI | Prezzario dei Lavori Pubblici della Toscana (edizione 2026) | INFRASTRUTTURE STRADALI | DRENAGGI
TOS26_PR.P15.165.006 | Oggetto: MATERIALI PLASTICI E COMPOSITI ¦ Tubo in polietilene ad alta densità (PEAD) corrugato esternamente e liscia internamente, fessurato, con tagli lungo circonferenza per drenaggio, complete di sistema di giunzione a bicchiere con relativa guarnizione elastomerica, per sistemi di fognatura e dr | Material | General | m | 6.63 | 6.63 | 6.63 | 6.63 | 1 | EUR | 6.63 | 1 | 1 | 1 | INFRASTRUTTURE STRADALI | Prezzario dei Lavori Pubblici della Toscana (edizione 2026) | INFRASTRUTTURE STRADALI | DRENAGGI
TOS26_PR.P15.165.005 | Oggetto: MATERIALI PLASTICI E COMPOSITI ¦ Tubo in polietilene ad alta densità (PEAD) corrugato esternamente e liscia internamente, fessurato, con tagli lungo circonferenza per drenaggio, complete di sistema di giunzione a bicchiere con relativa guarnizione elastomerica, per sistemi di fognatura e dr | Material | General | m | 3.99 | 3.99 | 3.99 | 3.99 | 1 | EUR | 3.99 | 1 | 1 | 1 | INFRASTRUTTURE STRADALI | Prezzario dei Lavori Pubblici della Toscana (edizione 2026) | INFRASTRUTTURE STRADALI | DRENAGGI
TOS26_PR.P64.030.050 | Oggetto: Prodotti per impianti elettrici e speciali, apparecchiature per impianti telefonici e trasmissione dati, impianti citofoni, videofonici, TV e TVCC ¦ Oggetto: Impianti citofonici e videocitofonici Caratteristiche: posti esterni ¦ Oggetto: pulsantiera video antivandalica monoblocco Compreso: | Material | General | cad | 882.66 | 882.66 | 882.66 | 882.66 | 1 | EUR | 882.66 | 1 | 1 | 1 | IMPIANTI - ELETTRICI / SPECIALI / PER LE COMUNICAZIONI CAM: no | Prezzario dei Lavori Pubblici della Toscana (edizione 2026) | IMPIANTI - ELETTRICI / SPECIALI / PER LE COMUNICAZIONI CAM: no | ELETTRICI
TOS26_PR.P12.014.004 | Oggetto: ELEMENTI PREFABBRICATI Materiale: IN CALCESTRUZZO Conforme: UNI EN 13369:2004 ¦ Elementi in calcestruzzo, per raccolta e convogliamento delle acque di superficie Certificato CE secondo la UNI EN 1433:2008 ¦ Canaletta di drenaggio a tegolo, per aree non soggette a carichi pesanti. Classe di | Material | General | m | 9.11 | 9.11 | 9.11 | 9.11 | 1 | EUR | 18.22 | 2 | 1 | 1 | INFRASTRUTTURE STRADALI | Prezzario dei Lavori Pubblici della Toscana (edizione 2026) | INFRASTRUTTURE STRADALI | DRENAGGI
TOS26_PR.P12.014.002 | Oggetto: ELEMENTI PREFABBRICATI Materiale: IN CALCESTRUZZO Conforme: UNI EN 13369:2004 ¦ Elementi in calcestruzzo, per raccolta e convogliamento delle acque di superficie Certificato CE secondo la UNI EN 1433:2008 ¦ Canaletta di drenaggio, per aree non soggette a carichi pesanti. Classe di carico: A | Material | General | m | 41.04 | 41.04 | 41.04 | 41.04 | 1 | EUR | 20.52 | 0.5 | 1 | 1 | INFRASTRUTTURE STRADALI | Prezzario dei Lavori Pubblici della Toscana (edizione 2026) | INFRASTRUTTURE STRADALI | DRENAGGI
TOS26_PR.P12.015.001 | Oggetto: ELEMENTI PREFABBRICATI Materiale: IN CALCESTRUZZO Conforme: UNI EN 13369:2004 ¦ Coperchio per canaletta ¦ Lato A (cm): 64 Lato B (cm): 100 Spessore (cm): 6 | Material | General | cad | 22.72 | 22.72 | 22.72 | 22.72 | 1 | EUR | 22.72 | 1 | 1 | 1 | INFRASTRUTTURE STRADALI | Prezzario dei Lavori Pubblici della Toscana (edizione 2026) | INFRASTRUTTURE STRADALI | DRENAGGI
TOS26_PR.P12.014.001 | Oggetto: ELEMENTI PREFABBRICATI Materiale: IN CALCESTRUZZO Conforme: UNI EN 13369:2004 ¦ Elementi in calcestruzzo, per raccolta e convogliamento delle acque di superficie Certificato CE secondo la UNI EN 1433:2008 ¦ Canaletta di drenaggio, per aree non soggette a carichi pesanti. Classe di carico: A | Material | General | m | 27.32 | 27.32 | 27.32 | 27.32 | 1 | EUR | 13.66 | 0.5 | 1 | 1 | INFRASTRUTTURE STRADALI | Prezzario dei Lavori Pubblici della Toscana (edizione 2026) | INFRASTRUTTURE STRADALI | DRENAGGI
TOS26_PR.P07.120.002 | Oggetto: MATERIALI METALLICI Conforme: UNI EN 10204:2005 ¦ Coperchio e telaio in ghisa sferoidale UNI EN 1563:2012-EN124:2015, classe D (resistenza 400 kN = 40 t) per chiusini (lapidi) e/o pozzetti ¦ d. 600, telaio d. 850, h 100 mm, nv | Material | Steel & Metal | cad | 206.63 | 206.63 | 206.63 | 206.63 | 1 | EUR | 206.63 | 1 | 1 | 1 | INFRASTRUTTURE STRADALI | Prezzario dei Lavori Pubblici della Toscana (edizione 2026) | INFRASTRUTTURE STRADALI | FOGNATURE
TOS26_PR.P60.018.001 | Oggetto: Cavi per energia e segnalazione, tubazioni, canalizzazioni, cassette di derivazione, condotti/blindo sbarre (descrizione aggiornata nella pubblicazione del Prezzario 2024) ¦ Oggetto: Canala portacavi Materiale: acciaio forata e zincata tipo sendzimir ¦ Oggetto: Elemento rettilineo Altezza ( | Material | General | m | 4.66 | 4.66 | 4.66 | 4.66 | 1 | EUR | 4.94 | 1.06 | 1 | 1 | IMPIANTI - ELETTRICI / SPECIALI / PER LE COMUNICAZIONI CAM: no | Prezzario dei Lavori Pubblici della Toscana (edizione 2026) | IMPIANTI - ELETTRICI / SPECIALI / PER LE COMUNICAZIONI CAM: no | ELETTRICI
TOS26_PR.P60.011.005 | Oggetto: Cavi per energia e segnalazione, tubazioni, canalizzazioni, cassette di derivazione, condotti/blindo sbarre (descrizione aggiornata nella pubblicazione del Prezzario 2024) ¦ Oggetto: Tubazioni corrugate pieghevoli Materiale: base di pvc rigido Caratteristiche: autoestinguente Conforme: - ma | Material | General | m | 2.35 | 2.35 | 2.35 | 2.35 | 1 | EUR | 2.44 | 1.04 | 1 | 1 | IMPIANTI - ELETTRICI / SPECIALI / PER LE COMUNICAZIONI CAM: no | Prezzario dei Lavori Pubblici della Toscana (edizione 2026) | IMPIANTI - ELETTRICI / SPECIALI / PER LE COMUNICAZIONI CAM: no | ELETTRICI
TOS26_PR.P60.011.004 | Oggetto: Cavi per energia e segnalazione, tubazioni, canalizzazioni, cassette di derivazione, condotti/blindo sbarre (descrizione aggiornata nella pubblicazione del Prezzario 2024) ¦ Oggetto: Tubazioni corrugate pieghevoli Materiale: base di pvc rigido Caratteristiche: autoestinguente Conforme: - ma | Material | General | m | 2.5 | 2.5 | 2.5 | 2.5 | 1 | EUR | 2.6 | 1.04 | 1 | 1 | IMPIANTI - ELETTRICI / SPECIALI / PER LE COMUNICAZIONI CAM: no | Prezzario dei Lavori Pubblici della Toscana (edizione 2026) | IMPIANTI - ELETTRICI / SPECIALI / PER LE COMUNICAZIONI CAM: no | ELETTRICI
TOS26_PR.P60.011.006 | Oggetto: Cavi per energia e segnalazione, tubazioni, canalizzazioni, cassette di derivazione, condotti/blindo sbarre (descrizione aggiornata nella pubblicazione del Prezzario 2024) ¦ Oggetto: Tubazioni corrugate pieghevoli Materiale: base di pvc rigido Caratteristiche: autoestinguente Conforme: - ma | Material | General | m | 4.64 | 4.64 | 4.64 | 4.64 | 1 | EUR | 4.83 | 1.04 | 1 | 1 | IMPIANTI - ELETTRICI / SPECIALI / PER LE COMUNICAZIONI CAM: no | Prezzario dei Lavori Pubblici della Toscana (edizione 2026) | IMPIANTI - ELETTRICI / SPECIALI / PER LE COMUNICAZIONI CAM: no | ELETTRICI
TOS26_PR.P64.003.010 | Oggetto: Prodotti per impianti elettrici e speciali, apparecchiature per impianti telefonici e trasmissione dati, impianti citofoni, videofonici, TV e TVCC ¦ Oggetto: Cavi telefonici con conduttori Materiale: rame isolati in PVC Uso: impianti di distribuzione tipo TR/R, TR/HR Compreso: guaina estern | Material | General | m | 1.19 | 1.19 | 1.19 | 1.19 | 1 | EUR | 1.25 | 1.05 | 1 | 1 | IMPIANTI - ELETTRICI / SPECIALI / PER LE COMUNICAZIONI CAM: no | Prezzario dei Lavori Pubblici della Toscana (edizione 2026) | IMPIANTI - ELETTRICI / SPECIALI / PER LE COMUNICAZIONI CAM: no | ELETTRICI
TOS26_PR.P64.003.001 | Oggetto: Prodotti per impianti elettrici e speciali, apparecchiature per impianti telefonici e trasmissione dati, impianti citofoni, videofonici, TV e TVCC ¦ Oggetto: Cavi telefonici con conduttori Materiale: rame isolati in PVC Uso: impianti di distribuzione tipo TR/R, TR/HR Compreso: guaina estern | Material | General | m | 0.25 | 0.25 | 0.25 | 0.25 | 1 | EUR | 0.27 | 1.05 | 1 | 1 | IMPIANTI - ELETTRICI / SPECIALI / PER LE COMUNICAZIONI CAM: no | Prezzario dei Lavori Pubblici della Toscana (edizione 2026) | IMPIANTI - ELETTRICI / SPECIALI / PER LE COMUNICAZIONI CAM: no | ELETTRICI
TOS26_PR.P63.003.010 | Oggetto: apparecchiature per impianti di terra e protezione contro le fulminazioni, accessori per derivazioni ¦ Oggetto: Piastre Uso: collegamenti equipotenziali ed accessori ¦ Oggetto: Piastra equipotenziale in cassetta da incasso Compreso: - morsettiera in ottone nichelato; - n.1 ingresso per cond | Material | General | cad | 29.97 | 29.97 | 29.97 | 29.97 | 1 | EUR | 29.97 | 1 | 1 | 1 | IMPIANTI - ELETTRICI / SPECIALI / PER LE COMUNICAZIONI CAM: no | Prezzario dei Lavori Pubblici della Toscana (edizione 2026) | IMPIANTI - ELETTRICI / SPECIALI / PER LE COMUNICAZIONI CAM: no | ELETTRICI
TOS26_PR.P63.001.051 | Oggetto: apparecchiature per impianti di terra e protezione contro le fulminazioni, accessori per derivazioni ¦ Oggetto: Dispersori intenzionali ed accessori. Conforme: norme CEI 11-1, 64-8, 81-10. ¦ Oggetto: Dispersore a croce Materiale: acciaio zincato a caldo Specifiche: sezione 50 x 50 x 5 mm. L | Material | General | cad | 31.57 | 31.57 | 31.57 | 31.57 | 1 | EUR | 31.57 | 1 | 1 | 1 | IMPIANTI - ELETTRICI / SPECIALI / PER LE COMUNICAZIONI CAM: no | Prezzario dei Lavori Pubblici della Toscana (edizione 2026) | IMPIANTI - ELETTRICI / SPECIALI / PER LE COMUNICAZIONI CAM: no | ELETTRICI
TOS26_PR.P63.001.020 | Oggetto: apparecchiature per impianti di terra e protezione contro le fulminazioni, accessori per derivazioni ¦ Oggetto: Dispersori intenzionali ed accessori. Conforme: norme CEI 11-1, 64-8, 81-10. ¦ Oggetto: battipalo Uso: infissione dei dispersori Materiale: acciaio Diametro (mm): 20 | Material | General | cad | 2.73 | 2.73 | 2.73 | 2.73 | 1 | EUR | 0.68 | 0.25 | 1 | 1 | IMPIANTI - ELETTRICI / SPECIALI / PER LE COMUNICAZIONI CAM: no | Prezzario dei Lavori Pubblici della Toscana (edizione 2026) | IMPIANTI - ELETTRICI / SPECIALI / PER LE COMUNICAZIONI CAM: no | ELETTRICI
TOS26_PR.P64.031.003 | Oggetto: Prodotti per impianti elettrici e speciali, apparecchiature per impianti telefonici e trasmissione dati, impianti citofoni, videofonici, TV e TVCC ¦ Oggetto: Impianti citofonici e videocitofonici Caratteristiche: posti interni ¦ Oggetto: Videocitofono da parete con monitor b/n | Material | General | cad | 196.95 | 196.95 | 196.95 | 196.95 | 1 | EUR | 787.8 | 4 | 1 | 1 | IMPIANTI - ELETTRICI / SPECIALI / PER LE COMUNICAZIONI CAM: no | Prezzario dei Lavori Pubblici della Toscana (edizione 2026) | IMPIANTI - ELETTRICI / SPECIALI / PER LE COMUNICAZIONI CAM: no | ELETTRICI
TOS26_PR.P15.161.007 | Oggetto: MATERIALI PLASTICI E COMPOSITI ¦ Tubo fessurato flessibile in PVC , corrugato, per drenaggio, con tagli lungo l'intera circonferenza in numero fino a 8, larghi 1,3 mm circa, superficie di captazione non inferiore a 30 cmq per ogni metro, in rotoli. ¦ Diametro esterno 200 mm | Material | General | m | 12.54 | 12.54 | 12.54 | 12.54 | 1 | EUR | 12.54 | 1 | 1 | 1 | INFRASTRUTTURE STRADALI | Prezzario dei Lavori Pubblici della Toscana (edizione 2026) | INFRASTRUTTURE STRADALI | DRENAGGI
TOS26_PR.P60.019.021 | Oggetto: Cavi per energia e segnalazione, tubazioni, canalizzazioni, cassette di derivazione, condotti/blindo sbarre (descrizione aggiornata nella pubblicazione del Prezzario 2024) ¦ Oggetto: Canala portacavi chiusa Materiale: acciaio zincato tipo sendzimir ¦ Oggetto: Coperchio verniciato Larghezza | Material | General | m | 10.03 | 10.03 | 10.03 | 10.03 | 1 | EUR | 10.63 | 1.06 | 1 | 1 | IMPIANTI - ELETTRICI / SPECIALI / PER LE COMUNICAZIONI CAM: no | Prezzario dei Lavori Pubblici della Toscana (edizione 2026) | IMPIANTI - ELETTRICI / SPECIALI / PER LE COMUNICAZIONI CAM: no | ELETTRICI
TOS26_PR.P60.019.008 | Oggetto: Cavi per energia e segnalazione, tubazioni, canalizzazioni, cassette di derivazione, condotti/blindo sbarre (descrizione aggiornata nella pubblicazione del Prezzario 2024) ¦ Oggetto: Canala portacavi chiusa Materiale: acciaio zincato tipo sendzimir ¦ Oggetto: Elemento rettilineo verniciato | Material | General | m | 6.33 | 6.33 | 6.33 | 6.33 | 1 | EUR | 6.7 | 1.06 | 1 | 1 | IMPIANTI - ELETTRICI / SPECIALI / PER LE COMUNICAZIONI CAM: no | Prezzario dei Lavori Pubblici della Toscana (edizione 2026) | IMPIANTI - ELETTRICI / SPECIALI / PER LE COMUNICAZIONI CAM: no | ELETTRICI
TOS26_PR.P60.029.003 | Oggetto: Cavi per energia e segnalazione, tubazioni, canalizzazioni, cassette di derivazione, condotti/blindo sbarre (descrizione aggiornata nella pubblicazione del Prezzario 2024) ¦ Oggetto: Canaletta Materiale: PVC autoestinguente Colore: standard Caratteristiche: - a battiscopa/cornice; - IP4X. C | Material | General | m | 19.95 | 19.95 | 19.95 | 19.95 | 1 | EUR | 21.15 | 1.06 | 1 | 1 | IMPIANTI - ELETTRICI / SPECIALI / PER LE COMUNICAZIONI CAM: no | Prezzario dei Lavori Pubblici della Toscana (edizione 2026) | IMPIANTI - ELETTRICI / SPECIALI / PER LE COMUNICAZIONI CAM: no | ELETTRICI
TOS26_PR.P60.029.002 | Oggetto: Cavi per energia e segnalazione, tubazioni, canalizzazioni, cassette di derivazione, condotti/blindo sbarre (descrizione aggiornata nella pubblicazione del Prezzario 2024) ¦ Oggetto: Canaletta Materiale: PVC autoestinguente Colore: standard Caratteristiche: - a battiscopa/cornice; - IP4X. C | Material | General | m | 16.29 | 16.29 | 16.29 | 16.29 | 1 | EUR | 17.27 | 1.06 | 1 | 1 | IMPIANTI - ELETTRICI / SPECIALI / PER LE COMUNICAZIONI CAM: no | Prezzario dei Lavori Pubblici della Toscana (edizione 2026) | IMPIANTI - ELETTRICI / SPECIALI / PER LE COMUNICAZIONI CAM: no | ELETTRICI
TOS26_PR.P60.018.011 | Oggetto: Cavi per energia e segnalazione, tubazioni, canalizzazioni, cassette di derivazione, condotti/blindo sbarre (descrizione aggiornata nella pubblicazione del Prezzario 2024) ¦ Oggetto: Canala portacavi Materiale: acciaio forata e zincata tipo sendzimir ¦ Oggetto: Elemento rettilineo Altezza ( | Material | General | m | 13.22 | 13.22 | 13.22 | 13.22 | 1 | EUR | 14.01 | 1.06 | 1 | 1 | IMPIANTI - ELETTRICI / SPECIALI / PER LE COMUNICAZIONI CAM: no | Prezzario dei Lavori Pubblici della Toscana (edizione 2026) | IMPIANTI - ELETTRICI / SPECIALI / PER LE COMUNICAZIONI CAM: no | ELETTRICI
TOS26_PR.P60.018.010 | Oggetto: Cavi per energia e segnalazione, tubazioni, canalizzazioni, cassette di derivazione, condotti/blindo sbarre (descrizione aggiornata nella pubblicazione del Prezzario 2024) ¦ Oggetto: Canala portacavi Materiale: acciaio forata e zincata tipo sendzimir ¦ Oggetto: Elemento rettilineo Altezza ( | Material | General | m | 10.81 | 10.81 | 10.81 | 10.81 | 1 | EUR | 11.46 | 1.06 | 1 | 1 | IMPIANTI - ELETTRICI / SPECIALI / PER LE COMUNICAZIONI CAM: no | Prezzario dei Lavori Pubblici della Toscana (edizione 2026) | IMPIANTI - ELETTRICI / SPECIALI / PER LE COMUNICAZIONI CAM: no | ELETTRICI
TOS26_PR.P60.018.009 | Oggetto: Cavi per energia e segnalazione, tubazioni, canalizzazioni, cassette di derivazione, condotti/blindo sbarre (descrizione aggiornata nella pubblicazione del Prezzario 2024) ¦ Oggetto: Canala portacavi Materiale: acciaio forata e zincata tipo sendzimir ¦ Oggetto: Elemento rettilineo Altezza ( | Material | General | m | 8.04 | 8.04 | 8.04 | 8.04 | 1 | EUR | 8.53 | 1.06 | 1 | 1 | IMPIANTI - ELETTRICI / SPECIALI / PER LE COMUNICAZIONI CAM: no | Prezzario dei Lavori Pubblici della Toscana (edizione 2026) | IMPIANTI - ELETTRICI / SPECIALI / PER LE COMUNICAZIONI CAM: no | ELETTRICI
TOS26_PR.P60.018.008 | Oggetto: Cavi per energia e segnalazione, tubazioni, canalizzazioni, cassette di derivazione, condotti/blindo sbarre (descrizione aggiornata nella pubblicazione del Prezzario 2024) ¦ Oggetto: Canala portacavi Materiale: acciaio forata e zincata tipo sendzimir ¦ Oggetto: Elemento rettilineo Altezza ( | Material | General | m | 6.46 | 6.46 | 6.46 | 6.46 | 1 | EUR | 6.85 | 1.06 | 1 | 1 | IMPIANTI - ELETTRICI / SPECIALI / PER LE COMUNICAZIONI CAM: no | Prezzario dei Lavori Pubblici della Toscana (edizione 2026) | IMPIANTI - ELETTRICI / SPECIALI / PER LE COMUNICAZIONI CAM: no | ELETTRICI
TOS26_PR.P60.018.007 | Oggetto: Cavi per energia e segnalazione, tubazioni, canalizzazioni, cassette di derivazione, condotti/blindo sbarre (descrizione aggiornata nella pubblicazione del Prezzario 2024) ¦ Oggetto: Canala portacavi Materiale: acciaio forata e zincata tipo sendzimir ¦ Oggetto: Elemento rettilineo Altezza ( | Material | General | m | 5.49 | 5.49 | 5.49 | 5.49 | 1 | EUR | 5.82 | 1.06 | 1 | 1 | IMPIANTI - ELETTRICI / SPECIALI / PER LE COMUNICAZIONI CAM: no | Prezzario dei Lavori Pubblici della Toscana (edizione 2026) | IMPIANTI - ELETTRICI / SPECIALI / PER LE COMUNICAZIONI CAM: no | ELETTRICI
TOS26_PR.P60.018.005 | Oggetto: Cavi per energia e segnalazione, tubazioni, canalizzazioni, cassette di derivazione, condotti/blindo sbarre (descrizione aggiornata nella pubblicazione del Prezzario 2024) ¦ Oggetto: Canala portacavi Materiale: acciaio forata e zincata tipo sendzimir ¦ Oggetto: Elemento rettilineo Altezza ( | Material | General | m | 12.55 | 12.55 | 12.55 | 12.55 | 1 | EUR | 13.31 | 1.06 | 1 | 1 | IMPIANTI - ELETTRICI / SPECIALI / PER LE COMUNICAZIONI CAM: no | Prezzario dei Lavori Pubblici della Toscana (edizione 2026) | IMPIANTI - ELETTRICI / SPECIALI / PER LE COMUNICAZIONI CAM: no | ELETTRICI
TOS26_PR.P60.018.004 | Oggetto: Cavi per energia e segnalazione, tubazioni, canalizzazioni, cassette di derivazione, condotti/blindo sbarre (descrizione aggiornata nella pubblicazione del Prezzario 2024) ¦ Oggetto: Canala portacavi Materiale: acciaio forata e zincata tipo sendzimir ¦ Oggetto: Elemento rettilineo Altezza ( | Material | General | m | 9.68 | 9.68 | 9.68 | 9.68 | 1 | EUR | 10.27 | 1.06 | 1 | 1 | IMPIANTI - ELETTRICI / SPECIALI / PER LE COMUNICAZIONI CAM: no | Prezzario dei Lavori Pubblici della Toscana (edizione 2026) | IMPIANTI - ELETTRICI / SPECIALI / PER LE COMUNICAZIONI CAM: no | ELETTRICI
TOS26_PR.P60.018.003 | Oggetto: Cavi per energia e segnalazione, tubazioni, canalizzazioni, cassette di derivazione, condotti/blindo sbarre (descrizione aggiornata nella pubblicazione del Prezzario 2024) ¦ Oggetto: Canala portacavi Materiale: acciaio forata e zincata tipo sendzimir ¦ Oggetto: Elemento rettilineo Altezza ( | Material | General | m | 7.22 | 7.22 | 7.22 | 7.22 | 1 | EUR | 7.66 | 1.06 | 1 | 1 | IMPIANTI - ELETTRICI / SPECIALI / PER LE COMUNICAZIONI CAM: no | Prezzario dei Lavori Pubblici della Toscana (edizione 2026) | IMPIANTI - ELETTRICI / SPECIALI / PER LE COMUNICAZIONI CAM: no | ELETTRICI
TOS26_PR.P60.018.002 | Oggetto: Cavi per energia e segnalazione, tubazioni, canalizzazioni, cassette di derivazione, condotti/blindo sbarre (descrizione aggiornata nella pubblicazione del Prezzario 2024) ¦ Oggetto: Canala portacavi Materiale: acciaio forata e zincata tipo sendzimir ¦ Oggetto: Elemento rettilineo Altezza ( | Material | General | m | 5.48 | 5.48 | 5.48 | 5.48 | 1 | EUR | 5.81 | 1.06 | 1 | 1 | IMPIANTI - ELETTRICI / SPECIALI / PER LE COMUNICAZIONI CAM: no | Prezzario dei Lavori Pubblici della Toscana (edizione 2026) | IMPIANTI - ELETTRICI / SPECIALI / PER LE COMUNICAZIONI CAM: no | ELETTRICI
TOS26_PR.P15.165.004 | Oggetto: MATERIALI PLASTICI E COMPOSITI ¦ Tubo in polietilene ad alta densità (PEAD) corrugato esternamente e liscia internamente, fessurato, con tagli lungo circonferenza per drenaggio, complete di sistema di giunzione a bicchiere con relativa guarnizione elastomerica, per sistemi di fognatura e dr | Material | General | m | 3.2 | 3.2 | 3.2 | 3.2 | 1 | EUR | 3.2 | 1 | 1 | 1 | INFRASTRUTTURE STRADALI | Prezzario dei Lavori Pubblici della Toscana (edizione 2026) | INFRASTRUTTURE STRADALI | DRENAGGI
TOS26_PR.P12.016.006 | Oggetto: ELEMENTI PREFABBRICATI Materiale: IN CALCESTRUZZO Conforme: UNI EN 13369:2004 ¦ Canaletta semicircolare in calcestruzzo vibrocompresso, con incastro a mezzo spessore Lunghezza (cm): 100 ¦ Diametro interno (cm): 30 | Material | General | cad | 8.75 | 8.75 | 8.75 | 8.75 | 1 | EUR | 8.75 | 1 | 1 | 1 | INFRASTRUTTURE STRADALI | Prezzario dei Lavori Pubblici della Toscana (edizione 2026) | INFRASTRUTTURE STRADALI | DRENAGGI
TOS26_PR.P12.014.005 | Oggetto: ELEMENTI PREFABBRICATI Materiale: IN CALCESTRUZZO Conforme: UNI EN 13369:2004 ¦ Elementi in calcestruzzo, per raccolta e convogliamento delle acque di superficie Certificato CE secondo la UNI EN 1433:2008 ¦ Imbocco per canaletta di drenaggio per aree non soggette a carichi pesanti. Misure i | Material | General | cad | 34.91 | 34.91 | 34.91 | 34.91 | 1 | EUR | 34.91 | 1 | 1 | 1 | INFRASTRUTTURE STRADALI | Prezzario dei Lavori Pubblici della Toscana (edizione 2026) | INFRASTRUTTURE STRADALI | DRENAGGI
TOS26_PR.P12.014.034 | Oggetto: ELEMENTI PREFABBRICATI Materiale: IN CALCESTRUZZO Conforme: UNI EN 13369:2004 ¦ Elementi in calcestruzzo, per raccolta e convogliamento delle acque di superficie Certificato CE secondo la UNI EN 1433:2008 ¦ Canaletta di drenaggio, per aree soggette a carichi pesanti, con profili antiusura i | Material | General | m | 67.46 | 67.46 | 67.46 | 67.46 | 1 | EUR | 67.46 | 1 | 1 | 1 | INFRASTRUTTURE STRADALI | Prezzario dei Lavori Pubblici della Toscana (edizione 2026) | INFRASTRUTTURE STRADALI | FOGNATURE
TOS26_PR.P12.014.010 | Oggetto: ELEMENTI PREFABBRICATI Materiale: IN CALCESTRUZZO Conforme: UNI EN 13369:2004 ¦ Elementi in calcestruzzo, per raccolta e convogliamento delle acque di superficie Certificato CE secondo la UNI EN 1433:2008 ¦ Canaletta di drenaggio, per aree non soggette a carichi pesanti. Classe di carico: A | Material | General | m | 18.52 | 18.52 | 18.52 | 18.52 | 1 | EUR | 18.52 | 1 | 1 | 1 | INFRASTRUTTURE STRADALI | Prezzario dei Lavori Pubblici della Toscana (edizione 2026) | INFRASTRUTTURE STRADALI | FOGNATURE
TOS26_PR.P12.014.003 | Oggetto: ELEMENTI PREFABBRICATI Materiale: IN CALCESTRUZZO Conforme: UNI EN 13369:2004 ¦ Elementi in calcestruzzo, per raccolta e convogliamento delle acque di superficie Certificato CE secondo la UNI EN 1433:2008 ¦ Canaletta di drenaggio, per aree non soggette a carichi pesanti. Classe di carico: A | Material | General | m | 21.97 | 21.97 | 21.97 | 21.97 | 1 | EUR | 21.97 | 1 | 1 | 1 | INFRASTRUTTURE STRADALI | Prezzario dei Lavori Pubblici della Toscana (edizione 2026) | INFRASTRUTTURE STRADALI | FOGNATURE
TOS26_PR.P07.113.010 | Oggetto: MATERIALI METALLICI Conforme: UNI EN 10204:2005 ¦ Griglia in ghisa sferoidale UNI EN 1563:2012-EN124:2015, classe C (resistenza 250 kN = 25 t), con finitura a vernice bituminosa, ¦ piana, dimensioni esterne 500x500 mm | Material | Steel & Metal | cad | 114.22 | 114.22 | 114.22 | 114.22 | 1 | EUR | 114.22 | 1 | 1 | 1 | INFRASTRUTTURE STRADALI | Prezzario dei Lavori Pubblici della Toscana (edizione 2026) | INFRASTRUTTURE STRADALI | FOGNATURE
TOS26_PR.P07.113.001 | Oggetto: MATERIALI METALLICI Conforme: UNI EN 10204:2005 ¦ Griglia in ghisa sferoidale UNI EN 1563:2012-EN124:2015, classe C (resistenza 250 kN = 25 t), con finitura a vernice bituminosa, ¦ piana, dimensioni esterne 410x410 mm | Material | Steel & Metal | cad | 83.24 | 83.24 | 83.24 | 83.24 | 1 | EUR | 83.24 | 1 | 1 | 1 | INFRASTRUTTURE STRADALI | Prezzario dei Lavori Pubblici della Toscana (edizione 2026) | INFRASTRUTTURE STRADALI | FOGNATURE
TOS26_PR.P15.171.001 | Oggetto: MATERIALI PLASTICI E COMPOSITI ¦ Pozzetto in polietilene a bassa densità (PELD) cilindrico con sifone ispezionabile ed anello stabilizzatore coestrusi, 400x400 mm altezza 500 mm spess. min. 3 mm colore bianco ¦ per caditoie stradali ed acque chiare con bocca di entrata 320x210 mm, uscita d. | Material | General | cad | 46.85 | 46.85 | 46.85 | 46.85 | 1 | EUR | 46.85 | 1 | 1 | 1 | INFRASTRUTTURE STRADALI | Prezzario dei Lavori Pubblici della Toscana (edizione 2026) | INFRASTRUTTURE STRADALI | FOGNATURE
TOS26_PR.P12.030.001 | Oggetto: ELEMENTI PREFABBRICATI Materiale: IN CALCESTRUZZO Conforme: UNI EN 13369:2004 ¦ Chiusino (lapide) carrabile per pozzetto in calcestruzzo: - senza tappo; - con luce circolare o quadrata o rettangolare Misure esterne ¦ Lato A (cm): 100 Lato B (cm): 100 | Material | General | cad | 103.14 | 103.14 | 103.14 | 103.14 | 1 | EUR | 103.14 | 1 | 1 | 1 | INFRASTRUTTURE STRADALI | Prezzario dei Lavori Pubblici della Toscana (edizione 2026) | INFRASTRUTTURE STRADALI | FOGNATURE
TOS26_PR.P12.020.008 | Oggetto: ELEMENTI PREFABBRICATI Materiale: IN CALCESTRUZZO Conforme: UNI EN 13369:2004 ¦ Pozzetto di spurgo in calcestruzzo, senza sifone e chiusino (lapide) Misure esterne Certificato CE secondo la UNI EN 1917:2004 ¦ Lato (cm): 100 Altezza (cm): 100 Spessore delle pareti (cm): 10 | Material | General | cad | 186.71 | 186.71 | 186.71 | 186.71 | 1 | EUR | 186.71 | 1 | 1 | 1 | INFRASTRUTTURE STRADALI | Prezzario dei Lavori Pubblici della Toscana (edizione 2026) | INFRASTRUTTURE STRADALI | FOGNATURE
TOS26_PR.P60.019.027 | Oggetto: Cavi per energia e segnalazione, tubazioni, canalizzazioni, cassette di derivazione, condotti/blindo sbarre (descrizione aggiornata nella pubblicazione del Prezzario 2024) ¦ Oggetto: Canala portacavi chiusa Materiale: acciaio zincato tipo sendzimir ¦ Oggetto: Coperchio verniciato Larghezza | Material | General | m | 43.56 | 43.56 | 43.56 | 43.56 | 1 | EUR | 46.17 | 1.06 | 1 | 1 | IMPIANTI - ELETTRICI / SPECIALI / PER LE COMUNICAZIONI CAM: no | Prezzario dei Lavori Pubblici della Toscana (edizione 2026) | IMPIANTI - ELETTRICI / SPECIALI / PER LE COMUNICAZIONI CAM: no | ELETTRICI
TOS26_PR.P60.019.014 | Oggetto: Cavi per energia e segnalazione, tubazioni, canalizzazioni, cassette di derivazione, condotti/blindo sbarre (descrizione aggiornata nella pubblicazione del Prezzario 2024) ¦ Oggetto: Canala portacavi chiusa Materiale: acciaio zincato tipo sendzimir ¦ Oggetto: Elemento rettilineo verniciato | Material | General | m | 22.37 | 22.37 | 22.37 | 22.37 | 1 | EUR | 23.72 | 1.06 | 1 | 1 | IMPIANTI - ELETTRICI / SPECIALI / PER LE COMUNICAZIONI CAM: no | Prezzario dei Lavori Pubblici della Toscana (edizione 2026) | IMPIANTI - ELETTRICI / SPECIALI / PER LE COMUNICAZIONI CAM: no | ELETTRICI
TOS26_PR.P60.019.026 | Oggetto: Cavi per energia e segnalazione, tubazioni, canalizzazioni, cassette di derivazione, condotti/blindo sbarre (descrizione aggiornata nella pubblicazione del Prezzario 2024) ¦ Oggetto: Canala portacavi chiusa Materiale: acciaio zincato tipo sendzimir ¦ Oggetto: Coperchio verniciato Larghezza | Material | General | m | 38.33 | 38.33 | 38.33 | 38.33 | 1 | EUR | 40.63 | 1.06 | 1 | 1 | IMPIANTI - ELETTRICI / SPECIALI / PER LE COMUNICAZIONI CAM: no | Prezzario dei Lavori Pubblici della Toscana (edizione 2026) | IMPIANTI - ELETTRICI / SPECIALI / PER LE COMUNICAZIONI CAM: no | ELETTRICI
TOS26_PR.P60.019.013 | Oggetto: Cavi per energia e segnalazione, tubazioni, canalizzazioni, cassette di derivazione, condotti/blindo sbarre (descrizione aggiornata nella pubblicazione del Prezzario 2024) ¦ Oggetto: Canala portacavi chiusa Materiale: acciaio zincato tipo sendzimir ¦ Oggetto: Elemento rettilineo verniciato | Material | General | m | 19.71 | 19.71 | 19.71 | 19.71 | 1 | EUR | 20.89 | 1.06 | 1 | 1 | IMPIANTI - ELETTRICI / SPECIALI / PER LE COMUNICAZIONI CAM: no | Prezzario dei Lavori Pubblici della Toscana (edizione 2026) | IMPIANTI - ELETTRICI / SPECIALI / PER LE COMUNICAZIONI CAM: no | ELETTRICI
TOS26_PR.P60.019.012 | Oggetto: Cavi per energia e segnalazione, tubazioni, canalizzazioni, cassette di derivazione, condotti/blindo sbarre (descrizione aggiornata nella pubblicazione del Prezzario 2024) ¦ Oggetto: Canala portacavi chiusa Materiale: acciaio zincato tipo sendzimir ¦ Oggetto: Elemento rettilineo verniciato | Material | General | m | 15.89 | 15.89 | 15.89 | 15.89 | 1 | EUR | 16.84 | 1.06 | 1 | 1 | IMPIANTI - ELETTRICI / SPECIALI / PER LE COMUNICAZIONI CAM: no | Prezzario dei Lavori Pubblici della Toscana (edizione 2026) | IMPIANTI - ELETTRICI / SPECIALI / PER LE COMUNICAZIONI CAM: no | ELETTRICI
TOS26_PR.P60.019.011 | Oggetto: Cavi per energia e segnalazione, tubazioni, canalizzazioni, cassette di derivazione, condotti/blindo sbarre (descrizione aggiornata nella pubblicazione del Prezzario 2024) ¦ Oggetto: Canala portacavi chiusa Materiale: acciaio zincato tipo sendzimir ¦ Oggetto: Elemento rettilineo verniciato | Material | General | m | 11.45 | 11.45 | 11.45 | 11.45 | 1 | EUR | 12.13 | 1.06 | 1 | 1 | IMPIANTI - ELETTRICI / SPECIALI / PER LE COMUNICAZIONI CAM: no | Prezzario dei Lavori Pubblici della Toscana (edizione 2026) | IMPIANTI - ELETTRICI / SPECIALI / PER LE COMUNICAZIONI CAM: no | ELETTRICI
TOS26_PR.P60.019.009 | Oggetto: Cavi per energia e segnalazione, tubazioni, canalizzazioni, cassette di derivazione, condotti/blindo sbarre (descrizione aggiornata nella pubblicazione del Prezzario 2024) ¦ Oggetto: Canala portacavi chiusa Materiale: acciaio zincato tipo sendzimir ¦ Oggetto: Elemento rettilineo verniciato | Material | General | m | 7.84 | 7.84 | 7.84 | 7.84 | 1 | EUR | 8.31 | 1.06 | 1 | 1 | IMPIANTI - ELETTRICI / SPECIALI / PER LE COMUNICAZIONI CAM: no | Prezzario dei Lavori Pubblici della Toscana (edizione 2026) | IMPIANTI - ELETTRICI / SPECIALI / PER LE COMUNICAZIONI CAM: no | ELETTRICI
TOS26_PR.P60.019.010 | Oggetto: Cavi per energia e segnalazione, tubazioni, canalizzazioni, cassette di derivazione, condotti/blindo sbarre (descrizione aggiornata nella pubblicazione del Prezzario 2024) ¦ Oggetto: Canala portacavi chiusa Materiale: acciaio zincato tipo sendzimir ¦ Oggetto: Elemento rettilineo verniciato | Material | General | m | 9.25 | 9.25 | 9.25 | 9.25 | 1 | EUR | 9.81 | 1.06 | 1 | 1 | IMPIANTI - ELETTRICI / SPECIALI / PER LE COMUNICAZIONI CAM: no | Prezzario dei Lavori Pubblici della Toscana (edizione 2026) | IMPIANTI - ELETTRICI / SPECIALI / PER LE COMUNICAZIONI CAM: no | ELETTRICI
TOS26_PR.P15.062.014 | Oggetto: MATERIALI PLASTICI E COMPOSITI ¦ Oggetto: Tubazione Materiale: polietilene alta densità (PEAD) Caratteristiche: - corrugato; - doppia parete; - non in pressione; - giunzione con guarnizione elastomerica; Conforme: - UNI EN 12666:2012; - UNI EN 13476-3; - UNI EN ISO 9969; - D.M. 05/08/2024; | Material | General | m | 25.1 | 25.1 | 25.1 | 25.1 | 1 | EUR | 26.36 | 1.05 | 1 | 1 | INFRASTRUTTURE STRADALI | Prezzario dei Lavori Pubblici della Toscana (edizione 2026) | INFRASTRUTTURE STRADALI | FOGNATURE
TOS26_PR.P15.062.013 | Oggetto: MATERIALI PLASTICI E COMPOSITI ¦ Oggetto: Tubazione Materiale: polietilene alta densità (PEAD) Caratteristiche: - corrugato; - doppia parete; - non in pressione; - giunzione con guarnizione elastomerica; Conforme: - UNI EN 12666:2012; - UNI EN 13476-3; - UNI EN ISO 9969; - D.M. 05/08/2024; | Material | General | m | 17.97 | 17.97 | 17.97 | 17.97 | 1 | EUR | 18.87 | 1.05 | 1 | 1 | INFRASTRUTTURE STRADALI | Prezzario dei Lavori Pubblici della Toscana (edizione 2026) | INFRASTRUTTURE STRADALI | FOGNATURE
TOS26_PR.P15.062.012 | Oggetto: MATERIALI PLASTICI E COMPOSITI ¦ Oggetto: Tubazione Materiale: polietilene alta densità (PEAD) Caratteristiche: - corrugato; - doppia parete; - non in pressione; - giunzione con guarnizione elastomerica; Conforme: - UNI EN 12666:2012; - UNI EN 13476-3; - UNI EN ISO 9969; - D.M. 05/08/2024; | Material | General | m | 11.98 | 11.98 | 11.98 | 11.98 | 1 | EUR | 12.58 | 1.05 | 1 | 1 | INFRASTRUTTURE STRADALI | Prezzario dei Lavori Pubblici della Toscana (edizione 2026) | INFRASTRUTTURE STRADALI | FOGNATURE
TOS26_PR.P15.062.011 | Oggetto: MATERIALI PLASTICI E COMPOSITI ¦ Oggetto: Tubazione Materiale: polietilene alta densità (PEAD) Caratteristiche: - corrugato; - doppia parete; - non in pressione; - giunzione con guarnizione elastomerica; Conforme: - UNI EN 12666:2012; - UNI EN 13476-3; - UNI EN ISO 9969; - D.M. 05/08/2024; | Material | General | m | 9.93 | 9.93 | 9.93 | 9.93 | 1 | EUR | 10.43 | 1.05 | 1 | 1 | INFRASTRUTTURE STRADALI | Prezzario dei Lavori Pubblici della Toscana (edizione 2026) | INFRASTRUTTURE STRADALI | FOGNATURE
TOS26_PR.P15.062.010 | Oggetto: MATERIALI PLASTICI E COMPOSITI ¦ Oggetto: Tubazione Materiale: polietilene alta densità (PEAD) Caratteristiche: - corrugato; - doppia parete; - non in pressione; - giunzione con guarnizione elastomerica; Conforme: - UNI EN 12666:2012; - UNI EN 13476-3; - UNI EN ISO 9969; - D.M. 05/08/2024; | Material | General | m | 337.5 | 337.5 | 337.5 | 337.5 | 1 | EUR | 354.37 | 1.05 | 1 | 1 | INFRASTRUTTURE STRADALI | Prezzario dei Lavori Pubblici della Toscana (edizione 2026) | INFRASTRUTTURE STRADALI | FOGNATURE
TOS26_PR.P15.062.009 | Oggetto: MATERIALI PLASTICI E COMPOSITI ¦ Oggetto: Tubazione Materiale: polietilene alta densità (PEAD) Caratteristiche: - corrugato; - doppia parete; - non in pressione; - giunzione con guarnizione elastomerica; Conforme: - UNI EN 12666:2012; - UNI EN 13476-3; - UNI EN ISO 9969; - D.M. 05/08/2024; | Material | General | m | 219.38 | 219.38 | 219.38 | 219.38 | 1 | EUR | 230.35 | 1.05 | 1 | 1 | INFRASTRUTTURE STRADALI | Prezzario dei Lavori Pubblici della Toscana (edizione 2026) | INFRASTRUTTURE STRADALI | FOGNATURE
TOS26_PR.P15.062.008 | Oggetto: MATERIALI PLASTICI E COMPOSITI ¦ Oggetto: Tubazione Materiale: polietilene alta densità (PEAD) Caratteristiche: - corrugato; - doppia parete; - non in pressione; - giunzione con guarnizione elastomerica; Conforme: - UNI EN 12666:2012; - UNI EN 13476-3; - UNI EN ISO 9969; - D.M. 05/08/2024; | Material | General | m | 142.98 | 142.98 | 142.98 | 142.98 | 1 | EUR | 150.13 | 1.05 | 1 | 1 | INFRASTRUTTURE STRADALI | Prezzario dei Lavori Pubblici della Toscana (edizione 2026) | INFRASTRUTTURE STRADALI | FOGNATURE
TOS26_PR.P60.012.006 | Oggetto: Cavi per energia e segnalazione, tubazioni, canalizzazioni, cassette di derivazione, condotti/blindo sbarre (descrizione aggiornata nella pubblicazione del Prezzario 2024) ¦ Oggetto: Tubazioni rigide Materiale: a base di pvc Caratteristiche: autoestinguente Conforme: - marchio IMQ; - norme | Material | General | m | 5.64 | 5.64 | 5.64 | 5.64 | 1 | EUR | 6.09 | 1.08 | 1 | 1 | IMPIANTI - ELETTRICI / SPECIALI / PER LE COMUNICAZIONI CAM: no | Prezzario dei Lavori Pubblici della Toscana (edizione 2026) | IMPIANTI - ELETTRICI / SPECIALI / PER LE COMUNICAZIONI CAM: no | ELETTRICI
TOS26_PR.P60.030.024 | Oggetto: Cavi per energia e segnalazione, tubazioni, canalizzazioni, cassette di derivazione, condotti/blindo sbarre (descrizione aggiornata nella pubblicazione del Prezzario 2024) ¦ Oggetto: Canala Materiale: PVC autoestinguente Colore: standard Caratteristiche: IP4 Uso: installazione da parete e d | Material | General | m | 27.14 | 27.14 | 27.14 | 27.14 | 1 | EUR | 28.77 | 1.06 | 1 | 1 | IMPIANTI - ELETTRICI / SPECIALI / PER LE COMUNICAZIONI CAM: no | Prezzario dei Lavori Pubblici della Toscana (edizione 2026) | IMPIANTI - ELETTRICI / SPECIALI / PER LE COMUNICAZIONI CAM: no | ELETTRICI
TOS26_PR.P60.030.020 | Oggetto: Cavi per energia e segnalazione, tubazioni, canalizzazioni, cassette di derivazione, condotti/blindo sbarre (descrizione aggiornata nella pubblicazione del Prezzario 2024) ¦ Oggetto: Canala Materiale: PVC autoestinguente Colore: standard Caratteristiche: IP4 Uso: installazione da parete e d | Material | General | m | 21.01 | 21.01 | 21.01 | 21.01 | 1 | EUR | 22.27 | 1.06 | 1 | 1 | IMPIANTI - ELETTRICI / SPECIALI / PER LE COMUNICAZIONI CAM: no | Prezzario dei Lavori Pubblici della Toscana (edizione 2026) | IMPIANTI - ELETTRICI / SPECIALI / PER LE COMUNICAZIONI CAM: no | ELETTRICI
TOS26_PR.P60.030.012 | Oggetto: Cavi per energia e segnalazione, tubazioni, canalizzazioni, cassette di derivazione, condotti/blindo sbarre (descrizione aggiornata nella pubblicazione del Prezzario 2024) ¦ Oggetto: Canala Materiale: PVC autoestinguente Colore: standard Caratteristiche: IP4 Uso: installazione da parete e d | Material | General | m | 2.98 | 2.98 | 2.98 | 2.98 | 1 | EUR | 3.15 | 1.06 | 1 | 1 | IMPIANTI - ELETTRICI / SPECIALI / PER LE COMUNICAZIONI CAM: no | Prezzario dei Lavori Pubblici della Toscana (edizione 2026) | IMPIANTI - ELETTRICI / SPECIALI / PER LE COMUNICAZIONI CAM: no | ELETTRICI
TOS26_PR.P60.019.018 | Oggetto: Cavi per energia e segnalazione, tubazioni, canalizzazioni, cassette di derivazione, condotti/blindo sbarre (descrizione aggiornata nella pubblicazione del Prezzario 2024) ¦ Oggetto: Canala portacavi chiusa Materiale: acciaio zincato tipo sendzimir ¦ Oggetto: Elemento rettilineo verniciato | Material | General | m | 17.3 | 17.3 | 17.3 | 17.3 | 1 | EUR | 18.34 | 1.06 | 1 | 1 | IMPIANTI - ELETTRICI / SPECIALI / PER LE COMUNICAZIONI CAM: no | Prezzario dei Lavori Pubblici della Toscana (edizione 2026) | IMPIANTI - ELETTRICI / SPECIALI / PER LE COMUNICAZIONI CAM: no | ELETTRICI
TOS26_PR.P60.019.017 | Oggetto: Cavi per energia e segnalazione, tubazioni, canalizzazioni, cassette di derivazione, condotti/blindo sbarre (descrizione aggiornata nella pubblicazione del Prezzario 2024) ¦ Oggetto: Canala portacavi chiusa Materiale: acciaio zincato tipo sendzimir ¦ Oggetto: Elemento rettilineo verniciato | Material | General | m | 12.49 | 12.49 | 12.49 | 12.49 | 1 | EUR | 13.24 | 1.06 | 1 | 1 | IMPIANTI - ELETTRICI / SPECIALI / PER LE COMUNICAZIONI CAM: no | Prezzario dei Lavori Pubblici della Toscana (edizione 2026) | IMPIANTI - ELETTRICI / SPECIALI / PER LE COMUNICAZIONI CAM: no | ELETTRICI
TOS26_PR.P60.019.016 | Oggetto: Cavi per energia e segnalazione, tubazioni, canalizzazioni, cassette di derivazione, condotti/blindo sbarre (descrizione aggiornata nella pubblicazione del Prezzario 2024) ¦ Oggetto: Canala portacavi chiusa Materiale: acciaio zincato tipo sendzimir ¦ Oggetto: Elemento rettilineo verniciato | Material | General | m | 10.56 | 10.56 | 10.56 | 10.56 | 1 | EUR | 11.19 | 1.06 | 1 | 1 | IMPIANTI - ELETTRICI / SPECIALI / PER LE COMUNICAZIONI CAM: no | Prezzario dei Lavori Pubblici della Toscana (edizione 2026) | IMPIANTI - ELETTRICI / SPECIALI / PER LE COMUNICAZIONI CAM: no | ELETTRICI
TOS26_PR.P60.019.015 | Oggetto: Cavi per energia e segnalazione, tubazioni, canalizzazioni, cassette di derivazione, condotti/blindo sbarre (descrizione aggiornata nella pubblicazione del Prezzario 2024) ¦ Oggetto: Canala portacavi chiusa Materiale: acciaio zincato tipo sendzimir ¦ Oggetto: Elemento rettilineo verniciato | Material | General | m | 8.99 | 8.99 | 8.99 | 8.99 | 1 | EUR | 9.53 | 1.06 | 1 | 1 | IMPIANTI - ELETTRICI / SPECIALI / PER LE COMUNICAZIONI CAM: no | Prezzario dei Lavori Pubblici della Toscana (edizione 2026) | IMPIANTI - ELETTRICI / SPECIALI / PER LE COMUNICAZIONI CAM: no | ELETTRICI
TOS26_PR.P12.014.036 | Oggetto: ELEMENTI PREFABBRICATI Materiale: IN CALCESTRUZZO Conforme: UNI EN 13369:2004 ¦ Elementi in calcestruzzo, per raccolta e convogliamento delle acque di superficie Certificato CE secondo la UNI EN 1433:2008 ¦ Canaletta di drenaggio, per aree soggette a carichi pesanti, con profili antiusura i | Material | General | m | 99.14 | 99.14 | 99.14 | 99.14 | 1 | EUR | 99.14 | 1 | 1 | 1 | INFRASTRUTTURE STRADALI | Prezzario dei Lavori Pubblici della Toscana (edizione 2026) | INFRASTRUTTURE STRADALI | FOGNATURE
TOS26_PR.P15.050.018 | Oggetto: MATERIALI PLASTICI E COMPOSITI ¦ Tubo P.V.C. rigido per scarichi non a pressione civili ed industriali Conforme: UNI EN 1401-1:2019 lunghezza m 6 con tubo a bicchiere e anello elastomerico di tenuta ¦ tipo SN4 SDR 41 diam. est. 800 spess. mm 19,6 mm | Material | Fasteners | m | 390.73 | 390.73 | 390.73 | 390.73 | 1 | EUR | 410.27 | 1.05 | 1 | 1 | INFRASTRUTTURE STRADALI | Prezzario dei Lavori Pubblici della Toscana (edizione 2026) | INFRASTRUTTURE STRADALI | FOGNATURE
TOS26_PR.P15.050.017 | Oggetto: MATERIALI PLASTICI E COMPOSITI ¦ Tubo P.V.C. rigido per scarichi non a pressione civili ed industriali Conforme: UNI EN 1401-1:2019 lunghezza m 6 con tubo a bicchiere e anello elastomerico di tenuta ¦ tipo SN4 SDR 41 diam. est. 710 spess. mm 17,4 mm | Material | Fasteners | m | 224.25 | 224.25 | 224.25 | 224.25 | 1 | EUR | 224.25 | 1 | 1 | 1 | INFRASTRUTTURE STRADALI | Prezzario dei Lavori Pubblici della Toscana (edizione 2026) | INFRASTRUTTURE STRADALI | FOGNATURE
TOS26_PR.P15.050.009 | Oggetto: MATERIALI PLASTICI E COMPOSITI ¦ Tubo P.V.C. rigido per scarichi non a pressione civili ed industriali Conforme: UNI EN 1401-1:2019 lunghezza m 6 con tubo a bicchiere e anello elastomerico di tenuta ¦ tipo SN4 SDR 41 diam. est. 125 spess. mm 3,2 mm | Material | Fasteners | m | 7.73 | 7.73 | 7.73 | 7.73 | 1 | EUR | 8.12 | 1.05 | 1 | 1 | INFRASTRUTTURE STRADALI | Prezzario dei Lavori Pubblici della Toscana (edizione 2026) | INFRASTRUTTURE STRADALI | FOGNATURE
TOS26_PR.P15.050.008 | Oggetto: MATERIALI PLASTICI E COMPOSITI ¦ Tubo P.V.C. rigido per scarichi non a pressione civili ed industriali Conforme: UNI EN 1401-1:2019 lunghezza m 6 con tubo a bicchiere e anello elastomerico di tenuta ¦ Tipo SN4 SDR 41 diam. est. 110 mm. spess 3,2 mm | Material | Fasteners | m | 6.74 | 6.74 | 6.74 | 6.74 | 1 | EUR | 7.08 | 1.05 | 1 | 1 | INFRASTRUTTURE STRADALI | Prezzario dei Lavori Pubblici della Toscana (edizione 2026) | INFRASTRUTTURE STRADALI | FOGNATURE
TOS26_PR.P07.129.005 | Oggetto: MATERIALI METALLICI Conforme: UNI EN 10204:2005 ¦ Canaletta in acciaio zincato semicircolare in lamiera ondulata tipo S235JR a piastre multiple, secondo la norma UNI EN ISO 1461, compresa di bulloneria M12, classe 8.8. e tutti gli elementi a corredo. ¦ Diam. 800 mm. sp. mm. 1.5, con ampiezz | Material | Steel & Metal | kg | 3.73 | 3.73 | 3.73 | 3.73 | 1 | EUR | 80.29 | 21.5 | 1 | 1 | INFRASTRUTTURE STRADALI | Prezzario dei Lavori Pubblici della Toscana (edizione 2026) | INFRASTRUTTURE STRADALI | FOGNATURE
TOS26_PR.P07.129.001 | Oggetto: MATERIALI METALLICI Conforme: UNI EN 10204:2005 ¦ Canaletta in acciaio zincato semicircolare in lamiera ondulata tipo S235JR a piastre multiple, secondo la norma UNI EN ISO 1461, compresa di bulloneria M12, classe 8.8. e tutti gli elementi a corredo. ¦ diam. 600 mm. sp. mm. 1.5, con ampiezz | Material | Steel & Metal | kg | 3.73 | 3.73 | 3.73 | 3.73 | 1 | EUR | 62.36 | 16.7 | 1 | 1 | INFRASTRUTTURE STRADALI | Prezzario dei Lavori Pubblici della Toscana (edizione 2026) | INFRASTRUTTURE STRADALI | FOGNATURE
TOS26_PR.P66.010.001 | Oggetto: APPARECCHIATURE Uso: IMPIANTI DI AUTOMAZIONE ¦ Oggetto: Attuatore elettromeccanico Uso: cancelli a battente 230V-50Hz-IP44/67 ¦ Tipo: residenziale in esterno Grado di protezione:IP44 Specifiche: - l max anta 1,8 m; - 15 cicli/ora. | Material | General | cad | 287.57 | 287.57 | 287.57 | 287.57 | 1 | EUR | 287.57 | 1 | 1 | 1 | IMPIANTI - ELETTRICI / SPECIALI / PER LE COMUNICAZIONI CAM: no | Prezzario dei Lavori Pubblici della Toscana (edizione 2026) | IMPIANTI - ELETTRICI / SPECIALI / PER LE COMUNICAZIONI CAM: no | ELETTRICI
TOS26_PR.P12.020.010 | Oggetto: ELEMENTI PREFABBRICATI Materiale: IN CALCESTRUZZO Conforme: UNI EN 13369:2004 ¦ Pozzetto di spurgo in calcestruzzo, senza sifone e chiusino (lapide) Misure esterne Certificato CE secondo la UNI EN 1917:2004 ¦ Lato (cm): 120 Altezza (cm): 100 Spessore delle pareti (cm): 10 | Material | General | cad | 152.78 | 152.78 | 152.78 | 152.78 | 1 | EUR | 152.78 | 1 | 1 | 1 | INFRASTRUTTURE STRADALI | Prezzario dei Lavori Pubblici della Toscana (edizione 2026) | INFRASTRUTTURE STRADALI | FOGNATURE
TOS26_PR.P12.020.004 | Oggetto: ELEMENTI PREFABBRICATI Materiale: IN CALCESTRUZZO Conforme: UNI EN 13369:2004 ¦ Pozzetto di spurgo in calcestruzzo, senza sifone e chiusino (lapide) Misure esterne Certificato CE secondo la UNI EN 1917:2004 ¦ Lato (cm): 60 Altezza (cm): 60 Spessore delle pareti (cm): 5-10 | Material | General | cad | 36.84 | 36.84 | 36.84 | 36.84 | 1 | EUR | 36.84 | 1 | 1 | 1 | INFRASTRUTTURE STRADALI | Prezzario dei Lavori Pubblici della Toscana (edizione 2026) | INFRASTRUTTURE STRADALI | FOGNATURE
TOS26_PR.P12.020.003 | Oggetto: ELEMENTI PREFABBRICATI Materiale: IN CALCESTRUZZO Conforme: UNI EN 13369:2004 ¦ Pozzetto di spurgo in calcestruzzo, senza sifone e chiusino (lapide) Misure esterne Certificato CE secondo la UNI EN 1917:2004 ¦ Lato (cm): 50 Altezza (cm): 50 Spessore delle pareti (cm): 5-10 | Material | General | cad | 26.92 | 26.92 | 26.92 | 26.92 | 1 | EUR | 26.92 | 1 | 1 | 1 | INFRASTRUTTURE STRADALI | Prezzario dei Lavori Pubblici della Toscana (edizione 2026) | INFRASTRUTTURE STRADALI | FOGNATURE
TOS26_PR.P15.062.020 | Oggetto: MATERIALI PLASTICI E COMPOSITI ¦ Oggetto: Tubazione Materiale: polietilene alta densità (PEAD) Caratteristiche: - corrugato; - doppia parete; - non in pressione; - giunzione con guarnizione elastomerica; Conforme: - UNI EN 12666:2012; - UNI EN 13476-3; - UNI EN ISO 9969; - D.M. 05/08/2024; | Material | General | m | 357.74 | 357.74 | 357.74 | 357.74 | 1 | EUR | 375.63 | 1.05 | 1 | 1 | INFRASTRUTTURE STRADALI | Prezzario dei Lavori Pubblici della Toscana (edizione 2026) | INFRASTRUTTURE STRADALI | FOGNATURE
TOS26_PR.P15.062.019 | Oggetto: MATERIALI PLASTICI E COMPOSITI ¦ Oggetto: Tubazione Materiale: polietilene alta densità (PEAD) Caratteristiche: - corrugato; - doppia parete; - non in pressione; - giunzione con guarnizione elastomerica; Conforme: - UNI EN 12666:2012; - UNI EN 13476-3; - UNI EN ISO 9969; - D.M. 05/08/2024; | Material | General | m | 253.12 | 253.12 | 253.12 | 253.12 | 1 | EUR | 265.78 | 1.05 | 1 | 1 | INFRASTRUTTURE STRADALI | Prezzario dei Lavori Pubblici della Toscana (edizione 2026) | INFRASTRUTTURE STRADALI | FOGNATURE
TOS26_PR.P15.062.018 | Oggetto: MATERIALI PLASTICI E COMPOSITI ¦ Oggetto: Tubazione Materiale: polietilene alta densità (PEAD) Caratteristiche: - corrugato; - doppia parete; - non in pressione; - giunzione con guarnizione elastomerica; Conforme: - UNI EN 12666:2012; - UNI EN 13476-3; - UNI EN ISO 9969; - D.M. 05/08/2024; | Material | General | m | 182.25 | 182.25 | 182.25 | 182.25 | 1 | EUR | 191.37 | 1.05 | 1 | 1 | INFRASTRUTTURE STRADALI | Prezzario dei Lavori Pubblici della Toscana (edizione 2026) | INFRASTRUTTURE STRADALI | FOGNATURE
TOS26_PR.P15.062.017 | Oggetto: MATERIALI PLASTICI E COMPOSITI ¦ Oggetto: Tubazione Materiale: polietilene alta densità (PEAD) Caratteristiche: - corrugato; - doppia parete; - non in pressione; - giunzione con guarnizione elastomerica; Conforme: - UNI EN 12666:2012; - UNI EN 13476-3; - UNI EN ISO 9969; - D.M. 05/08/2024; | Material | General | m | 104.06 | 104.06 | 104.06 | 104.06 | 1 | EUR | 109.26 | 1.05 | 1 | 1 | INFRASTRUTTURE STRADALI | Prezzario dei Lavori Pubblici della Toscana (edizione 2026) | INFRASTRUTTURE STRADALI | FOGNATURE
TOS26_PR.P15.062.016 | Oggetto: MATERIALI PLASTICI E COMPOSITI ¦ Oggetto: Tubazione Materiale: polietilene alta densità (PEAD) Caratteristiche: - corrugato; - doppia parete; - non in pressione; - giunzione con guarnizione elastomerica; Conforme: - UNI EN 12666:2012; - UNI EN 13476-3; - UNI EN ISO 9969; - D.M. 05/08/2024; | Material | General | m | 67.77 | 67.77 | 67.77 | 67.77 | 1 | EUR | 71.16 | 1.05 | 1 | 1 | INFRASTRUTTURE STRADALI | Prezzario dei Lavori Pubblici della Toscana (edizione 2026) | INFRASTRUTTURE STRADALI | FOGNATURE
TOS26_PR.P15.062.015 | Oggetto: MATERIALI PLASTICI E COMPOSITI ¦ Oggetto: Tubazione Materiale: polietilene alta densità (PEAD) Caratteristiche: - corrugato; - doppia parete; - non in pressione; - giunzione con guarnizione elastomerica; Conforme: - UNI EN 12666:2012; - UNI EN 13476-3; - UNI EN ISO 9969; - D.M. 05/08/2024; | Material | General | m | 39.93 | 39.93 | 39.93 | 39.93 | 1 | EUR | 41.92 | 1.05 | 1 | 1 | INFRASTRUTTURE STRADALI | Prezzario dei Lavori Pubblici della Toscana (edizione 2026) | INFRASTRUTTURE STRADALI | FOGNATURE
TOS26_PR.P60.020.005 | Oggetto: Cavi per energia e segnalazione, tubazioni, canalizzazioni, cassette di derivazione, condotti/blindo sbarre (descrizione aggiornata nella pubblicazione del Prezzario 2024) ¦ Oggetto: Passerella portacavi Materiale: fili d'acciaio zincato Caratteristiche: magliatura max 100X50 mm Conforme: C | Material | General | m | 12.29 | 12.29 | 12.29 | 12.29 | 1 | EUR | 13.03 | 1.06 | 1 | 1 | IMPIANTI - ELETTRICI / SPECIALI / PER LE COMUNICAZIONI CAM: no | Prezzario dei Lavori Pubblici della Toscana (edizione 2026) | IMPIANTI - ELETTRICI / SPECIALI / PER LE COMUNICAZIONI CAM: no | ELETTRICI
TOS26_PR.P60.020.004 | Oggetto: Cavi per energia e segnalazione, tubazioni, canalizzazioni, cassette di derivazione, condotti/blindo sbarre (descrizione aggiornata nella pubblicazione del Prezzario 2024) ¦ Oggetto: Passerella portacavi Materiale: fili d'acciaio zincato Caratteristiche: magliatura max 100X50 mm Conforme: C | Material | General | m | 9.06 | 9.06 | 9.06 | 9.06 | 1 | EUR | 9.6 | 1.06 | 1 | 1 | IMPIANTI - ELETTRICI / SPECIALI / PER LE COMUNICAZIONI CAM: no | Prezzario dei Lavori Pubblici della Toscana (edizione 2026) | IMPIANTI - ELETTRICI / SPECIALI / PER LE COMUNICAZIONI CAM: no | ELETTRICI
TOS26_PR.P60.020.003 | Oggetto: Cavi per energia e segnalazione, tubazioni, canalizzazioni, cassette di derivazione, condotti/blindo sbarre (descrizione aggiornata nella pubblicazione del Prezzario 2024) ¦ Oggetto: Passerella portacavi Materiale: fili d'acciaio zincato Caratteristiche: magliatura max 100X50 mm Conforme: C | Material | General | m | 7.66 | 7.66 | 7.66 | 7.66 | 1 | EUR | 8.12 | 1.06 | 1 | 1 | IMPIANTI - ELETTRICI / SPECIALI / PER LE COMUNICAZIONI CAM: no | Prezzario dei Lavori Pubblici della Toscana (edizione 2026) | IMPIANTI - ELETTRICI / SPECIALI / PER LE COMUNICAZIONI CAM: no | ELETTRICI
TOS26_PR.P60.020.002 | Oggetto: Cavi per energia e segnalazione, tubazioni, canalizzazioni, cassette di derivazione, condotti/blindo sbarre (descrizione aggiornata nella pubblicazione del Prezzario 2024) ¦ Oggetto: Passerella portacavi Materiale: fili d'acciaio zincato Caratteristiche: magliatura max 100X50 mm Conforme: C | Material | General | m | 6.56 | 6.56 | 6.56 | 6.56 | 1 | EUR | 6.95 | 1.06 | 1 | 1 | IMPIANTI - ELETTRICI / SPECIALI / PER LE COMUNICAZIONI CAM: no | Prezzario dei Lavori Pubblici della Toscana (edizione 2026) | IMPIANTI - ELETTRICI / SPECIALI / PER LE COMUNICAZIONI CAM: no | ELETTRICI
TOS26_PR.P60.020.001 | Oggetto: Cavi per energia e segnalazione, tubazioni, canalizzazioni, cassette di derivazione, condotti/blindo sbarre (descrizione aggiornata nella pubblicazione del Prezzario 2024) ¦ Oggetto: Passerella portacavi Materiale: fili d'acciaio zincato Caratteristiche: magliatura max 100X50 mm Conforme: C | Material | General | m | 5.42 | 5.42 | 5.42 | 5.42 | 1 | EUR | 5.74 | 1.06 | 1 | 1 | IMPIANTI - ELETTRICI / SPECIALI / PER LE COMUNICAZIONI CAM: no | Prezzario dei Lavori Pubblici della Toscana (edizione 2026) | IMPIANTI - ELETTRICI / SPECIALI / PER LE COMUNICAZIONI CAM: no | ELETTRICI
TOS26_PR.P62.101.015 | Oggetto: Apparecchi modulari di comando, segnalazione e regolazione, scatole modulari e finiture, prese e spine industriali, apparecchi di illuminazione ¦ Oggetto: Pali conici Materiale: acciaio laminato a caldo Specifiche: - privi di saldature; - predisposti con foro per ingresso cavo di alimentazi | Material | General | cad | 665.9 | 665.9 | 665.9 | 665.9 | 1 | EUR | 665.9 | 1 | 1 | 1 | IMPIANTI - ELETTRICI / SPECIALI / PER LE COMUNICAZIONI CAM: no | Prezzario dei Lavori Pubblici della Toscana (edizione 2026) | IMPIANTI - ELETTRICI / SPECIALI / PER LE COMUNICAZIONI CAM: no | ELETTRICI
TOS26_PR.P62.101.011 | Oggetto: Apparecchi modulari di comando, segnalazione e regolazione, scatole modulari e finiture, prese e spine industriali, apparecchi di illuminazione ¦ Oggetto: Pali conici Materiale: acciaio laminato a caldo Specifiche: - privi di saldature; - predisposti con foro per ingresso cavo di alimentazi | Material | General | cad | 300.36 | 300.36 | 300.36 | 300.36 | 1 | EUR | 300.36 | 1 | 1 | 1 | IMPIANTI - ELETTRICI / SPECIALI / PER LE COMUNICAZIONI CAM: no | Prezzario dei Lavori Pubblici della Toscana (edizione 2026) | IMPIANTI - ELETTRICI / SPECIALI / PER LE COMUNICAZIONI CAM: no | ELETTRICI
TOS26_PR.P15.062.007 | Oggetto: MATERIALI PLASTICI E COMPOSITI ¦ Oggetto: Tubazione Materiale: polietilene alta densità (PEAD) Caratteristiche: - corrugato; - doppia parete; - non in pressione; - giunzione con guarnizione elastomerica; Conforme: - UNI EN 12666:2012; - UNI EN 13476-3; - UNI EN ISO 9969; - D.M. 05/08/2024; | Material | General | m | 90.44 | 90.44 | 90.44 | 90.44 | 1 | EUR | 94.96 | 1.05 | 1 | 1 | INFRASTRUTTURE STRADALI | Prezzario dei Lavori Pubblici della Toscana (edizione 2026) | INFRASTRUTTURE STRADALI | FOGNATURE
TOS26_PR.P15.062.006 | Oggetto: MATERIALI PLASTICI E COMPOSITI ¦ Oggetto: Tubazione Materiale: polietilene alta densità (PEAD) Caratteristiche: - corrugato; - doppia parete; - non in pressione; - giunzione con guarnizione elastomerica; Conforme: - UNI EN 12666:2012; - UNI EN 13476-3; - UNI EN ISO 9969; - D.M. 05/08/2024; | Material | General | m | 55.31 | 55.31 | 55.31 | 55.31 | 1 | EUR | 58.08 | 1.05 | 1 | 1 | INFRASTRUTTURE STRADALI | Prezzario dei Lavori Pubblici della Toscana (edizione 2026) | INFRASTRUTTURE STRADALI | FOGNATURE
TOS26_PR.P15.062.005 | Oggetto: MATERIALI PLASTICI E COMPOSITI ¦ Oggetto: Tubazione Materiale: polietilene alta densità (PEAD) Caratteristiche: - corrugato; - doppia parete; - non in pressione; - giunzione con guarnizione elastomerica; Conforme: - UNI EN 12666:2012; - UNI EN 13476-3; - UNI EN ISO 9969; - D.M. 05/08/2024; | Material | General | m | 34.24 | 34.24 | 34.24 | 34.24 | 1 | EUR | 35.96 | 1.05 | 1 | 1 | INFRASTRUTTURE STRADALI | Prezzario dei Lavori Pubblici della Toscana (edizione 2026) | INFRASTRUTTURE STRADALI | FOGNATURE
TOS26_PR.P15.062.004 | Oggetto: MATERIALI PLASTICI E COMPOSITI ¦ Oggetto: Tubazione Materiale: polietilene alta densità (PEAD) Caratteristiche: - corrugato; - doppia parete; - non in pressione; - giunzione con guarnizione elastomerica; Conforme: - UNI EN 12666:2012; - UNI EN 13476-3; - UNI EN ISO 9969; - D.M. 05/08/2024; | Material | General | m | 22.25 | 22.25 | 22.25 | 22.25 | 1 | EUR | 23.36 | 1.05 | 1 | 1 | INFRASTRUTTURE STRADALI | Prezzario dei Lavori Pubblici della Toscana (edizione 2026) | INFRASTRUTTURE STRADALI | FOGNATURE
TOS26_PR.P15.062.003 | Oggetto: MATERIALI PLASTICI E COMPOSITI ¦ Oggetto: Tubazione Materiale: polietilene alta densità (PEAD) Caratteristiche: - corrugato; - doppia parete; - non in pressione; - giunzione con guarnizione elastomerica; Conforme: - UNI EN 12666:2012; - UNI EN 13476-3; - UNI EN ISO 9969; - D.M. 05/08/2024; | Material | General | m | 15.22 | 15.22 | 15.22 | 15.22 | 1 | EUR | 15.98 | 1.05 | 1 | 1 | INFRASTRUTTURE STRADALI | Prezzario dei Lavori Pubblici della Toscana (edizione 2026) | INFRASTRUTTURE STRADALI | FOGNATURE
TOS26_PR.P15.062.002 | Oggetto: MATERIALI PLASTICI E COMPOSITI ¦ Oggetto: Tubazione Materiale: polietilene alta densità (PEAD) Caratteristiche: - corrugato; - doppia parete; - non in pressione; - giunzione con guarnizione elastomerica; Conforme: - UNI EN 12666:2012; - UNI EN 13476-3; - UNI EN ISO 9969; - D.M. 05/08/2024; | Material | General | m | 10.66 | 10.66 | 10.66 | 10.66 | 1 | EUR | 11.19 | 1.05 | 1 | 1 | INFRASTRUTTURE STRADALI | Prezzario dei Lavori Pubblici della Toscana (edizione 2026) | INFRASTRUTTURE STRADALI | FOGNATURE
TOS26_PR.P15.062.001 | Oggetto: MATERIALI PLASTICI E COMPOSITI ¦ Oggetto: Tubazione Materiale: polietilene alta densità (PEAD) Caratteristiche: - corrugato; - doppia parete; - non in pressione; - giunzione con guarnizione elastomerica; Conforme: - UNI EN 12666:2012; - UNI EN 13476-3; - UNI EN ISO 9969; - D.M. 05/08/2024; | Material | General | m | 10.73 | 10.73 | 10.73 | 10.73 | 1 | EUR | 11.27 | 1.05 | 1 | 1 | INFRASTRUTTURE STRADALI | Prezzario dei Lavori Pubblici della Toscana (edizione 2026) | INFRASTRUTTURE STRADALI | FOGNATURE
TOS26_PR.P15.050.021 | Oggetto: MATERIALI PLASTICI E COMPOSITI ¦ Tubo P.V.C. rigido per scarichi non a pressione civili ed industriali Conforme: UNI EN 1401-1:2019 lunghezza m 6 con tubo a bicchiere e anello elastomerico di tenuta ¦ tipo SN8 SDR 34 diam. est. 125 mm. spess. 3,7 mm | Material | Fasteners | m | 8.28 | 8.28 | 8.28 | 8.28 | 1 | EUR | 8.7 | 1.05 | 1 | 1 | INFRASTRUTTURE STRADALI | Prezzario dei Lavori Pubblici della Toscana (edizione 2026) | INFRASTRUTTURE STRADALI | FOGNATURE
TOS26_PR.P15.050.020 | Oggetto: MATERIALI PLASTICI E COMPOSITI ¦ Tubo P.V.C. rigido per scarichi non a pressione civili ed industriali Conforme: UNI EN 1401-1:2019 lunghezza m 6 con tubo a bicchiere e anello elastomerico di tenuta ¦ Tipo SN8 SDR 34 diam. est. 110 mm. spess 3,2 mm | Material | Fasteners | m | 6.35 | 6.35 | 6.35 | 6.35 | 1 | EUR | 6.67 | 1.05 | 1 | 1 | INFRASTRUTTURE STRADALI | Prezzario dei Lavori Pubblici della Toscana (edizione 2026) | INFRASTRUTTURE STRADALI | FOGNATURE
TOS26_PR.P60.020.022 | Oggetto: Cavi per energia e segnalazione, tubazioni, canalizzazioni, cassette di derivazione, condotti/blindo sbarre (descrizione aggiornata nella pubblicazione del Prezzario 2024) ¦ Oggetto: Passerella portacavi Materiale: fili d'acciaio zincato Caratteristiche: magliatura max 100X50 mm Conforme: C | Material | General | m | 9.34 | 9.34 | 9.34 | 9.34 | 1 | EUR | 9.9 | 1.06 | 1 | 1 | IMPIANTI - ELETTRICI / SPECIALI / PER LE COMUNICAZIONI CAM: no | Prezzario dei Lavori Pubblici della Toscana (edizione 2026) | IMPIANTI - ELETTRICI / SPECIALI / PER LE COMUNICAZIONI CAM: no | ELETTRICI
TOS26_PR.P60.020.021 | Oggetto: Cavi per energia e segnalazione, tubazioni, canalizzazioni, cassette di derivazione, condotti/blindo sbarre (descrizione aggiornata nella pubblicazione del Prezzario 2024) ¦ Oggetto: Passerella portacavi Materiale: fili d'acciaio zincato Caratteristiche: magliatura max 100X50 mm Conforme: C | Material | General | m | 6.85 | 6.85 | 6.85 | 6.85 | 1 | EUR | 7.26 | 1.06 | 1 | 1 | IMPIANTI - ELETTRICI / SPECIALI / PER LE COMUNICAZIONI CAM: no | Prezzario dei Lavori Pubblici della Toscana (edizione 2026) | IMPIANTI - ELETTRICI / SPECIALI / PER LE COMUNICAZIONI CAM: no | ELETTRICI
TOS26_PR.P60.020.020 | Oggetto: Cavi per energia e segnalazione, tubazioni, canalizzazioni, cassette di derivazione, condotti/blindo sbarre (descrizione aggiornata nella pubblicazione del Prezzario 2024) ¦ Oggetto: Passerella portacavi Materiale: fili d'acciaio zincato Caratteristiche: magliatura max 100X50 mm Conforme: C | Material | General | m | 6.25 | 6.25 | 6.25 | 6.25 | 1 | EUR | 6.62 | 1.06 | 1 | 1 | IMPIANTI - ELETTRICI / SPECIALI / PER LE COMUNICAZIONI CAM: no | Prezzario dei Lavori Pubblici della Toscana (edizione 2026) | IMPIANTI - ELETTRICI / SPECIALI / PER LE COMUNICAZIONI CAM: no | ELETTRICI
TOS26_PR.P60.020.019 | Oggetto: Cavi per energia e segnalazione, tubazioni, canalizzazioni, cassette di derivazione, condotti/blindo sbarre (descrizione aggiornata nella pubblicazione del Prezzario 2024) ¦ Oggetto: Passerella portacavi Materiale: fili d'acciaio zincato Caratteristiche: magliatura max 100X50 mm Conforme: C | Material | General | m | 33.15 | 33.15 | 33.15 | 33.15 | 1 | EUR | 35.14 | 1.06 | 1 | 1 | IMPIANTI - ELETTRICI / SPECIALI / PER LE COMUNICAZIONI CAM: no | Prezzario dei Lavori Pubblici della Toscana (edizione 2026) | IMPIANTI - ELETTRICI / SPECIALI / PER LE COMUNICAZIONI CAM: no | ELETTRICI
TOS26_PR.P60.020.018 | Oggetto: Cavi per energia e segnalazione, tubazioni, canalizzazioni, cassette di derivazione, condotti/blindo sbarre (descrizione aggiornata nella pubblicazione del Prezzario 2024) ¦ Oggetto: Passerella portacavi Materiale: fili d'acciaio zincato Caratteristiche: magliatura max 100X50 mm Conforme: C | Material | General | m | 26.65 | 26.65 | 26.65 | 26.65 | 1 | EUR | 28.24 | 1.06 | 1 | 1 | IMPIANTI - ELETTRICI / SPECIALI / PER LE COMUNICAZIONI CAM: no | Prezzario dei Lavori Pubblici della Toscana (edizione 2026) | IMPIANTI - ELETTRICI / SPECIALI / PER LE COMUNICAZIONI CAM: no | ELETTRICI
TOS26_PR.P60.020.017 | Oggetto: Cavi per energia e segnalazione, tubazioni, canalizzazioni, cassette di derivazione, condotti/blindo sbarre (descrizione aggiornata nella pubblicazione del Prezzario 2024) ¦ Oggetto: Passerella portacavi Materiale: fili d'acciaio zincato Caratteristiche: magliatura max 100X50 mm Conforme: C | Material | General | m | 21.99 | 21.99 | 21.99 | 21.99 | 1 | EUR | 23.31 | 1.06 | 1 | 1 | IMPIANTI - ELETTRICI / SPECIALI / PER LE COMUNICAZIONI CAM: no | Prezzario dei Lavori Pubblici della Toscana (edizione 2026) | IMPIANTI - ELETTRICI / SPECIALI / PER LE COMUNICAZIONI CAM: no | ELETTRICI
TOS26_PR.P60.020.016 | Oggetto: Cavi per energia e segnalazione, tubazioni, canalizzazioni, cassette di derivazione, condotti/blindo sbarre (descrizione aggiornata nella pubblicazione del Prezzario 2024) ¦ Oggetto: Passerella portacavi Materiale: fili d'acciaio zincato Caratteristiche: magliatura max 100X50 mm Conforme: C | Material | General | m | 18.39 | 18.39 | 18.39 | 18.39 | 1 | EUR | 19.49 | 1.06 | 1 | 1 | IMPIANTI - ELETTRICI / SPECIALI / PER LE COMUNICAZIONI CAM: no | Prezzario dei Lavori Pubblici della Toscana (edizione 2026) | IMPIANTI - ELETTRICI / SPECIALI / PER LE COMUNICAZIONI CAM: no | ELETTRICI
TOS26_PR.P60.020.015 | Oggetto: Cavi per energia e segnalazione, tubazioni, canalizzazioni, cassette di derivazione, condotti/blindo sbarre (descrizione aggiornata nella pubblicazione del Prezzario 2024) ¦ Oggetto: Passerella portacavi Materiale: fili d'acciaio zincato Caratteristiche: magliatura max 100X50 mm Conforme: C | Material | General | m | 14.55 | 14.55 | 14.55 | 14.55 | 1 | EUR | 15.42 | 1.06 | 1 | 1 | IMPIANTI - ELETTRICI / SPECIALI / PER LE COMUNICAZIONI CAM: no | Prezzario dei Lavori Pubblici della Toscana (edizione 2026) | IMPIANTI - ELETTRICI / SPECIALI / PER LE COMUNICAZIONI CAM: no | ELETTRICI
TOS26_PR.P60.020.014 | Oggetto: Cavi per energia e segnalazione, tubazioni, canalizzazioni, cassette di derivazione, condotti/blindo sbarre (descrizione aggiornata nella pubblicazione del Prezzario 2024) ¦ Oggetto: Passerella portacavi Materiale: fili d'acciaio zincato Caratteristiche: magliatura max 100X50 mm Conforme: C | Material | General | m | 12.59 | 12.59 | 12.59 | 12.59 | 1 | EUR | 13.34 | 1.06 | 1 | 1 | IMPIANTI - ELETTRICI / SPECIALI / PER LE COMUNICAZIONI CAM: no | Prezzario dei Lavori Pubblici della Toscana (edizione 2026) | IMPIANTI - ELETTRICI / SPECIALI / PER LE COMUNICAZIONI CAM: no | ELETTRICI
TOS26_PR.P60.020.013 | Oggetto: Cavi per energia e segnalazione, tubazioni, canalizzazioni, cassette di derivazione, condotti/blindo sbarre (descrizione aggiornata nella pubblicazione del Prezzario 2024) ¦ Oggetto: Passerella portacavi Materiale: fili d'acciaio zincato Caratteristiche: magliatura max 100X50 mm Conforme: C | Material | General | m | 11.39 | 11.39 | 11.39 | 11.39 | 1 | EUR | 12.08 | 1.06 | 1 | 1 | IMPIANTI - ELETTRICI / SPECIALI / PER LE COMUNICAZIONI CAM: no | Prezzario dei Lavori Pubblici della Toscana (edizione 2026) | IMPIANTI - ELETTRICI / SPECIALI / PER LE COMUNICAZIONI CAM: no | ELETTRICI
TOS26_PR.P60.020.012 | Oggetto: Cavi per energia e segnalazione, tubazioni, canalizzazioni, cassette di derivazione, condotti/blindo sbarre (descrizione aggiornata nella pubblicazione del Prezzario 2024) ¦ Oggetto: Passerella portacavi Materiale: fili d'acciaio zincato Caratteristiche: magliatura max 100X50 mm Conforme: C | Material | General | m | 10.9 | 10.9 | 10.9 | 10.9 | 1 | EUR | 11.56 | 1.06 | 1 | 1 | IMPIANTI - ELETTRICI / SPECIALI / PER LE COMUNICAZIONI CAM: no | Prezzario dei Lavori Pubblici della Toscana (edizione 2026) | IMPIANTI - ELETTRICI / SPECIALI / PER LE COMUNICAZIONI CAM: no | ELETTRICI
TOS26_PR.P60.020.011 | Oggetto: Cavi per energia e segnalazione, tubazioni, canalizzazioni, cassette di derivazione, condotti/blindo sbarre (descrizione aggiornata nella pubblicazione del Prezzario 2024) ¦ Oggetto: Passerella portacavi Materiale: fili d'acciaio zincato Caratteristiche: magliatura max 100X50 mm Conforme: C | Material | General | m | 7.98 | 7.98 | 7.98 | 7.98 | 1 | EUR | 8.46 | 1.06 | 1 | 1 | IMPIANTI - ELETTRICI / SPECIALI / PER LE COMUNICAZIONI CAM: no | Prezzario dei Lavori Pubblici della Toscana (edizione 2026) | IMPIANTI - ELETTRICI / SPECIALI / PER LE COMUNICAZIONI CAM: no | ELETTRICI
TOS26_PR.P60.020.010 | Oggetto: Cavi per energia e segnalazione, tubazioni, canalizzazioni, cassette di derivazione, condotti/blindo sbarre (descrizione aggiornata nella pubblicazione del Prezzario 2024) ¦ Oggetto: Passerella portacavi Materiale: fili d'acciaio zincato Caratteristiche: magliatura max 100X50 mm Conforme: C | Material | General | m | 6.87 | 6.87 | 6.87 | 6.87 | 1 | EUR | 7.28 | 1.06 | 1 | 1 | IMPIANTI - ELETTRICI / SPECIALI / PER LE COMUNICAZIONI CAM: no | Prezzario dei Lavori Pubblici della Toscana (edizione 2026) | IMPIANTI - ELETTRICI / SPECIALI / PER LE COMUNICAZIONI CAM: no | ELETTRICI
TOS26_PR.P60.020.009 | Oggetto: Cavi per energia e segnalazione, tubazioni, canalizzazioni, cassette di derivazione, condotti/blindo sbarre (descrizione aggiornata nella pubblicazione del Prezzario 2024) ¦ Oggetto: Passerella portacavi Materiale: fili d'acciaio zincato Caratteristiche: magliatura max 100X50 mm Conforme: C | Material | General | m | 5.27 | 5.27 | 5.27 | 5.27 | 1 | EUR | 5.58 | 1.06 | 1 | 1 | IMPIANTI - ELETTRICI / SPECIALI / PER LE COMUNICAZIONI CAM: no | Prezzario dei Lavori Pubblici della Toscana (edizione 2026) | IMPIANTI - ELETTRICI / SPECIALI / PER LE COMUNICAZIONI CAM: no | ELETTRICI
TOS26_PR.P60.020.007 | Oggetto: Cavi per energia e segnalazione, tubazioni, canalizzazioni, cassette di derivazione, condotti/blindo sbarre (descrizione aggiornata nella pubblicazione del Prezzario 2024) ¦ Oggetto: Passerella portacavi Materiale: fili d'acciaio zincato Caratteristiche: magliatura max 100X50 mm Conforme: C | Material | General | m | 19.25 | 19.25 | 19.25 | 19.25 | 1 | EUR | 20.41 | 1.06 | 1 | 1 | IMPIANTI - ELETTRICI / SPECIALI / PER LE COMUNICAZIONI CAM: no | Prezzario dei Lavori Pubblici della Toscana (edizione 2026) | IMPIANTI - ELETTRICI / SPECIALI / PER LE COMUNICAZIONI CAM: no | ELETTRICI
TOS26_PR.P60.020.006 | Oggetto: Cavi per energia e segnalazione, tubazioni, canalizzazioni, cassette di derivazione, condotti/blindo sbarre (descrizione aggiornata nella pubblicazione del Prezzario 2024) ¦ Oggetto: Passerella portacavi Materiale: fili d'acciaio zincato Caratteristiche: magliatura max 100X50 mm Conforme: C | Material | General | m | 16.43 | 16.43 | 16.43 | 16.43 | 1 | EUR | 17.42 | 1.06 | 1 | 1 | IMPIANTI - ELETTRICI / SPECIALI / PER LE COMUNICAZIONI CAM: no | Prezzario dei Lavori Pubblici della Toscana (edizione 2026) | IMPIANTI - ELETTRICI / SPECIALI / PER LE COMUNICAZIONI CAM: no | ELETTRICI
TOS26_PR.P12.019.008 | Oggetto: ELEMENTI PREFABBRICATI Materiale: IN CALCESTRUZZO Conforme: UNI EN 13369:2004 ¦ Tubo in calcestruzzo vibrocompresso autoportante, con piano di posa incorporato, incastro a bicchiere. Lunghezza (cm): 200 Certificato CE secondo la UNI EN 1916:2004 ¦ Diametro: 140 cm | Material | General | cad | 898.66 | 898.66 | 898.66 | 898.66 | 1 | EUR | 449.33 | 0.5 | 1 | 1 | INFRASTRUTTURE STRADALI | Prezzario dei Lavori Pubblici della Toscana (edizione 2026) | INFRASTRUTTURE STRADALI | FOGNATURE
TOS26_PR.P12.200.005 | Oggetto: ELEMENTI PREFABBRICATI Materiale: IN CALCESTRUZZO Conforme: UNI EN 13369:2004 ¦ Accessori per tubi in calcestruzzo. Guarnizione a goccia in gomma sintetica da applicare a fondo tubo o fogna ovoidale per incastro con giunti a bicchiere ¦ Diametro: 50 cm | Material | General | cad | 7.1 | 7.1 | 7.1 | 7.1 | 1 | EUR | 7.1 | 1 | 1 | 1 | INFRASTRUTTURE STRADALI | Prezzario dei Lavori Pubblici della Toscana (edizione 2026) | INFRASTRUTTURE STRADALI | FOGNATURE
TOS26_PR.P12.019.011 | Oggetto: ELEMENTI PREFABBRICATI Materiale: IN CALCESTRUZZO Conforme: UNI EN 13369:2004 ¦ Tubo in calcestruzzo vibrocompresso autoportante, con piano di posa incorporato, incastro a bicchiere. Lunghezza (cm): 200 Certificato CE secondo la UNI EN 1916:2004 ¦ Diametro: 50 cm | Material | General | cad | 47.5 | 47.5 | 47.5 | 47.5 | 1 | EUR | 23.75 | 0.5 | 1 | 1 | INFRASTRUTTURE STRADALI | Prezzario dei Lavori Pubblici della Toscana (edizione 2026) | INFRASTRUTTURE STRADALI | FOGNATURE
TOS26_PR.P07.023.001 | Oggetto: MATERIALI METALLICI Conforme: UNI EN 10204:2005 ¦ Picchetti in tondini di acciaio B450C ¦ lunghezza 25 cm - Ø 8 | Material | Steel & Metal | cad | 0.08 | 0.08 | 0.08 | 0.08 | 1 | EUR | 0.03 | 0.4 | 1 | 1 | INFRASTRUTTURE STRADALI | Prezzario dei Lavori Pubblici della Toscana (edizione 2026) | INFRASTRUTTURE STRADALI | SISTEMAZIONI SUPERFICIALI DEL TERRENO
TOS26_PR.P53.021.021 | BARRIERE STRADALI DI SICUREZZA. Conformi al D.M. 18/02/92 n° 223 e successive modifiche (D.M. 03/06/98, D.M. 11/06/99 e D.M. 21/06/2004 n.2367), con marcatura CE in conformità alla norma europea armonizzata UNI EN 1317-5:2012 e successivi aggiornamenti, secondo quanto prescritto dal D.M. 28/06/2011. | Material | General | cad | 31.36 | 31.36 | 31.36 | 31.36 | 1 | EUR | 6.27 | 0.2 | 1 | 1 | INFRASTRUTTURE STRADALI | Prezzario dei Lavori Pubblici della Toscana (edizione 2026) | INFRASTRUTTURE STRADALI | BARRIERE / ANTIRUMORE / RECINZIONI
TOS26_PR.P53.020.003 | BARRIERE STRADALI DI SICUREZZA. Conformi al D.M. 18/02/92 n° 223 e successive modifiche (D.M. 03/06/98, D.M. 11/06/99 e D.M. 21/06/2004 n.2367), con marcatura CE in conformità alla norma europea armonizzata UNI EN 1317-5:2012 e successivi aggiornamenti, secondo quanto prescritto dal D.M. 28/06/2011. | Material | General | m | 78.6 | 78.6 | 78.6 | 78.6 | 1 | EUR | 78.6 | 1 | 1 | 1 | INFRASTRUTTURE STRADALI | Prezzario dei Lavori Pubblici della Toscana (edizione 2026) | INFRASTRUTTURE STRADALI | BARRIERE / ANTIRUMORE / RECINZIONI
TOS26_PR.P53.001.027 | BARRIERE STRADALI DI SICUREZZA. Conformi al D.M. 18/02/92 n° 223 e successive modifiche (D.M. 03/06/98, D.M. 11/06/99 e D.M. 21/06/2004 n.2367), con marcatura CE in conformità alla norma europea armonizzata UNI EN 1317-5:2012 e successivi aggiornamenti, secondo quanto prescritto dal D.M. 28/06/2011. | Material | General | m | 151.8 | 151.8 | 151.8 | 151.8 | 1 | EUR | 159.39 | 1.05 | 1 | 1 | INFRASTRUTTURE STRADALI | Prezzario dei Lavori Pubblici della Toscana (edizione 2026) | INFRASTRUTTURE STRADALI | BARRIERE / ANTIRUMORE / RECINZIONI
TOS26_PR.P53.001.034 | BARRIERE STRADALI DI SICUREZZA. Conformi al D.M. 18/02/92 n° 223 e successive modifiche (D.M. 03/06/98, D.M. 11/06/99 e D.M. 21/06/2004 n.2367), con marcatura CE in conformità alla norma europea armonizzata UNI EN 1317-5:2012 e successivi aggiornamenti, secondo quanto prescritto dal D.M. 28/06/2011. | Material | General | m | 216.48 | 216.48 | 216.48 | 216.48 | 1 | EUR | 227.31 | 1.05 | 1 | 1 | INFRASTRUTTURE STRADALI | Prezzario dei Lavori Pubblici della Toscana (edizione 2026) | INFRASTRUTTURE STRADALI | BARRIERE / ANTIRUMORE / RECINZIONI
TOS26_PR.P53.001.016 | BARRIERE STRADALI DI SICUREZZA. Conformi al D.M. 18/02/92 n° 223 e successive modifiche (D.M. 03/06/98, D.M. 11/06/99 e D.M. 21/06/2004 n.2367), con marcatura CE in conformità alla norma europea armonizzata UNI EN 1317-5:2012 e successivi aggiornamenti, secondo quanto prescritto dal D.M. 28/06/2011. | Material | General | m | 144.88 | 144.88 | 144.88 | 144.88 | 1 | EUR | 152.12 | 1.05 | 1 | 1 | INFRASTRUTTURE STRADALI | Prezzario dei Lavori Pubblici della Toscana (edizione 2026) | INFRASTRUTTURE STRADALI | BARRIERE / ANTIRUMORE / RECINZIONI
TOS26_PR.P53.001.024 | BARRIERE STRADALI DI SICUREZZA. Conformi al D.M. 18/02/92 n° 223 e successive modifiche (D.M. 03/06/98, D.M. 11/06/99 e D.M. 21/06/2004 n.2367), con marcatura CE in conformità alla norma europea armonizzata UNI EN 1317-5:2012 e successivi aggiornamenti, secondo quanto prescritto dal D.M. 28/06/2011. | Material | General | m | 137.83 | 137.83 | 137.83 | 137.83 | 1 | EUR | 144.73 | 1.05 | 1 | 1 | INFRASTRUTTURE STRADALI | Prezzario dei Lavori Pubblici della Toscana (edizione 2026) | INFRASTRUTTURE STRADALI | BARRIERE / ANTIRUMORE / RECINZIONI
TOS26_PR.P53.001.032 | BARRIERE STRADALI DI SICUREZZA. Conformi al D.M. 18/02/92 n° 223 e successive modifiche (D.M. 03/06/98, D.M. 11/06/99 e D.M. 21/06/2004 n.2367), con marcatura CE in conformità alla norma europea armonizzata UNI EN 1317-5:2012 e successivi aggiornamenti, secondo quanto prescritto dal D.M. 28/06/2011. | Material | General | m | 146.94 | 146.94 | 146.94 | 146.94 | 1 | EUR | 154.29 | 1.05 | 1 | 1 | INFRASTRUTTURE STRADALI | Prezzario dei Lavori Pubblici della Toscana (edizione 2026) | INFRASTRUTTURE STRADALI | BARRIERE / ANTIRUMORE / RECINZIONI
TOS26_PR.P60.020.027 | Oggetto: Cavi per energia e segnalazione, tubazioni, canalizzazioni, cassette di derivazione, condotti/blindo sbarre (descrizione aggiornata nella pubblicazione del Prezzario 2024) ¦ Oggetto: Passerella portacavi Materiale: fili d'acciaio zincato Caratteristiche: magliatura max 100X50 mm Conforme: C | Material | General | m | 26.68 | 26.68 | 26.68 | 26.68 | 1 | EUR | 28.28 | 1.06 | 1 | 1 | IMPIANTI - ELETTRICI / SPECIALI / PER LE COMUNICAZIONI CAM: no | Prezzario dei Lavori Pubblici della Toscana (edizione 2026) | IMPIANTI - ELETTRICI / SPECIALI / PER LE COMUNICAZIONI CAM: no | ELETTRICI
TOS26_PR.P60.020.026 | Oggetto: Cavi per energia e segnalazione, tubazioni, canalizzazioni, cassette di derivazione, condotti/blindo sbarre (descrizione aggiornata nella pubblicazione del Prezzario 2024) ¦ Oggetto: Passerella portacavi Materiale: fili d'acciaio zincato Caratteristiche: magliatura max 100X50 mm Conforme: C | Material | General | m | 22.24 | 22.24 | 22.24 | 22.24 | 1 | EUR | 23.58 | 1.06 | 1 | 1 | IMPIANTI - ELETTRICI / SPECIALI / PER LE COMUNICAZIONI CAM: no | Prezzario dei Lavori Pubblici della Toscana (edizione 2026) | IMPIANTI - ELETTRICI / SPECIALI / PER LE COMUNICAZIONI CAM: no | ELETTRICI
TOS26_PR.P60.020.025 | Oggetto: Cavi per energia e segnalazione, tubazioni, canalizzazioni, cassette di derivazione, condotti/blindo sbarre (descrizione aggiornata nella pubblicazione del Prezzario 2024) ¦ Oggetto: Passerella portacavi Materiale: fili d'acciaio zincato Caratteristiche: magliatura max 100X50 mm Conforme: C | Material | General | m | 18.15 | 18.15 | 18.15 | 18.15 | 1 | EUR | 19.24 | 1.06 | 1 | 1 | IMPIANTI - ELETTRICI / SPECIALI / PER LE COMUNICAZIONI CAM: no | Prezzario dei Lavori Pubblici della Toscana (edizione 2026) | IMPIANTI - ELETTRICI / SPECIALI / PER LE COMUNICAZIONI CAM: no | ELETTRICI
TOS26_PR.P60.020.024 | Oggetto: Cavi per energia e segnalazione, tubazioni, canalizzazioni, cassette di derivazione, condotti/blindo sbarre (descrizione aggiornata nella pubblicazione del Prezzario 2024) ¦ Oggetto: Passerella portacavi Materiale: fili d'acciaio zincato Caratteristiche: magliatura max 100X50 mm Conforme: C | Material | General | m | 15.62 | 15.62 | 15.62 | 15.62 | 1 | EUR | 16.56 | 1.06 | 1 | 1 | IMPIANTI - ELETTRICI / SPECIALI / PER LE COMUNICAZIONI CAM: no | Prezzario dei Lavori Pubblici della Toscana (edizione 2026) | IMPIANTI - ELETTRICI / SPECIALI / PER LE COMUNICAZIONI CAM: no | ELETTRICI
TOS26_PR.P60.020.023 | Oggetto: Cavi per energia e segnalazione, tubazioni, canalizzazioni, cassette di derivazione, condotti/blindo sbarre (descrizione aggiornata nella pubblicazione del Prezzario 2024) ¦ Oggetto: Passerella portacavi Materiale: fili d'acciaio zincato Caratteristiche: magliatura max 100X50 mm Conforme: C | Material | General | m | 11.44 | 11.44 | 11.44 | 11.44 | 1 | EUR | 12.13 | 1.06 | 1 | 1 | IMPIANTI - ELETTRICI / SPECIALI / PER LE COMUNICAZIONI CAM: no | Prezzario dei Lavori Pubblici della Toscana (edizione 2026) | IMPIANTI - ELETTRICI / SPECIALI / PER LE COMUNICAZIONI CAM: no | ELETTRICI
TOS26_PR.P53.001.008 | BARRIERE STRADALI DI SICUREZZA. Conformi al D.M. 18/02/92 n° 223 e successive modifiche (D.M. 03/06/98, D.M. 11/06/99 e D.M. 21/06/2004 n.2367), con marcatura CE in conformità alla norma europea armonizzata UNI EN 1317-5:2012 e successivi aggiornamenti, secondo quanto prescritto dal D.M. 28/06/2011. | Material | General | m | 68.64 | 68.64 | 68.64 | 68.64 | 1 | EUR | 72.08 | 1.05 | 1 | 1 | INFRASTRUTTURE STRADALI | Prezzario dei Lavori Pubblici della Toscana (edizione 2026) | INFRASTRUTTURE STRADALI | BARRIERE / ANTIRUMORE / RECINZIONI
TOS26_PR.P53.001.005 | BARRIERE STRADALI DI SICUREZZA. Conformi al D.M. 18/02/92 n° 223 e successive modifiche (D.M. 03/06/98, D.M. 11/06/99 e D.M. 21/06/2004 n.2367), con marcatura CE in conformità alla norma europea armonizzata UNI EN 1317-5:2012 e successivi aggiornamenti, secondo quanto prescritto dal D.M. 28/06/2011. | Material | General | m | 40.76 | 40.76 | 40.76 | 40.76 | 1 | EUR | 42.8 | 1.05 | 1 | 1 | INFRASTRUTTURE STRADALI | Prezzario dei Lavori Pubblici della Toscana (edizione 2026) | INFRASTRUTTURE STRADALI | BARRIERE / ANTIRUMORE / RECINZIONI
TOS26_PR.P53.001.002 | BARRIERE STRADALI DI SICUREZZA. Conformi al D.M. 18/02/92 n° 223 e successive modifiche (D.M. 03/06/98, D.M. 11/06/99 e D.M. 21/06/2004 n.2367), con marcatura CE in conformità alla norma europea armonizzata UNI EN 1317-5:2012 e successivi aggiornamenti, secondo quanto prescritto dal D.M. 28/06/2011. | Material | General | m | 30.33 | 30.33 | 30.33 | 30.33 | 1 | EUR | 31.85 | 1.05 | 1 | 1 | INFRASTRUTTURE STRADALI | Prezzario dei Lavori Pubblici della Toscana (edizione 2026) | INFRASTRUTTURE STRADALI | BARRIERE / ANTIRUMORE / RECINZIONI
TOS26_PR.P51.050.001 | PRODOTTI PER SEGNALETICA STRADALE VERTICALE E ORIZZONTALE. Con certificazione CE secondo la UNI EN 12899-1:2008. ¦ Laminato elastoplastico per l'esecuzione di opere di segnaletica orizzontale ed, in particolare, per la realizzazione di attraversamenti pedonali, assi spartitraffico, parcheggi, frecce | Material | General | m² | 44.02 | 44.02 | 44.02 | 44.02 | 1 | EUR | 44.02 | 1 | 1 | 1 | INFRASTRUTTURE STRADALI | Prezzario dei Lavori Pubblici della Toscana (edizione 2026) | INFRASTRUTTURE STRADALI | SEGNALETICA
TOS26_PR.P62.080.002 | Oggetto: Apparecchi modulari di comando, segnalazione e regolazione, scatole modulari e finiture, prese e spine industriali, apparecchi di illuminazione ¦ Oggetto: Apparecchiature di illuminazione di emergenza autoalimentate Conforme: - CEI EN 60598-22; - classe di isolamento II con autodiagnosi. ¦ | Material | General | cad | 48.89 | 48.89 | 48.89 | 48.89 | 1 | EUR | 48.89 | 1 | 1 | 1 | IMPIANTI - ELETTRICI / SPECIALI / PER LE COMUNICAZIONI CAM: no | Prezzario dei Lavori Pubblici della Toscana (edizione 2026) | IMPIANTI - ELETTRICI / SPECIALI / PER LE COMUNICAZIONI CAM: no | ELETTRICI
TOS26_PR.P62.080.130 | Oggetto: Apparecchi modulari di comando, segnalazione e regolazione, scatole modulari e finiture, prese e spine industriali, apparecchi di illuminazione ¦ Oggetto: Apparecchiature di illuminazione di emergenza autoalimentate Conforme: - CEI EN 60598-22; - classe di isolamento II con autodiagnosi. ¦ | Material | General | cad | 48.89 | 48.89 | 48.89 | 48.89 | 1 | EUR | 48.89 | 1 | 1 | 1 | IMPIANTI - ELETTRICI / SPECIALI / PER LE COMUNICAZIONI CAM: no | Prezzario dei Lavori Pubblici della Toscana (edizione 2026) | IMPIANTI - ELETTRICI / SPECIALI / PER LE COMUNICAZIONI CAM: no | ELETTRICI
TOS26_PR.P62.063.006 | Oggetto: Apparecchi modulari di comando, segnalazione e regolazione, scatole modulari e finiture, prese e spine industriali, apparecchi di illuminazione ¦ Oggetto: Apparecchiatura stagna Uso: installazione da soffitto/parete Materiale: corpo e diffusore in policarbonato infrangile ed autoestinguente | Material | General | cad | 84.19 | 84.19 | 84.19 | 84.19 | 1 | EUR | 84.19 | 1 | 1 | 1 | IMPIANTI - ELETTRICI / SPECIALI / PER LE COMUNICAZIONI CAM: no | Prezzario dei Lavori Pubblici della Toscana (edizione 2026) | IMPIANTI - ELETTRICI / SPECIALI / PER LE COMUNICAZIONI CAM: no | ELETTRICI
TOS26_PR.P62.063.005 | Oggetto: Apparecchi modulari di comando, segnalazione e regolazione, scatole modulari e finiture, prese e spine industriali, apparecchi di illuminazione ¦ Oggetto: Apparecchiatura stagna Uso: installazione da soffitto/parete Materiale: corpo e diffusore in policarbonato infrangile ed autoestinguente | Material | General | cad | 70.8 | 70.8 | 70.8 | 70.8 | 1 | EUR | 70.8 | 1 | 1 | 1 | IMPIANTI - ELETTRICI / SPECIALI / PER LE COMUNICAZIONI CAM: no | Prezzario dei Lavori Pubblici della Toscana (edizione 2026) | IMPIANTI - ELETTRICI / SPECIALI / PER LE COMUNICAZIONI CAM: no | ELETTRICI
TOS26_PR.P62.063.004 | Oggetto: Apparecchi modulari di comando, segnalazione e regolazione, scatole modulari e finiture, prese e spine industriali, apparecchi di illuminazione ¦ Oggetto: Apparecchiatura stagna Uso: installazione da soffitto/parete Materiale: corpo e diffusore in policarbonato infrangile ed autoestinguente | Material | General | cad | 62.87 | 62.87 | 62.87 | 62.87 | 1 | EUR | 62.87 | 1 | 1 | 1 | IMPIANTI - ELETTRICI / SPECIALI / PER LE COMUNICAZIONI CAM: no | Prezzario dei Lavori Pubblici della Toscana (edizione 2026) | IMPIANTI - ELETTRICI / SPECIALI / PER LE COMUNICAZIONI CAM: no | ELETTRICI
TOS26_PR.P62.063.003 | Oggetto: Apparecchi modulari di comando, segnalazione e regolazione, scatole modulari e finiture, prese e spine industriali, apparecchi di illuminazione ¦ Oggetto: Apparecchiatura stagna Uso: installazione da soffitto/parete Materiale: corpo e diffusore in policarbonato infrangile ed autoestinguente | Material | General | cad | 60.21 | 60.21 | 60.21 | 60.21 | 1 | EUR | 60.21 | 1 | 1 | 1 | IMPIANTI - ELETTRICI / SPECIALI / PER LE COMUNICAZIONI CAM: no | Prezzario dei Lavori Pubblici della Toscana (edizione 2026) | IMPIANTI - ELETTRICI / SPECIALI / PER LE COMUNICAZIONI CAM: no | ELETTRICI
TOS26_PR.P62.063.002 | Oggetto: Apparecchi modulari di comando, segnalazione e regolazione, scatole modulari e finiture, prese e spine industriali, apparecchi di illuminazione ¦ Oggetto: Apparecchiatura stagna Uso: installazione da soffitto/parete Materiale: corpo e diffusore in policarbonato infrangile ed autoestinguente | Material | General | cad | 53.76 | 53.76 | 53.76 | 53.76 | 1 | EUR | 53.76 | 1 | 1 | 1 | IMPIANTI - ELETTRICI / SPECIALI / PER LE COMUNICAZIONI CAM: no | Prezzario dei Lavori Pubblici della Toscana (edizione 2026) | IMPIANTI - ELETTRICI / SPECIALI / PER LE COMUNICAZIONI CAM: no | ELETTRICI
TOS26_PR.P62.063.001 | Oggetto: Apparecchi modulari di comando, segnalazione e regolazione, scatole modulari e finiture, prese e spine industriali, apparecchi di illuminazione ¦ Oggetto: Apparecchiatura stagna Uso: installazione da soffitto/parete Materiale: corpo e diffusore in policarbonato infrangile ed autoestinguente | Material | General | cad | 41.84 | 41.84 | 41.84 | 41.84 | 1 | EUR | 41.84 | 1 | 1 | 1 | IMPIANTI - ELETTRICI / SPECIALI / PER LE COMUNICAZIONI CAM: no | Prezzario dei Lavori Pubblici della Toscana (edizione 2026) | IMPIANTI - ELETTRICI / SPECIALI / PER LE COMUNICAZIONI CAM: no | ELETTRICI
TOS26_PR.P64.006.004 | Oggetto: Prodotti per impianti elettrici e speciali, apparecchiature per impianti telefonici e trasmissione dati, impianti citofoni, videofonici, TV e TVCC ¦ Oggetto: Cavi Uso: trasmissione dati Conformi: - requisiti previsti dal Regolamento Prodotti da Costruzione (CPR UE 305/11); - requisiti di cu | Material | General | m | 1.48 | 1.48 | 1.48 | 1.48 | 1 | EUR | 1.56 | 1.05 | 1 | 1 | IMPIANTI - ELETTRICI / SPECIALI / PER LE COMUNICAZIONI CAM: no | Prezzario dei Lavori Pubblici della Toscana (edizione 2026) | IMPIANTI - ELETTRICI / SPECIALI / PER LE COMUNICAZIONI CAM: no | ELETTRICI
TOS26_PR.P60.026.003 | Oggetto: Cavi per energia e segnalazione, tubazioni, canalizzazioni, cassette di derivazione, condotti/blindo sbarre (descrizione aggiornata nella pubblicazione del Prezzario 2024) ¦ Oggetto: Separatore Uso: canala Materiale: acciaio zincato elettroliticamente ¦ Altezza minima (mm): 100 Altezza mass | Material | General | m | 19.86 | 19.86 | 19.86 | 19.86 | 1 | EUR | 21.05 | 1.06 | 1 | 1 | IMPIANTI - ELETTRICI / SPECIALI / PER LE COMUNICAZIONI CAM: no | Prezzario dei Lavori Pubblici della Toscana (edizione 2026) | IMPIANTI - ELETTRICI / SPECIALI / PER LE COMUNICAZIONI CAM: no | ELETTRICI
TOS26_PR.P60.026.002 | Oggetto: Cavi per energia e segnalazione, tubazioni, canalizzazioni, cassette di derivazione, condotti/blindo sbarre (descrizione aggiornata nella pubblicazione del Prezzario 2024) ¦ Oggetto: Separatore Uso: canala Materiale: acciaio zincato elettroliticamente ¦ Altezza minima (mm): 40 Altezza massi | Material | General | m | 10.88 | 10.88 | 10.88 | 10.88 | 1 | EUR | 11.53 | 1.06 | 1 | 1 | IMPIANTI - ELETTRICI / SPECIALI / PER LE COMUNICAZIONI CAM: no | Prezzario dei Lavori Pubblici della Toscana (edizione 2026) | IMPIANTI - ELETTRICI / SPECIALI / PER LE COMUNICAZIONI CAM: no | ELETTRICI
TOS26_PR.P12.200.010 | Oggetto: ELEMENTI PREFABBRICATI Materiale: IN CALCESTRUZZO Conforme: UNI EN 13369:2004 ¦ Accessori per tubi in calcestruzzo. Guarnizione a goccia in gomma sintetica da applicare a fondo tubo o fogna ovoidale per incastro con giunti a bicchiere ¦ Diametro: 140 cm | Material | General | cad | 17.69 | 17.69 | 17.69 | 17.69 | 1 | EUR | 8.85 | 0.5 | 1 | 1 | INFRASTRUTTURE STRADALI | Prezzario dei Lavori Pubblici della Toscana (edizione 2026) | INFRASTRUTTURE STRADALI | FOGNATURE
TOS26_PR.P12.011.002 | Oggetto: ELEMENTI PREFABBRICATI Materiale: IN CALCESTRUZZO Conforme: UNI EN 13369:2004 ¦ CORDONATO IN CALCESTRUZZO VIBROCOMPRESSO Certificato CE secondo la UNI EN 1340:2004 ¦ ad elementi dritti, con angolo smussato di 45°. Larghezza (cm): 8 Altezza (cm): 25 Lunghezza (cm): 100 | Material | General | m | 5.17 | 5.17 | 5.17 | 5.17 | 1 | EUR | 5.17 | 1 | 1 | 1 | INFRASTRUTTURE STRADALI | Prezzario dei Lavori Pubblici della Toscana (edizione 2026) | INFRASTRUTTURE STRADALI | FINITURE
TOS26_PR.P12.010.001 | Oggetto: ELEMENTI PREFABBRICATI Materiale: IN CALCESTRUZZO Conforme: UNI EN 13369:2004 ¦ Zanella in calcestruzzo ¦ a doppio petto (o doppia pendenza) Larghezza (cm): 30 Lunghezza (cm): 100 Spessore maggiore: 9 cm Spessore minore: 7 cm | Material | General | m | 9.95 | 9.95 | 9.95 | 9.95 | 1 | EUR | 9.95 | 1 | 1 | 1 | INFRASTRUTTURE STRADALI | Prezzario dei Lavori Pubblici della Toscana (edizione 2026) | INFRASTRUTTURE STRADALI | FINITURE
TOS26_PR.P12.010.003 | Oggetto: ELEMENTI PREFABBRICATI Materiale: IN CALCESTRUZZO Conforme: UNI EN 13369:2004 ¦ Zanella in calcestruzzo ¦ a singolo petto (o singola pendenza) Larghezza (cm): 25 Lunghezza (cm): 100 Spessore (cm): 8 | Material | General | m | 6.34 | 6.34 | 6.34 | 6.34 | 1 | EUR | 6.34 | 1 | 1 | 1 | INFRASTRUTTURE STRADALI | Prezzario dei Lavori Pubblici della Toscana (edizione 2026) | INFRASTRUTTURE STRADALI | FINITURE
TOS26_PR.P36.017.005 | BITUMI, EMULSIONI E CONGLOMERATI BITUMINOSI ¦ CONGLOMERATI BITUMINOSI PER MANTI DI USURA SPECIALI Costituiti da aggregati lapidei con diametro massimo non superiore a 8 mm, impastati con bitume modificato di tipo Hard; forniti a pie' d'opera. Compreso imposta sui bitumi D.P.R. 120 del 22/05/90 trasp | Material | General | t | 251.24 | 251.24 | 251.24 | 251.24 | 1 | EUR | 22.11 | 0.088 | 1 | 1 | INFRASTRUTTURE STRADALI | Prezzario dei Lavori Pubblici della Toscana (edizione 2026) | INFRASTRUTTURE STRADALI | PAVIMENTAZIONE BITUMINOSA
TOS26_PR.P36.015.001 | BITUMI, EMULSIONI E CONGLOMERATI BITUMINOSI ¦ CONGLOMERATI BITUMINOSI MODIFICATI, CHIARI, TRASPARENTI Con legante dal 4,5 al 6 % sul peso degli aggregati e aggregati a colore selezionato secondo UNI EN 13043:2004 e certificato CE secondo la UNI EN 13108-1:2016 ¦ tipo usura curva granulometrica conti | Material | General | t | 477.78 | 477.78 | 477.78 | 477.78 | 1 | EUR | 34.11 | 0.0714 | 1 | 1 | INFRASTRUTTURE STRADALI | Prezzario dei Lavori Pubblici della Toscana (edizione 2026) | INFRASTRUTTURE STRADALI | PAVIMENTAZIONE BITUMINOSA
TOS26_PR.P62.090.050 | Oggetto: Apparecchi modulari di comando, segnalazione e regolazione, scatole modulari e finiture, prese e spine industriali, apparecchi di illuminazione ¦ Oggetto: Pannello luminoso a LED Materiale: - telaio in acciaio zincato verniciato; - schermo in policarbonato trasparente. Specifiche: - soffitt | Material | General | cad | 13.79 | 13.79 | 13.79 | 13.79 | 1 | EUR | 13.79 | 1 | 1 | 1 | IMPIANTI - ELETTRICI / SPECIALI / PER LE COMUNICAZIONI CAM: no | Prezzario dei Lavori Pubblici della Toscana (edizione 2026) | IMPIANTI - ELETTRICI / SPECIALI / PER LE COMUNICAZIONI CAM: no | ELETTRICI
TOS26_PR.P62.080.155 | Oggetto: Apparecchi modulari di comando, segnalazione e regolazione, scatole modulari e finiture, prese e spine industriali, apparecchi di illuminazione ¦ Oggetto: Apparecchiature di illuminazione di emergenza autoalimentate Conforme: - CEI EN 60598-22; - classe di isolamento II con autodiagnosi. ¦ | Material | General | cad | 48.89 | 48.89 | 48.89 | 48.89 | 1 | EUR | 48.89 | 1 | 1 | 1 | IMPIANTI - ELETTRICI / SPECIALI / PER LE COMUNICAZIONI CAM: no | Prezzario dei Lavori Pubblici della Toscana (edizione 2026) | IMPIANTI - ELETTRICI / SPECIALI / PER LE COMUNICAZIONI CAM: no | ELETTRICI
TOS26_PR.P62.080.150 | Oggetto: Apparecchi modulari di comando, segnalazione e regolazione, scatole modulari e finiture, prese e spine industriali, apparecchi di illuminazione ¦ Oggetto: Apparecchiature di illuminazione di emergenza autoalimentate Conforme: - CEI EN 60598-22; - classe di isolamento II con autodiagnosi. ¦ | Material | General | cad | 48.89 | 48.89 | 48.89 | 48.89 | 1 | EUR | 48.89 | 1 | 1 | 1 | IMPIANTI - ELETTRICI / SPECIALI / PER LE COMUNICAZIONI CAM: no | Prezzario dei Lavori Pubblici della Toscana (edizione 2026) | IMPIANTI - ELETTRICI / SPECIALI / PER LE COMUNICAZIONI CAM: no | ELETTRICI
TOS26_PR.P62.080.033 | Oggetto: Apparecchi modulari di comando, segnalazione e regolazione, scatole modulari e finiture, prese e spine industriali, apparecchi di illuminazione ¦ Oggetto: Apparecchiature di illuminazione di emergenza autoalimentate Conforme: - CEI EN 60598-22; - classe di isolamento II con autodiagnosi. ¦ | Material | General | cad | 48.89 | 48.89 | 48.89 | 48.89 | 1 | EUR | 48.89 | 1 | 1 | 1 | IMPIANTI - ELETTRICI / SPECIALI / PER LE COMUNICAZIONI CAM: no | Prezzario dei Lavori Pubblici della Toscana (edizione 2026) | IMPIANTI - ELETTRICI / SPECIALI / PER LE COMUNICAZIONI CAM: no | ELETTRICI
TOS26_PR.P62.080.032 | Oggetto: Apparecchi modulari di comando, segnalazione e regolazione, scatole modulari e finiture, prese e spine industriali, apparecchi di illuminazione ¦ Oggetto: Apparecchiature di illuminazione di emergenza autoalimentate Conforme: - CEI EN 60598-22; - classe di isolamento II con autodiagnosi. ¦ | Material | General | cad | 48.89 | 48.89 | 48.89 | 48.89 | 1 | EUR | 48.89 | 1 | 1 | 1 | IMPIANTI - ELETTRICI / SPECIALI / PER LE COMUNICAZIONI CAM: no | Prezzario dei Lavori Pubblici della Toscana (edizione 2026) | IMPIANTI - ELETTRICI / SPECIALI / PER LE COMUNICAZIONI CAM: no | ELETTRICI
TOS26_PR.P62.080.031 | Oggetto: Apparecchi modulari di comando, segnalazione e regolazione, scatole modulari e finiture, prese e spine industriali, apparecchi di illuminazione ¦ Oggetto: Apparecchiature di illuminazione di emergenza autoalimentate Conforme: - CEI EN 60598-22; - classe di isolamento II con autodiagnosi. ¦ | Material | General | cad | 48.89 | 48.89 | 48.89 | 48.89 | 1 | EUR | 48.89 | 1 | 1 | 1 | IMPIANTI - ELETTRICI / SPECIALI / PER LE COMUNICAZIONI CAM: no | Prezzario dei Lavori Pubblici della Toscana (edizione 2026) | IMPIANTI - ELETTRICI / SPECIALI / PER LE COMUNICAZIONI CAM: no | ELETTRICI
TOS26_PR.P62.080.004 | Oggetto: Apparecchi modulari di comando, segnalazione e regolazione, scatole modulari e finiture, prese e spine industriali, apparecchi di illuminazione ¦ Oggetto: Apparecchiature di illuminazione di emergenza autoalimentate Conforme: - CEI EN 60598-22; - classe di isolamento II con autodiagnosi. ¦ | Material | General | cad | 64.28 | 64.28 | 64.28 | 64.28 | 1 | EUR | 64.28 | 1 | 1 | 1 | IMPIANTI - ELETTRICI / SPECIALI / PER LE COMUNICAZIONI CAM: no | Prezzario dei Lavori Pubblici della Toscana (edizione 2026) | IMPIANTI - ELETTRICI / SPECIALI / PER LE COMUNICAZIONI CAM: no | ELETTRICI
TOS26_PR.P62.080.003 | Oggetto: Apparecchi modulari di comando, segnalazione e regolazione, scatole modulari e finiture, prese e spine industriali, apparecchi di illuminazione ¦ Oggetto: Apparecchiature di illuminazione di emergenza autoalimentate Conforme: - CEI EN 60598-22; - classe di isolamento II con autodiagnosi. ¦ | Material | General | cad | 57.17 | 57.17 | 57.17 | 57.17 | 1 | EUR | 57.17 | 1 | 1 | 1 | IMPIANTI - ELETTRICI / SPECIALI / PER LE COMUNICAZIONI CAM: no | Prezzario dei Lavori Pubblici della Toscana (edizione 2026) | IMPIANTI - ELETTRICI / SPECIALI / PER LE COMUNICAZIONI CAM: no | ELETTRICI
TOS26_PR.P53.001.013 | BARRIERE STRADALI DI SICUREZZA. Conformi al D.M. 18/02/92 n° 223 e successive modifiche (D.M. 03/06/98, D.M. 11/06/99 e D.M. 21/06/2004 n.2367), con marcatura CE in conformità alla norma europea armonizzata UNI EN 1317-5:2012 e successivi aggiornamenti, secondo quanto prescritto dal D.M. 28/06/2011. | Material | General | m | 130.34 | 130.34 | 130.34 | 130.34 | 1 | EUR | 136.85 | 1.05 | 1 | 1 | INFRASTRUTTURE STRADALI | Prezzario dei Lavori Pubblici della Toscana (edizione 2026) | INFRASTRUTTURE STRADALI | BARRIERE / ANTIRUMORE / RECINZIONI
TOS26_PR.P53.001.019 | BARRIERE STRADALI DI SICUREZZA. Conformi al D.M. 18/02/92 n° 223 e successive modifiche (D.M. 03/06/98, D.M. 11/06/99 e D.M. 21/06/2004 n.2367), con marcatura CE in conformità alla norma europea armonizzata UNI EN 1317-5:2012 e successivi aggiornamenti, secondo quanto prescritto dal D.M. 28/06/2011. | Material | General | m | 98.79 | 98.79 | 98.79 | 98.79 | 1 | EUR | 103.73 | 1.05 | 1 | 1 | INFRASTRUTTURE STRADALI | Prezzario dei Lavori Pubblici della Toscana (edizione 2026) | INFRASTRUTTURE STRADALI | BARRIERE / ANTIRUMORE / RECINZIONI
TOS26_PR.P53.001.030 | BARRIERE STRADALI DI SICUREZZA. Conformi al D.M. 18/02/92 n° 223 e successive modifiche (D.M. 03/06/98, D.M. 11/06/99 e D.M. 21/06/2004 n.2367), con marcatura CE in conformità alla norma europea armonizzata UNI EN 1317-5:2012 e successivi aggiornamenti, secondo quanto prescritto dal D.M. 28/06/2011. | Material | General | m | 93.05 | 93.05 | 93.05 | 93.05 | 1 | EUR | 97.71 | 1.05 | 1 | 1 | INFRASTRUTTURE STRADALI | Prezzario dei Lavori Pubblici della Toscana (edizione 2026) | INFRASTRUTTURE STRADALI | BARRIERE / ANTIRUMORE / RECINZIONI
TOS26_PR.P60.104.002 | Oggetto: Cavi per energia e segnalazione, tubazioni, canalizzazioni, cassette di derivazione, condotti/blindo sbarre (descrizione aggiornata nella pubblicazione del Prezzario 2024) ¦ Oggetto: Conduttore unipolare o multipolare flessibile Materiale: rame rosso ricotto isolato in gomma HEPR di qualità | Material | General | m | 0.72 | 0.72 | 0.72 | 0.72 | 1 | EUR | 0.75 | 1.05 | 1 | 1 | IMPIANTI - ELETTRICI / SPECIALI / PER LE COMUNICAZIONI CAM: no | Prezzario dei Lavori Pubblici della Toscana (edizione 2026) | IMPIANTI - ELETTRICI / SPECIALI / PER LE COMUNICAZIONI CAM: no | ELETTRICI
TOS26_PR.P60.104.001 | Oggetto: Cavi per energia e segnalazione, tubazioni, canalizzazioni, cassette di derivazione, condotti/blindo sbarre (descrizione aggiornata nella pubblicazione del Prezzario 2024) ¦ Oggetto: Conduttore unipolare o multipolare flessibile Materiale: rame rosso ricotto isolato in gomma HEPR di qualità | Material | General | m | 0.53 | 0.53 | 0.53 | 0.53 | 1 | EUR | 0.56 | 1.05 | 1 | 1 | IMPIANTI - ELETTRICI / SPECIALI / PER LE COMUNICAZIONI CAM: no | Prezzario dei Lavori Pubblici della Toscana (edizione 2026) | IMPIANTI - ELETTRICI / SPECIALI / PER LE COMUNICAZIONI CAM: no | ELETTRICI
TOS26_PR.P61.085.006 | PRODOTTI PER IMPIANTI ELETTRICI: QUADRI ELETTRICI (CARPENTERIE ED APPARECCHIATURE) (descrizione aggiornata nella pubblicazione del Prezzario 2024) ¦ Oggetto: Interruttori magnetotermici differenziali modulari Caratteristiche: - tipo A in curva C; - potere di interruzione 6kA. Uso: installazione su g | Material | General | cad | 177.42 | 177.42 | 177.42 | 177.42 | 1 | EUR | 177.42 | 1 | 1 | 1 | IMPIANTI - ELETTRICI / SPECIALI / PER LE COMUNICAZIONI CAM: no | Prezzario dei Lavori Pubblici della Toscana (edizione 2026) | IMPIANTI - ELETTRICI / SPECIALI / PER LE COMUNICAZIONI CAM: no | ELETTRICI
TOS26_PR.P62.010.003 | Oggetto: Apparecchi modulari di comando, segnalazione e regolazione, scatole modulari e finiture, prese e spine industriali, apparecchi di illuminazione ¦ Oggetto: Scatola porta apparecchi da parete Grado di protezione: IP55 Compreso: prefratture laterali e centrali per ingresso tubazioni ¦ Specific | Material | General | cad | 7.17 | 7.17 | 7.17 | 7.17 | 1 | EUR | 7.17 | 1 | 1 | 1 | IMPIANTI - ELETTRICI / SPECIALI / PER LE COMUNICAZIONI CAM: no | Prezzario dei Lavori Pubblici della Toscana (edizione 2026) | IMPIANTI - ELETTRICI / SPECIALI / PER LE COMUNICAZIONI CAM: no | ELETTRICI
TOS26_PR.P62.002.001 | Oggetto: Apparecchi modulari di comando, segnalazione e regolazione, scatole modulari e finiture, prese e spine industriali, apparecchi di illuminazione ¦ Oggetto: Apparecchi modulari di segnalazione Uso: serie civile Compreso: finitura standard. ¦ Oggetto: Spia Compreso: singolo diffusore luminoso | Material | General | cad | 4.9 | 4.9 | 4.9 | 4.9 | 1 | EUR | 4.9 | 1 | 1 | 1 | IMPIANTI - ELETTRICI / SPECIALI / PER LE COMUNICAZIONI CAM: no | Prezzario dei Lavori Pubblici della Toscana (edizione 2026) | IMPIANTI - ELETTRICI / SPECIALI / PER LE COMUNICAZIONI CAM: no | ELETTRICI
TOS26_PR.P62.001.010 | Oggetto: Apparecchi modulari di comando, segnalazione e regolazione, scatole modulari e finiture, prese e spine industriali, apparecchi di illuminazione ¦ Oggetto: Apparecchi modulari di comando Uso: serie civile Compreso: finitura standard ¦ Oggetto: Pulsante Specifiche: NC N° poli: 1 Portata nomin | Material | General | cad | 5.07 | 5.07 | 5.07 | 5.07 | 1 | EUR | 5.07 | 1 | 1 | 1 | IMPIANTI - ELETTRICI / SPECIALI / PER LE COMUNICAZIONI CAM: no | Prezzario dei Lavori Pubblici della Toscana (edizione 2026) | IMPIANTI - ELETTRICI / SPECIALI / PER LE COMUNICAZIONI CAM: no | ELETTRICI
TOS26_PR.P02.004.006 | Oggetto: LEGANTI MINERALI IDRAULICI ED AEREI. ¦ Oggetto: CEMENTO Conforme: UNI EN 197-1:2011 ¦ Tipo: Pozzolanico CEM IV/B 32,5 R. Formato: sfuso | Material | Concrete & Cement | t | 127.05 | 127.05 | 127.05 | 127.05 | 1 | EUR | 15.25 | 0.12 | 1 | 1 | INFRASTRUTTURE STRADALI | Prezzario dei Lavori Pubblici della Toscana (edizione 2026) | INFRASTRUTTURE STRADALI | CORPI STRADALI
TOS26_PR.P36.014.001 | BITUMI, EMULSIONI E CONGLOMERATI BITUMINOSI ¦ CONGLOMERATI BITUMINOSI SPECIALI Con bitumi modificati con polimeri plastomerici o elastomerici secondo la UNI EN 14023:2010 ed aggregati basaltici secondo UNI EN 13043:2004, con bitume ad alta modifica ¦ ad usura drenante con curva granulometrica discon | Material | General | t | 193.38 | 193.38 | 193.38 | 193.38 | 1 | EUR | 17.6 | 0.091 | 1 | 1 | INFRASTRUTTURE STRADALI | Prezzario dei Lavori Pubblici della Toscana (edizione 2026) | INFRASTRUTTURE STRADALI | PAVIMENTAZIONE BITUMINOSA
TOS26_PR.P36.017.001 | BITUMI, EMULSIONI E CONGLOMERATI BITUMINOSI ¦ CONGLOMERATI BITUMINOSI PER MANTI DI USURA SPECIALI Costituiti da aggregati lapidei con diametro massimo non superiore a 8 mm, impastati con bitume modificato di tipo Hard; forniti a pie' d'opera. Compreso imposta sui bitumi D.P.R. 120 del 22/05/90 trasp | Material | General | t | 237.53 | 237.53 | 237.53 | 237.53 | 1 | EUR | 15.68 | 0.066 | 1 | 1 | INFRASTRUTTURE STRADALI | Prezzario dei Lavori Pubblici della Toscana (edizione 2026) | INFRASTRUTTURE STRADALI | PAVIMENTAZIONE BITUMINOSA
TOS26_PR.P36.014.002 | BITUMI, EMULSIONI E CONGLOMERATI BITUMINOSI ¦ CONGLOMERATI BITUMINOSI SPECIALI Con bitumi modificati con polimeri plastomerici o elastomerici secondo la UNI EN 14023:2010 ed aggregati basaltici secondo UNI EN 13043:2004, con bitume ad alta modifica ¦ ad usura fonoassorbente con curva granulometrica | Material | General | t | 197.88 | 197.88 | 197.88 | 197.88 | 1 | EUR | 17.41 | 0.088 | 1 | 1 | INFRASTRUTTURE STRADALI | Prezzario dei Lavori Pubblici della Toscana (edizione 2026) | INFRASTRUTTURE STRADALI | PAVIMENTAZIONE BITUMINOSA
TOS26_PR.P12.028.003 | Oggetto: ELEMENTI PREFABBRICATI Materiale: IN CALCESTRUZZO Conforme: UNI EN 13369:2004 ¦ Plinto per palo da illuminazione in calcestruzzo armato vibrocompresso, per traffico pedonale e carrabile. Calcolato per sbracci fino a 2,50 m in zona sismica 3 (punto 3.3 delle NTC 2018) Compreso: - chiusino (l | Material | General | cad | 236.51 | 236.51 | 236.51 | 236.51 | 1 | EUR | 236.51 | 1 | 1 | 1 | INFRASTRUTTURE STRADALI | Prezzario dei Lavori Pubblici della Toscana (edizione 2026) | INFRASTRUTTURE STRADALI | FINITURE
TOS26_PR.P22.045.003 | Oggetto: PRODOTTI PER PAVIMENTI E RIVESTIMENTI ¦ PAVIMENTAZIONE AUTOBLOCCANTE (lastre e masselli) IN CALCESTRUZZO VIBROCOMPRESSO Addittivata di aggregati pesanti Ad alta resistenza Per pavimentazioni esterne e stradali Certificati CE Conforme: - UNI EN 1338:2004; - UNI EN 1339:2005 ¦ Mattoncino dopp | Material | General | m² | 14.66 | 14.66 | 14.66 | 14.66 | 1 | EUR | 14.66 | 1 | 1 | 1 | INFRASTRUTTURE STRADALI | Prezzario dei Lavori Pubblici della Toscana (edizione 2026) | INFRASTRUTTURE STRADALI | FINITURE
TOS26_PR.P12.011.012 | Oggetto: ELEMENTI PREFABBRICATI Materiale: IN CALCESTRUZZO Conforme: UNI EN 13369:2004 ¦ CORDONATO IN CALCESTRUZZO VIBROCOMPRESSO Certificato CE secondo la UNI EN 1340:2004 ¦ ad uso rotatoria, tassellato. Diametro variabile. Lunghezza (cm): 50 | Material | General | cad | 7.1 | 7.1 | 7.1 | 7.1 | 1 | EUR | 14.21 | 2 | 1 | 1 | INFRASTRUTTURE STRADALI | Prezzario dei Lavori Pubblici della Toscana (edizione 2026) | INFRASTRUTTURE STRADALI | FINITURE
TOS26_PR.P12.011.011 | Oggetto: ELEMENTI PREFABBRICATI Materiale: IN CALCESTRUZZO Conforme: UNI EN 13369:2004 ¦ CORDONATO IN CALCESTRUZZO VIBROCOMPRESSO Certificato CE secondo la UNI EN 1340:2004 ¦ ad elementi dritti, ad uso spartitraffico. Base maggiore: 25 cm Base minore: 15 cm Altezza (cm): 25 Lunghezza (cm): 50 | Material | General | m | 10.31 | 10.31 | 10.31 | 10.31 | 1 | EUR | 10.31 | 1 | 1 | 1 | INFRASTRUTTURE STRADALI | Prezzario dei Lavori Pubblici della Toscana (edizione 2026) | INFRASTRUTTURE STRADALI | FINITURE
TOS26_PR.P12.011.003 | Oggetto: ELEMENTI PREFABBRICATI Materiale: IN CALCESTRUZZO Conforme: UNI EN 13369:2004 ¦ CORDONATO IN CALCESTRUZZO VIBROCOMPRESSO Certificato CE secondo la UNI EN 1340:2004 ¦ ad elementi curvi, con angolo smussato di 45°. Larghezza (cm): 8 Altezza (cm): 25 Lunghezza (cm): 80 | Material | General | cad | 12.84 | 12.84 | 12.84 | 12.84 | 1 | EUR | 12.84 | 1 | 1 | 1 | INFRASTRUTTURE STRADALI | Prezzario dei Lavori Pubblici della Toscana (edizione 2026) | INFRASTRUTTURE STRADALI | FINITURE
TOS26_PR.P60.104.021 | Oggetto: Cavi per energia e segnalazione, tubazioni, canalizzazioni, cassette di derivazione, condotti/blindo sbarre (descrizione aggiornata nella pubblicazione del Prezzario 2024) ¦ Oggetto: Conduttore unipolare o multipolare flessibile Materiale: rame rosso ricotto isolato in gomma HEPR di qualità | Material | General | m | 2.39 | 2.39 | 2.39 | 2.39 | 1 | EUR | 2.51 | 1.05 | 1 | 1 | IMPIANTI - ELETTRICI / SPECIALI / PER LE COMUNICAZIONI CAM: no | Prezzario dei Lavori Pubblici della Toscana (edizione 2026) | IMPIANTI - ELETTRICI / SPECIALI / PER LE COMUNICAZIONI CAM: no | ELETTRICI
TOS26_PR.P60.104.020 | Oggetto: Cavi per energia e segnalazione, tubazioni, canalizzazioni, cassette di derivazione, condotti/blindo sbarre (descrizione aggiornata nella pubblicazione del Prezzario 2024) ¦ Oggetto: Conduttore unipolare o multipolare flessibile Materiale: rame rosso ricotto isolato in gomma HEPR di qualità | Material | General | m | 1.73 | 1.73 | 1.73 | 1.73 | 1 | EUR | 1.82 | 1.05 | 1 | 1 | IMPIANTI - ELETTRICI / SPECIALI / PER LE COMUNICAZIONI CAM: no | Prezzario dei Lavori Pubblici della Toscana (edizione 2026) | IMPIANTI - ELETTRICI / SPECIALI / PER LE COMUNICAZIONI CAM: no | ELETTRICI
TOS26_PR.P60.104.019 | Oggetto: Cavi per energia e segnalazione, tubazioni, canalizzazioni, cassette di derivazione, condotti/blindo sbarre (descrizione aggiornata nella pubblicazione del Prezzario 2024) ¦ Oggetto: Conduttore unipolare o multipolare flessibile Materiale: rame rosso ricotto isolato in gomma HEPR di qualità | Material | General | m | 1.21 | 1.21 | 1.21 | 1.21 | 1 | EUR | 1.27 | 1.05 | 1 | 1 | IMPIANTI - ELETTRICI / SPECIALI / PER LE COMUNICAZIONI CAM: no | Prezzario dei Lavori Pubblici della Toscana (edizione 2026) | IMPIANTI - ELETTRICI / SPECIALI / PER LE COMUNICAZIONI CAM: no | ELETTRICI
TOS26_PR.P60.104.015 | Oggetto: Cavi per energia e segnalazione, tubazioni, canalizzazioni, cassette di derivazione, condotti/blindo sbarre (descrizione aggiornata nella pubblicazione del Prezzario 2024) ¦ Oggetto: Conduttore unipolare o multipolare flessibile Materiale: rame rosso ricotto isolato in gomma HEPR di qualità | Material | General | m | 38.42 | 38.42 | 38.42 | 38.42 | 1 | EUR | 40.34 | 1.05 | 1 | 1 | IMPIANTI - ELETTRICI / SPECIALI / PER LE COMUNICAZIONI CAM: no | Prezzario dei Lavori Pubblici della Toscana (edizione 2026) | IMPIANTI - ELETTRICI / SPECIALI / PER LE COMUNICAZIONI CAM: no | ELETTRICI
TOS26_PR.P60.104.014 | Oggetto: Cavi per energia e segnalazione, tubazioni, canalizzazioni, cassette di derivazione, condotti/blindo sbarre (descrizione aggiornata nella pubblicazione del Prezzario 2024) ¦ Oggetto: Conduttore unipolare o multipolare flessibile Materiale: rame rosso ricotto isolato in gomma HEPR di qualità | Material | General | m | 28.89 | 28.89 | 28.89 | 28.89 | 1 | EUR | 30.34 | 1.05 | 1 | 1 | IMPIANTI - ELETTRICI / SPECIALI / PER LE COMUNICAZIONI CAM: no | Prezzario dei Lavori Pubblici della Toscana (edizione 2026) | IMPIANTI - ELETTRICI / SPECIALI / PER LE COMUNICAZIONI CAM: no | ELETTRICI
TOS26_PR.P60.104.013 | Oggetto: Cavi per energia e segnalazione, tubazioni, canalizzazioni, cassette di derivazione, condotti/blindo sbarre (descrizione aggiornata nella pubblicazione del Prezzario 2024) ¦ Oggetto: Conduttore unipolare o multipolare flessibile Materiale: rame rosso ricotto isolato in gomma HEPR di qualità | Material | General | m | 23.83 | 23.83 | 23.83 | 23.83 | 1 | EUR | 25.02 | 1.05 | 1 | 1 | IMPIANTI - ELETTRICI / SPECIALI / PER LE COMUNICAZIONI CAM: no | Prezzario dei Lavori Pubblici della Toscana (edizione 2026) | IMPIANTI - ELETTRICI / SPECIALI / PER LE COMUNICAZIONI CAM: no | ELETTRICI
TOS26_PR.P60.104.012 | Oggetto: Cavi per energia e segnalazione, tubazioni, canalizzazioni, cassette di derivazione, condotti/blindo sbarre (descrizione aggiornata nella pubblicazione del Prezzario 2024) ¦ Oggetto: Conduttore unipolare o multipolare flessibile Materiale: rame rosso ricotto isolato in gomma HEPR di qualità | Material | General | m | 18.87 | 18.87 | 18.87 | 18.87 | 1 | EUR | 19.82 | 1.05 | 1 | 1 | IMPIANTI - ELETTRICI / SPECIALI / PER LE COMUNICAZIONI CAM: no | Prezzario dei Lavori Pubblici della Toscana (edizione 2026) | IMPIANTI - ELETTRICI / SPECIALI / PER LE COMUNICAZIONI CAM: no | ELETTRICI
TOS26_PR.P60.104.011 | Oggetto: Cavi per energia e segnalazione, tubazioni, canalizzazioni, cassette di derivazione, condotti/blindo sbarre (descrizione aggiornata nella pubblicazione del Prezzario 2024) ¦ Oggetto: Conduttore unipolare o multipolare flessibile Materiale: rame rosso ricotto isolato in gomma HEPR di qualità | Material | General | m | 14.83 | 14.83 | 14.83 | 14.83 | 1 | EUR | 15.57 | 1.05 | 1 | 1 | IMPIANTI - ELETTRICI / SPECIALI / PER LE COMUNICAZIONI CAM: no | Prezzario dei Lavori Pubblici della Toscana (edizione 2026) | IMPIANTI - ELETTRICI / SPECIALI / PER LE COMUNICAZIONI CAM: no | ELETTRICI
TOS26_PR.P60.104.010 | Oggetto: Cavi per energia e segnalazione, tubazioni, canalizzazioni, cassette di derivazione, condotti/blindo sbarre (descrizione aggiornata nella pubblicazione del Prezzario 2024) ¦ Oggetto: Conduttore unipolare o multipolare flessibile Materiale: rame rosso ricotto isolato in gomma HEPR di qualità | Material | General | m | 11.29 | 11.29 | 11.29 | 11.29 | 1 | EUR | 11.85 | 1.05 | 1 | 1 | IMPIANTI - ELETTRICI / SPECIALI / PER LE COMUNICAZIONI CAM: no | Prezzario dei Lavori Pubblici della Toscana (edizione 2026) | IMPIANTI - ELETTRICI / SPECIALI / PER LE COMUNICAZIONI CAM: no | ELETTRICI
TOS26_PR.P60.104.009 | Oggetto: Cavi per energia e segnalazione, tubazioni, canalizzazioni, cassette di derivazione, condotti/blindo sbarre (descrizione aggiornata nella pubblicazione del Prezzario 2024) ¦ Oggetto: Conduttore unipolare o multipolare flessibile Materiale: rame rosso ricotto isolato in gomma HEPR di qualità | Material | General | m | 8.24 | 8.24 | 8.24 | 8.24 | 1 | EUR | 8.65 | 1.05 | 1 | 1 | IMPIANTI - ELETTRICI / SPECIALI / PER LE COMUNICAZIONI CAM: no | Prezzario dei Lavori Pubblici della Toscana (edizione 2026) | IMPIANTI - ELETTRICI / SPECIALI / PER LE COMUNICAZIONI CAM: no | ELETTRICI
TOS26_PR.P60.104.008 | Oggetto: Cavi per energia e segnalazione, tubazioni, canalizzazioni, cassette di derivazione, condotti/blindo sbarre (descrizione aggiornata nella pubblicazione del Prezzario 2024) ¦ Oggetto: Conduttore unipolare o multipolare flessibile Materiale: rame rosso ricotto isolato in gomma HEPR di qualità | Material | General | m | 5.93 | 5.93 | 5.93 | 5.93 | 1 | EUR | 6.22 | 1.05 | 1 | 1 | IMPIANTI - ELETTRICI / SPECIALI / PER LE COMUNICAZIONI CAM: no | Prezzario dei Lavori Pubblici della Toscana (edizione 2026) | IMPIANTI - ELETTRICI / SPECIALI / PER LE COMUNICAZIONI CAM: no | ELETTRICI
TOS26_PR.P60.104.007 | Oggetto: Cavi per energia e segnalazione, tubazioni, canalizzazioni, cassette di derivazione, condotti/blindo sbarre (descrizione aggiornata nella pubblicazione del Prezzario 2024) ¦ Oggetto: Conduttore unipolare o multipolare flessibile Materiale: rame rosso ricotto isolato in gomma HEPR di qualità | Material | General | m | 4.28 | 4.28 | 4.28 | 4.28 | 1 | EUR | 4.49 | 1.05 | 1 | 1 | IMPIANTI - ELETTRICI / SPECIALI / PER LE COMUNICAZIONI CAM: no | Prezzario dei Lavori Pubblici della Toscana (edizione 2026) | IMPIANTI - ELETTRICI / SPECIALI / PER LE COMUNICAZIONI CAM: no | ELETTRICI
TOS26_PR.P60.104.006 | Oggetto: Cavi per energia e segnalazione, tubazioni, canalizzazioni, cassette di derivazione, condotti/blindo sbarre (descrizione aggiornata nella pubblicazione del Prezzario 2024) ¦ Oggetto: Conduttore unipolare o multipolare flessibile Materiale: rame rosso ricotto isolato in gomma HEPR di qualità | Material | General | m | 2.87 | 2.87 | 2.87 | 2.87 | 1 | EUR | 3.01 | 1.05 | 1 | 1 | IMPIANTI - ELETTRICI / SPECIALI / PER LE COMUNICAZIONI CAM: no | Prezzario dei Lavori Pubblici della Toscana (edizione 2026) | IMPIANTI - ELETTRICI / SPECIALI / PER LE COMUNICAZIONI CAM: no | ELETTRICI
TOS26_PR.P60.104.005 | Oggetto: Cavi per energia e segnalazione, tubazioni, canalizzazioni, cassette di derivazione, condotti/blindo sbarre (descrizione aggiornata nella pubblicazione del Prezzario 2024) ¦ Oggetto: Conduttore unipolare o multipolare flessibile Materiale: rame rosso ricotto isolato in gomma HEPR di qualità | Material | General | m | 1.94 | 1.94 | 1.94 | 1.94 | 1 | EUR | 2.04 | 1.05 | 1 | 1 | IMPIANTI - ELETTRICI / SPECIALI / PER LE COMUNICAZIONI CAM: no | Prezzario dei Lavori Pubblici della Toscana (edizione 2026) | IMPIANTI - ELETTRICI / SPECIALI / PER LE COMUNICAZIONI CAM: no | ELETTRICI
TOS26_PR.P60.104.004 | Oggetto: Cavi per energia e segnalazione, tubazioni, canalizzazioni, cassette di derivazione, condotti/blindo sbarre (descrizione aggiornata nella pubblicazione del Prezzario 2024) ¦ Oggetto: Conduttore unipolare o multipolare flessibile Materiale: rame rosso ricotto isolato in gomma HEPR di qualità | Material | General | m | 1.31 | 1.31 | 1.31 | 1.31 | 1 | EUR | 1.37 | 1.05 | 1 | 1 | IMPIANTI - ELETTRICI / SPECIALI / PER LE COMUNICAZIONI CAM: no | Prezzario dei Lavori Pubblici della Toscana (edizione 2026) | IMPIANTI - ELETTRICI / SPECIALI / PER LE COMUNICAZIONI CAM: no | ELETTRICI
TOS26_PR.P60.104.003 | Oggetto: Cavi per energia e segnalazione, tubazioni, canalizzazioni, cassette di derivazione, condotti/blindo sbarre (descrizione aggiornata nella pubblicazione del Prezzario 2024) ¦ Oggetto: Conduttore unipolare o multipolare flessibile Materiale: rame rosso ricotto isolato in gomma HEPR di qualità | Material | General | m | 0.96 | 0.96 | 0.96 | 0.96 | 1 | EUR | 1 | 1.05 | 1 | 1 | IMPIANTI - ELETTRICI / SPECIALI / PER LE COMUNICAZIONI CAM: no | Prezzario dei Lavori Pubblici della Toscana (edizione 2026) | IMPIANTI - ELETTRICI / SPECIALI / PER LE COMUNICAZIONI CAM: no | ELETTRICI
TOS26_PR.P60.104.057 | Oggetto: Cavi per energia e segnalazione, tubazioni, canalizzazioni, cassette di derivazione, condotti/blindo sbarre (descrizione aggiornata nella pubblicazione del Prezzario 2024) ¦ Oggetto: Conduttore unipolare o multipolare flessibile Materiale: rame rosso ricotto isolato in gomma HEPR di qualità | Material | General | m | 9.03 | 9.03 | 9.03 | 9.03 | 1 | EUR | 9.48 | 1.05 | 1 | 1 | IMPIANTI - ELETTRICI / SPECIALI / PER LE COMUNICAZIONI CAM: no | Prezzario dei Lavori Pubblici della Toscana (edizione 2026) | IMPIANTI - ELETTRICI / SPECIALI / PER LE COMUNICAZIONI CAM: no | ELETTRICI
TOS26_PR.P60.104.056 | Oggetto: Cavi per energia e segnalazione, tubazioni, canalizzazioni, cassette di derivazione, condotti/blindo sbarre (descrizione aggiornata nella pubblicazione del Prezzario 2024) ¦ Oggetto: Conduttore unipolare o multipolare flessibile Materiale: rame rosso ricotto isolato in gomma HEPR di qualità | Material | General | m | 5.45 | 5.45 | 5.45 | 5.45 | 1 | EUR | 5.72 | 1.05 | 1 | 1 | IMPIANTI - ELETTRICI / SPECIALI / PER LE COMUNICAZIONI CAM: no | Prezzario dei Lavori Pubblici della Toscana (edizione 2026) | IMPIANTI - ELETTRICI / SPECIALI / PER LE COMUNICAZIONI CAM: no | ELETTRICI
TOS26_PR.P60.104.055 | Oggetto: Cavi per energia e segnalazione, tubazioni, canalizzazioni, cassette di derivazione, condotti/blindo sbarre (descrizione aggiornata nella pubblicazione del Prezzario 2024) ¦ Oggetto: Conduttore unipolare o multipolare flessibile Materiale: rame rosso ricotto isolato in gomma HEPR di qualità | Material | General | m | 3.74 | 3.74 | 3.74 | 3.74 | 1 | EUR | 3.93 | 1.05 | 1 | 1 | IMPIANTI - ELETTRICI / SPECIALI / PER LE COMUNICAZIONI CAM: no | Prezzario dei Lavori Pubblici della Toscana (edizione 2026) | IMPIANTI - ELETTRICI / SPECIALI / PER LE COMUNICAZIONI CAM: no | ELETTRICI
TOS26_PR.P60.104.054 | Oggetto: Cavi per energia e segnalazione, tubazioni, canalizzazioni, cassette di derivazione, condotti/blindo sbarre (descrizione aggiornata nella pubblicazione del Prezzario 2024) ¦ Oggetto: Conduttore unipolare o multipolare flessibile Materiale: rame rosso ricotto isolato in gomma HEPR di qualità | Material | General | m | 2.48 | 2.48 | 2.48 | 2.48 | 1 | EUR | 2.61 | 1.05 | 1 | 1 | IMPIANTI - ELETTRICI / SPECIALI / PER LE COMUNICAZIONI CAM: no | Prezzario dei Lavori Pubblici della Toscana (edizione 2026) | IMPIANTI - ELETTRICI / SPECIALI / PER LE COMUNICAZIONI CAM: no | ELETTRICI
TOS26_PR.P60.104.053 | Oggetto: Cavi per energia e segnalazione, tubazioni, canalizzazioni, cassette di derivazione, condotti/blindo sbarre (descrizione aggiornata nella pubblicazione del Prezzario 2024) ¦ Oggetto: Conduttore unipolare o multipolare flessibile Materiale: rame rosso ricotto isolato in gomma HEPR di qualità | Material | General | m | 1.65 | 1.65 | 1.65 | 1.65 | 1 | EUR | 1.73 | 1.05 | 1 | 1 | IMPIANTI - ELETTRICI / SPECIALI / PER LE COMUNICAZIONI CAM: no | Prezzario dei Lavori Pubblici della Toscana (edizione 2026) | IMPIANTI - ELETTRICI / SPECIALI / PER LE COMUNICAZIONI CAM: no | ELETTRICI
TOS26_PR.P60.104.046 | Oggetto: Cavi per energia e segnalazione, tubazioni, canalizzazioni, cassette di derivazione, condotti/blindo sbarre (descrizione aggiornata nella pubblicazione del Prezzario 2024) ¦ Oggetto: Conduttore unipolare o multipolare flessibile Materiale: rame rosso ricotto isolato in gomma HEPR di qualità | Material | General | m | 18.41 | 18.41 | 18.41 | 18.41 | 1 | EUR | 19.33 | 1.05 | 1 | 1 | IMPIANTI - ELETTRICI / SPECIALI / PER LE COMUNICAZIONI CAM: no | Prezzario dei Lavori Pubblici della Toscana (edizione 2026) | IMPIANTI - ELETTRICI / SPECIALI / PER LE COMUNICAZIONI CAM: no | ELETTRICI
TOS26_PR.P60.104.045 | Oggetto: Cavi per energia e segnalazione, tubazioni, canalizzazioni, cassette di derivazione, condotti/blindo sbarre (descrizione aggiornata nella pubblicazione del Prezzario 2024) ¦ Oggetto: Conduttore unipolare o multipolare flessibile Materiale: rame rosso ricotto isolato in gomma HEPR di qualità | Material | General | m | 11.5 | 11.5 | 11.5 | 11.5 | 1 | EUR | 12.08 | 1.05 | 1 | 1 | IMPIANTI - ELETTRICI / SPECIALI / PER LE COMUNICAZIONI CAM: no | Prezzario dei Lavori Pubblici della Toscana (edizione 2026) | IMPIANTI - ELETTRICI / SPECIALI / PER LE COMUNICAZIONI CAM: no | ELETTRICI
TOS26_PR.P60.104.044 | Oggetto: Cavi per energia e segnalazione, tubazioni, canalizzazioni, cassette di derivazione, condotti/blindo sbarre (descrizione aggiornata nella pubblicazione del Prezzario 2024) ¦ Oggetto: Conduttore unipolare o multipolare flessibile Materiale: rame rosso ricotto isolato in gomma HEPR di qualità | Material | General | m | 7.45 | 7.45 | 7.45 | 7.45 | 1 | EUR | 7.83 | 1.05 | 1 | 1 | IMPIANTI - ELETTRICI / SPECIALI / PER LE COMUNICAZIONI CAM: no | Prezzario dei Lavori Pubblici della Toscana (edizione 2026) | IMPIANTI - ELETTRICI / SPECIALI / PER LE COMUNICAZIONI CAM: no | ELETTRICI
TOS26_PR.P60.104.043 | Oggetto: Cavi per energia e segnalazione, tubazioni, canalizzazioni, cassette di derivazione, condotti/blindo sbarre (descrizione aggiornata nella pubblicazione del Prezzario 2024) ¦ Oggetto: Conduttore unipolare o multipolare flessibile Materiale: rame rosso ricotto isolato in gomma HEPR di qualità | Material | General | m | 4.42 | 4.42 | 4.42 | 4.42 | 1 | EUR | 4.64 | 1.05 | 1 | 1 | IMPIANTI - ELETTRICI / SPECIALI / PER LE COMUNICAZIONI CAM: no | Prezzario dei Lavori Pubblici della Toscana (edizione 2026) | IMPIANTI - ELETTRICI / SPECIALI / PER LE COMUNICAZIONI CAM: no | ELETTRICI
TOS26_PR.P60.104.042 | Oggetto: Cavi per energia e segnalazione, tubazioni, canalizzazioni, cassette di derivazione, condotti/blindo sbarre (descrizione aggiornata nella pubblicazione del Prezzario 2024) ¦ Oggetto: Conduttore unipolare o multipolare flessibile Materiale: rame rosso ricotto isolato in gomma HEPR di qualità | Material | General | m | 3.18 | 3.18 | 3.18 | 3.18 | 1 | EUR | 3.34 | 1.05 | 1 | 1 | IMPIANTI - ELETTRICI / SPECIALI / PER LE COMUNICAZIONI CAM: no | Prezzario dei Lavori Pubblici della Toscana (edizione 2026) | IMPIANTI - ELETTRICI / SPECIALI / PER LE COMUNICAZIONI CAM: no | ELETTRICI
TOS26_PR.P60.104.041 | Oggetto: Cavi per energia e segnalazione, tubazioni, canalizzazioni, cassette di derivazione, condotti/blindo sbarre (descrizione aggiornata nella pubblicazione del Prezzario 2024) ¦ Oggetto: Conduttore unipolare o multipolare flessibile Materiale: rame rosso ricotto isolato in gomma HEPR di qualità | Material | General | m | 2.12 | 2.12 | 2.12 | 2.12 | 1 | EUR | 2.22 | 1.05 | 1 | 1 | IMPIANTI - ELETTRICI / SPECIALI / PER LE COMUNICAZIONI CAM: no | Prezzario dei Lavori Pubblici della Toscana (edizione 2026) | IMPIANTI - ELETTRICI / SPECIALI / PER LE COMUNICAZIONI CAM: no | ELETTRICI
TOS26_PR.P60.104.030 | Oggetto: Cavi per energia e segnalazione, tubazioni, canalizzazioni, cassette di derivazione, condotti/blindo sbarre (descrizione aggiornata nella pubblicazione del Prezzario 2024) ¦ Oggetto: Conduttore unipolare o multipolare flessibile Materiale: rame rosso ricotto isolato in gomma HEPR di qualità | Material | General | m | 3.48 | 3.48 | 3.48 | 3.48 | 1 | EUR | 3.66 | 1.05 | 1 | 1 | IMPIANTI - ELETTRICI / SPECIALI / PER LE COMUNICAZIONI CAM: no | Prezzario dei Lavori Pubblici della Toscana (edizione 2026) | IMPIANTI - ELETTRICI / SPECIALI / PER LE COMUNICAZIONI CAM: no | ELETTRICI
TOS26_PR.P60.104.029 | Oggetto: Cavi per energia e segnalazione, tubazioni, canalizzazioni, cassette di derivazione, condotti/blindo sbarre (descrizione aggiornata nella pubblicazione del Prezzario 2024) ¦ Oggetto: Conduttore unipolare o multipolare flessibile Materiale: rame rosso ricotto isolato in gomma HEPR di qualità | Material | General | m | 2.41 | 2.41 | 2.41 | 2.41 | 1 | EUR | 2.53 | 1.05 | 1 | 1 | IMPIANTI - ELETTRICI / SPECIALI / PER LE COMUNICAZIONI CAM: no | Prezzario dei Lavori Pubblici della Toscana (edizione 2026) | IMPIANTI - ELETTRICI / SPECIALI / PER LE COMUNICAZIONI CAM: no | ELETTRICI
TOS26_PR.P60.104.028 | Oggetto: Cavi per energia e segnalazione, tubazioni, canalizzazioni, cassette di derivazione, condotti/blindo sbarre (descrizione aggiornata nella pubblicazione del Prezzario 2024) ¦ Oggetto: Conduttore unipolare o multipolare flessibile Materiale: rame rosso ricotto isolato in gomma HEPR di qualità | Material | General | m | 1.65 | 1.65 | 1.65 | 1.65 | 1 | EUR | 1.74 | 1.05 | 1 | 1 | IMPIANTI - ELETTRICI / SPECIALI / PER LE COMUNICAZIONI CAM: no | Prezzario dei Lavori Pubblici della Toscana (edizione 2026) | IMPIANTI - ELETTRICI / SPECIALI / PER LE COMUNICAZIONI CAM: no | ELETTRICI
TOS26_PR.P60.104.022 | Oggetto: Cavi per energia e segnalazione, tubazioni, canalizzazioni, cassette di derivazione, condotti/blindo sbarre (descrizione aggiornata nella pubblicazione del Prezzario 2024) ¦ Oggetto: Conduttore unipolare o multipolare flessibile Materiale: rame rosso ricotto isolato in gomma HEPR di qualità | Material | General | m | 3.94 | 3.94 | 3.94 | 3.94 | 1 | EUR | 4.13 | 1.05 | 1 | 1 | IMPIANTI - ELETTRICI / SPECIALI / PER LE COMUNICAZIONI CAM: no | Prezzario dei Lavori Pubblici della Toscana (edizione 2026) | IMPIANTI - ELETTRICI / SPECIALI / PER LE COMUNICAZIONI CAM: no | ELETTRICI
TOS26_PR.P06.001.065 | Oggetto: ACCIAIO Uso: PER STRUTTURE IN CEMENTO ARMATO E CEMENTO PRECOMPRESSO. Tipo: B450C per cemento armato ordinario controllato in stabilimento. Conforme: Norme Tecniche per le Costruzioni, D.M. 17/01/2018 ¦ Oggetto: BARRA AD ADERENZA MIGLIORATA Uso: PER CEMENTO ARMATO Forma: Non sagomata Conform | Material | Concrete & Cement | kg | 0.66 | 0.66 | 0.66 | 0.66 | 1 | EUR | 0.72 | 1.1 | 1 | 1 | INFRASTRUTTURE STRADALI | Prezzario dei Lavori Pubblici della Toscana (edizione 2026) | INFRASTRUTTURE STRADALI | ARMATURE
TOS26_PR.P60.105.016 | Oggetto: Cavi per energia e segnalazione, tubazioni, canalizzazioni, cassette di derivazione, condotti/blindo sbarre (descrizione aggiornata nella pubblicazione del Prezzario 2024) ¦ Oggetto: Conduttore unipolare o multipolare flessibile Materiale: rame rosso ricotto isolato in gomma HEPR di qualità | Material | General | m | 2.77 | 2.77 | 2.77 | 2.77 | 1 | EUR | 2.91 | 1.05 | 1 | 1 | IMPIANTI - ELETTRICI / SPECIALI / PER LE COMUNICAZIONI CAM: no | Prezzario dei Lavori Pubblici della Toscana (edizione 2026) | IMPIANTI - ELETTRICI / SPECIALI / PER LE COMUNICAZIONI CAM: no | ELETTRICI
TOS26_PR.P60.105.014 | Oggetto: Cavi per energia e segnalazione, tubazioni, canalizzazioni, cassette di derivazione, condotti/blindo sbarre (descrizione aggiornata nella pubblicazione del Prezzario 2024) ¦ Oggetto: Conduttore unipolare o multipolare flessibile Materiale: rame rosso ricotto isolato in gomma HEPR di qualità | Material | General | m | 1.46 | 1.46 | 1.46 | 1.46 | 1 | EUR | 1.53 | 1.05 | 1 | 1 | IMPIANTI - ELETTRICI / SPECIALI / PER LE COMUNICAZIONI CAM: no | Prezzario dei Lavori Pubblici della Toscana (edizione 2026) | IMPIANTI - ELETTRICI / SPECIALI / PER LE COMUNICAZIONI CAM: no | ELETTRICI
TOS26_PR.P60.105.013 | Oggetto: Cavi per energia e segnalazione, tubazioni, canalizzazioni, cassette di derivazione, condotti/blindo sbarre (descrizione aggiornata nella pubblicazione del Prezzario 2024) ¦ Oggetto: Conduttore unipolare o multipolare flessibile Materiale: rame rosso ricotto isolato in gomma HEPR di qualità | Material | General | m | 1.03 | 1.03 | 1.03 | 1.03 | 1 | EUR | 1.08 | 1.05 | 1 | 1 | IMPIANTI - ELETTRICI / SPECIALI / PER LE COMUNICAZIONI CAM: no | Prezzario dei Lavori Pubblici della Toscana (edizione 2026) | IMPIANTI - ELETTRICI / SPECIALI / PER LE COMUNICAZIONI CAM: no | ELETTRICI
TOS26_PR.P60.105.011 | Oggetto: Cavi per energia e segnalazione, tubazioni, canalizzazioni, cassette di derivazione, condotti/blindo sbarre (descrizione aggiornata nella pubblicazione del Prezzario 2024) ¦ Oggetto: Conduttore unipolare o multipolare flessibile Materiale: rame rosso ricotto isolato in gomma HEPR di qualità | Material | General | m | 39.99 | 39.99 | 39.99 | 39.99 | 1 | EUR | 41.99 | 1.05 | 1 | 1 | IMPIANTI - ELETTRICI / SPECIALI / PER LE COMUNICAZIONI CAM: no | Prezzario dei Lavori Pubblici della Toscana (edizione 2026) | IMPIANTI - ELETTRICI / SPECIALI / PER LE COMUNICAZIONI CAM: no | ELETTRICI
TOS26_PR.P60.105.010 | Oggetto: Cavi per energia e segnalazione, tubazioni, canalizzazioni, cassette di derivazione, condotti/blindo sbarre (descrizione aggiornata nella pubblicazione del Prezzario 2024) ¦ Oggetto: Conduttore unipolare o multipolare flessibile Materiale: rame rosso ricotto isolato in gomma HEPR di qualità | Material | General | m | 30.41 | 30.41 | 30.41 | 30.41 | 1 | EUR | 31.93 | 1.05 | 1 | 1 | IMPIANTI - ELETTRICI / SPECIALI / PER LE COMUNICAZIONI CAM: no | Prezzario dei Lavori Pubblici della Toscana (edizione 2026) | IMPIANTI - ELETTRICI / SPECIALI / PER LE COMUNICAZIONI CAM: no | ELETTRICI
TOS26_PR.P60.105.009 | Oggetto: Cavi per energia e segnalazione, tubazioni, canalizzazioni, cassette di derivazione, condotti/blindo sbarre (descrizione aggiornata nella pubblicazione del Prezzario 2024) ¦ Oggetto: Conduttore unipolare o multipolare flessibile Materiale: rame rosso ricotto isolato in gomma HEPR di qualità | Material | General | m | 25.09 | 25.09 | 25.09 | 25.09 | 1 | EUR | 26.34 | 1.05 | 1 | 1 | IMPIANTI - ELETTRICI / SPECIALI / PER LE COMUNICAZIONI CAM: no | Prezzario dei Lavori Pubblici della Toscana (edizione 2026) | IMPIANTI - ELETTRICI / SPECIALI / PER LE COMUNICAZIONI CAM: no | ELETTRICI
TOS26_PR.P60.105.008 | Oggetto: Cavi per energia e segnalazione, tubazioni, canalizzazioni, cassette di derivazione, condotti/blindo sbarre (descrizione aggiornata nella pubblicazione del Prezzario 2024) ¦ Oggetto: Conduttore unipolare o multipolare flessibile Materiale: rame rosso ricotto isolato in gomma HEPR di qualità | Material | General | m | 20.21 | 20.21 | 20.21 | 20.21 | 1 | EUR | 21.23 | 1.05 | 1 | 1 | IMPIANTI - ELETTRICI / SPECIALI / PER LE COMUNICAZIONI CAM: no | Prezzario dei Lavori Pubblici della Toscana (edizione 2026) | IMPIANTI - ELETTRICI / SPECIALI / PER LE COMUNICAZIONI CAM: no | ELETTRICI
TOS26_PR.P60.105.007 | Oggetto: Cavi per energia e segnalazione, tubazioni, canalizzazioni, cassette di derivazione, condotti/blindo sbarre (descrizione aggiornata nella pubblicazione del Prezzario 2024) ¦ Oggetto: Conduttore unipolare o multipolare flessibile Materiale: rame rosso ricotto isolato in gomma HEPR di qualità | Material | General | m | 20.85 | 20.85 | 20.85 | 20.85 | 1 | EUR | 21.89 | 1.05 | 1 | 1 | IMPIANTI - ELETTRICI / SPECIALI / PER LE COMUNICAZIONI CAM: no | Prezzario dei Lavori Pubblici della Toscana (edizione 2026) | IMPIANTI - ELETTRICI / SPECIALI / PER LE COMUNICAZIONI CAM: no | ELETTRICI
TOS26_PR.P60.105.006 | Oggetto: Cavi per energia e segnalazione, tubazioni, canalizzazioni, cassette di derivazione, condotti/blindo sbarre (descrizione aggiornata nella pubblicazione del Prezzario 2024) ¦ Oggetto: Conduttore unipolare o multipolare flessibile Materiale: rame rosso ricotto isolato in gomma HEPR di qualità | Material | General | m | 15.2 | 15.2 | 15.2 | 15.2 | 1 | EUR | 15.95 | 1.05 | 1 | 1 | IMPIANTI - ELETTRICI / SPECIALI / PER LE COMUNICAZIONI CAM: no | Prezzario dei Lavori Pubblici della Toscana (edizione 2026) | IMPIANTI - ELETTRICI / SPECIALI / PER LE COMUNICAZIONI CAM: no | ELETTRICI
TOS26_PR.P60.105.005 | Oggetto: Cavi per energia e segnalazione, tubazioni, canalizzazioni, cassette di derivazione, condotti/blindo sbarre (descrizione aggiornata nella pubblicazione del Prezzario 2024) ¦ Oggetto: Conduttore unipolare o multipolare flessibile Materiale: rame rosso ricotto isolato in gomma HEPR di qualità | Material | General | m | 8.87 | 8.87 | 8.87 | 8.87 | 1 | EUR | 9.31 | 1.05 | 1 | 1 | IMPIANTI - ELETTRICI / SPECIALI / PER LE COMUNICAZIONI CAM: no | Prezzario dei Lavori Pubblici della Toscana (edizione 2026) | IMPIANTI - ELETTRICI / SPECIALI / PER LE COMUNICAZIONI CAM: no | ELETTRICI
TOS26_PR.P60.105.004 | Oggetto: Cavi per energia e segnalazione, tubazioni, canalizzazioni, cassette di derivazione, condotti/blindo sbarre (descrizione aggiornata nella pubblicazione del Prezzario 2024) ¦ Oggetto: Conduttore unipolare o multipolare flessibile Materiale: rame rosso ricotto isolato in gomma HEPR di qualità | Material | General | m | 6.36 | 6.36 | 6.36 | 6.36 | 1 | EUR | 6.68 | 1.05 | 1 | 1 | IMPIANTI - ELETTRICI / SPECIALI / PER LE COMUNICAZIONI CAM: no | Prezzario dei Lavori Pubblici della Toscana (edizione 2026) | IMPIANTI - ELETTRICI / SPECIALI / PER LE COMUNICAZIONI CAM: no | ELETTRICI
TOS26_PR.P60.105.003 | Oggetto: Cavi per energia e segnalazione, tubazioni, canalizzazioni, cassette di derivazione, condotti/blindo sbarre (descrizione aggiornata nella pubblicazione del Prezzario 2024) ¦ Oggetto: Conduttore unipolare o multipolare flessibile Materiale: rame rosso ricotto isolato in gomma HEPR di qualità | Material | General | m | 4.71 | 4.71 | 4.71 | 4.71 | 1 | EUR | 4.95 | 1.05 | 1 | 1 | IMPIANTI - ELETTRICI / SPECIALI / PER LE COMUNICAZIONI CAM: no | Prezzario dei Lavori Pubblici della Toscana (edizione 2026) | IMPIANTI - ELETTRICI / SPECIALI / PER LE COMUNICAZIONI CAM: no | ELETTRICI
TOS26_PR.P60.105.002 | Oggetto: Cavi per energia e segnalazione, tubazioni, canalizzazioni, cassette di derivazione, condotti/blindo sbarre (descrizione aggiornata nella pubblicazione del Prezzario 2024) ¦ Oggetto: Conduttore unipolare o multipolare flessibile Materiale: rame rosso ricotto isolato in gomma HEPR di qualità | Material | General | m | 3.24 | 3.24 | 3.24 | 3.24 | 1 | EUR | 3.4 | 1.05 | 1 | 1 | IMPIANTI - ELETTRICI / SPECIALI / PER LE COMUNICAZIONI CAM: no | Prezzario dei Lavori Pubblici della Toscana (edizione 2026) | IMPIANTI - ELETTRICI / SPECIALI / PER LE COMUNICAZIONI CAM: no | ELETTRICI
TOS26_PR.P60.105.001 | Oggetto: Cavi per energia e segnalazione, tubazioni, canalizzazioni, cassette di derivazione, condotti/blindo sbarre (descrizione aggiornata nella pubblicazione del Prezzario 2024) ¦ Oggetto: Conduttore unipolare o multipolare flessibile Materiale: rame rosso ricotto isolato in gomma HEPR di qualità | Material | General | m | 2.11 | 2.11 | 2.11 | 2.11 | 1 | EUR | 2.22 | 1.05 | 1 | 1 | IMPIANTI - ELETTRICI / SPECIALI / PER LE COMUNICAZIONI CAM: no | Prezzario dei Lavori Pubblici della Toscana (edizione 2026) | IMPIANTI - ELETTRICI / SPECIALI / PER LE COMUNICAZIONI CAM: no | ELETTRICI
TOS26_PR.P60.104.059 | Oggetto: Cavi per energia e segnalazione, tubazioni, canalizzazioni, cassette di derivazione, condotti/blindo sbarre (descrizione aggiornata nella pubblicazione del Prezzario 2024) ¦ Oggetto: Conduttore unipolare o multipolare flessibile Materiale: rame rosso ricotto isolato in gomma HEPR di qualità | Material | General | m | 22.56 | 22.56 | 22.56 | 22.56 | 1 | EUR | 23.69 | 1.05 | 1 | 1 | IMPIANTI - ELETTRICI / SPECIALI / PER LE COMUNICAZIONI CAM: no | Prezzario dei Lavori Pubblici della Toscana (edizione 2026) | IMPIANTI - ELETTRICI / SPECIALI / PER LE COMUNICAZIONI CAM: no | ELETTRICI
TOS26_PR.P60.104.058 | Oggetto: Cavi per energia e segnalazione, tubazioni, canalizzazioni, cassette di derivazione, condotti/blindo sbarre (descrizione aggiornata nella pubblicazione del Prezzario 2024) ¦ Oggetto: Conduttore unipolare o multipolare flessibile Materiale: rame rosso ricotto isolato in gomma HEPR di qualità | Material | General | m | 14.19 | 14.19 | 14.19 | 14.19 | 1 | EUR | 14.9 | 1.05 | 1 | 1 | IMPIANTI - ELETTRICI / SPECIALI / PER LE COMUNICAZIONI CAM: no | Prezzario dei Lavori Pubblici della Toscana (edizione 2026) | IMPIANTI - ELETTRICI / SPECIALI / PER LE COMUNICAZIONI CAM: no | ELETTRICI
TOS26_PR.P60.105.050 | Oggetto: Cavi per energia e segnalazione, tubazioni, canalizzazioni, cassette di derivazione, condotti/blindo sbarre (descrizione aggiornata nella pubblicazione del Prezzario 2024) ¦ Oggetto: Conduttore unipolare o multipolare flessibile Materiale: rame rosso ricotto isolato in gomma HEPR di qualità | Material | General | m | 4.13 | 4.13 | 4.13 | 4.13 | 1 | EUR | 4.34 | 1.05 | 1 | 1 | IMPIANTI - ELETTRICI / SPECIALI / PER LE COMUNICAZIONI CAM: no | Prezzario dei Lavori Pubblici della Toscana (edizione 2026) | IMPIANTI - ELETTRICI / SPECIALI / PER LE COMUNICAZIONI CAM: no | ELETTRICI
TOS26_PR.P60.105.049 | Oggetto: Cavi per energia e segnalazione, tubazioni, canalizzazioni, cassette di derivazione, condotti/blindo sbarre (descrizione aggiornata nella pubblicazione del Prezzario 2024) ¦ Oggetto: Conduttore unipolare o multipolare flessibile Materiale: rame rosso ricotto isolato in gomma HEPR di qualità | Material | General | m | 2.89 | 2.89 | 2.89 | 2.89 | 1 | EUR | 3.04 | 1.05 | 1 | 1 | IMPIANTI - ELETTRICI / SPECIALI / PER LE COMUNICAZIONI CAM: no | Prezzario dei Lavori Pubblici della Toscana (edizione 2026) | IMPIANTI - ELETTRICI / SPECIALI / PER LE COMUNICAZIONI CAM: no | ELETTRICI
TOS26_PR.P60.105.048 | Oggetto: Cavi per energia e segnalazione, tubazioni, canalizzazioni, cassette di derivazione, condotti/blindo sbarre (descrizione aggiornata nella pubblicazione del Prezzario 2024) ¦ Oggetto: Conduttore unipolare o multipolare flessibile Materiale: rame rosso ricotto isolato in gomma HEPR di qualità | Material | General | m | 1.98 | 1.98 | 1.98 | 1.98 | 1 | EUR | 2.08 | 1.05 | 1 | 1 | IMPIANTI - ELETTRICI / SPECIALI / PER LE COMUNICAZIONI CAM: no | Prezzario dei Lavori Pubblici della Toscana (edizione 2026) | IMPIANTI - ELETTRICI / SPECIALI / PER LE COMUNICAZIONI CAM: no | ELETTRICI
TOS26_PR.P60.105.041 | Oggetto: Cavi per energia e segnalazione, tubazioni, canalizzazioni, cassette di derivazione, condotti/blindo sbarre (descrizione aggiornata nella pubblicazione del Prezzario 2024) ¦ Oggetto: Conduttore unipolare o multipolare flessibile Materiale: rame rosso ricotto isolato in gomma HEPR di qualità | Material | General | m | 19.85 | 19.85 | 19.85 | 19.85 | 1 | EUR | 20.84 | 1.05 | 1 | 1 | IMPIANTI - ELETTRICI / SPECIALI / PER LE COMUNICAZIONI CAM: no | Prezzario dei Lavori Pubblici della Toscana (edizione 2026) | IMPIANTI - ELETTRICI / SPECIALI / PER LE COMUNICAZIONI CAM: no | ELETTRICI
TOS26_PR.P60.105.040 | Oggetto: Cavi per energia e segnalazione, tubazioni, canalizzazioni, cassette di derivazione, condotti/blindo sbarre (descrizione aggiornata nella pubblicazione del Prezzario 2024) ¦ Oggetto: Conduttore unipolare o multipolare flessibile Materiale: rame rosso ricotto isolato in gomma HEPR di qualità | Material | General | m | 12.76 | 12.76 | 12.76 | 12.76 | 1 | EUR | 13.39 | 1.05 | 1 | 1 | IMPIANTI - ELETTRICI / SPECIALI / PER LE COMUNICAZIONI CAM: no | Prezzario dei Lavori Pubblici della Toscana (edizione 2026) | IMPIANTI - ELETTRICI / SPECIALI / PER LE COMUNICAZIONI CAM: no | ELETTRICI
TOS26_PR.P60.105.039 | Oggetto: Cavi per energia e segnalazione, tubazioni, canalizzazioni, cassette di derivazione, condotti/blindo sbarre (descrizione aggiornata nella pubblicazione del Prezzario 2024) ¦ Oggetto: Conduttore unipolare o multipolare flessibile Materiale: rame rosso ricotto isolato in gomma HEPR di qualità | Material | General | m | 8.41 | 8.41 | 8.41 | 8.41 | 1 | EUR | 8.84 | 1.05 | 1 | 1 | IMPIANTI - ELETTRICI / SPECIALI / PER LE COMUNICAZIONI CAM: no | Prezzario dei Lavori Pubblici della Toscana (edizione 2026) | IMPIANTI - ELETTRICI / SPECIALI / PER LE COMUNICAZIONI CAM: no | ELETTRICI
TOS26_PR.P60.105.038 | Oggetto: Cavi per energia e segnalazione, tubazioni, canalizzazioni, cassette di derivazione, condotti/blindo sbarre (descrizione aggiornata nella pubblicazione del Prezzario 2024) ¦ Oggetto: Conduttore unipolare o multipolare flessibile Materiale: rame rosso ricotto isolato in gomma HEPR di qualità | Material | General | m | 4.91 | 4.91 | 4.91 | 4.91 | 1 | EUR | 5.15 | 1.05 | 1 | 1 | IMPIANTI - ELETTRICI / SPECIALI / PER LE COMUNICAZIONI CAM: no | Prezzario dei Lavori Pubblici della Toscana (edizione 2026) | IMPIANTI - ELETTRICI / SPECIALI / PER LE COMUNICAZIONI CAM: no | ELETTRICI
TOS26_PR.P60.105.037 | Oggetto: Cavi per energia e segnalazione, tubazioni, canalizzazioni, cassette di derivazione, condotti/blindo sbarre (descrizione aggiornata nella pubblicazione del Prezzario 2024) ¦ Oggetto: Conduttore unipolare o multipolare flessibile Materiale: rame rosso ricotto isolato in gomma HEPR di qualità | Material | General | m | 3.5 | 3.5 | 3.5 | 3.5 | 1 | EUR | 3.67 | 1.05 | 1 | 1 | IMPIANTI - ELETTRICI / SPECIALI / PER LE COMUNICAZIONI CAM: no | Prezzario dei Lavori Pubblici della Toscana (edizione 2026) | IMPIANTI - ELETTRICI / SPECIALI / PER LE COMUNICAZIONI CAM: no | ELETTRICI
TOS26_PR.P60.105.036 | Oggetto: Cavi per energia e segnalazione, tubazioni, canalizzazioni, cassette di derivazione, condotti/blindo sbarre (descrizione aggiornata nella pubblicazione del Prezzario 2024) ¦ Oggetto: Conduttore unipolare o multipolare flessibile Materiale: rame rosso ricotto isolato in gomma HEPR di qualità | Material | General | m | 2.43 | 2.43 | 2.43 | 2.43 | 1 | EUR | 2.56 | 1.05 | 1 | 1 | IMPIANTI - ELETTRICI / SPECIALI / PER LE COMUNICAZIONI CAM: no | Prezzario dei Lavori Pubblici della Toscana (edizione 2026) | IMPIANTI - ELETTRICI / SPECIALI / PER LE COMUNICAZIONI CAM: no | ELETTRICI
TOS26_PR.P60.105.035 | Oggetto: Cavi per energia e segnalazione, tubazioni, canalizzazioni, cassette di derivazione, condotti/blindo sbarre (descrizione aggiornata nella pubblicazione del Prezzario 2024) ¦ Oggetto: Conduttore unipolare o multipolare flessibile Materiale: rame rosso ricotto isolato in gomma HEPR di qualità | Material | General | m | 1.66 | 1.66 | 1.66 | 1.66 | 1 | EUR | 1.75 | 1.05 | 1 | 1 | IMPIANTI - ELETTRICI / SPECIALI / PER LE COMUNICAZIONI CAM: no | Prezzario dei Lavori Pubblici della Toscana (edizione 2026) | IMPIANTI - ELETTRICI / SPECIALI / PER LE COMUNICAZIONI CAM: no | ELETTRICI
TOS26_PR.P60.105.027 | Oggetto: Cavi per energia e segnalazione, tubazioni, canalizzazioni, cassette di derivazione, condotti/blindo sbarre (descrizione aggiornata nella pubblicazione del Prezzario 2024) ¦ Oggetto: Conduttore unipolare o multipolare flessibile Materiale: rame rosso ricotto isolato in gomma HEPR di qualità | Material | General | m | 10.14 | 10.14 | 10.14 | 10.14 | 1 | EUR | 10.64 | 1.05 | 1 | 1 | IMPIANTI - ELETTRICI / SPECIALI / PER LE COMUNICAZIONI CAM: no | Prezzario dei Lavori Pubblici della Toscana (edizione 2026) | IMPIANTI - ELETTRICI / SPECIALI / PER LE COMUNICAZIONI CAM: no | ELETTRICI
TOS26_PR.P60.105.026 | Oggetto: Cavi per energia e segnalazione, tubazioni, canalizzazioni, cassette di derivazione, condotti/blindo sbarre (descrizione aggiornata nella pubblicazione del Prezzario 2024) ¦ Oggetto: Conduttore unipolare o multipolare flessibile Materiale: rame rosso ricotto isolato in gomma HEPR di qualità | Material | General | m | 6.48 | 6.48 | 6.48 | 6.48 | 1 | EUR | 6.8 | 1.05 | 1 | 1 | IMPIANTI - ELETTRICI / SPECIALI / PER LE COMUNICAZIONI CAM: no | Prezzario dei Lavori Pubblici della Toscana (edizione 2026) | IMPIANTI - ELETTRICI / SPECIALI / PER LE COMUNICAZIONI CAM: no | ELETTRICI
TOS26_PR.P60.105.025 | Oggetto: Cavi per energia e segnalazione, tubazioni, canalizzazioni, cassette di derivazione, condotti/blindo sbarre (descrizione aggiornata nella pubblicazione del Prezzario 2024) ¦ Oggetto: Conduttore unipolare o multipolare flessibile Materiale: rame rosso ricotto isolato in gomma HEPR di qualità | Material | General | m | 3.81 | 3.81 | 3.81 | 3.81 | 1 | EUR | 4 | 1.05 | 1 | 1 | IMPIANTI - ELETTRICI / SPECIALI / PER LE COMUNICAZIONI CAM: no | Prezzario dei Lavori Pubblici della Toscana (edizione 2026) | IMPIANTI - ELETTRICI / SPECIALI / PER LE COMUNICAZIONI CAM: no | ELETTRICI
TOS26_PR.P60.105.024 | Oggetto: Cavi per energia e segnalazione, tubazioni, canalizzazioni, cassette di derivazione, condotti/blindo sbarre (descrizione aggiornata nella pubblicazione del Prezzario 2024) ¦ Oggetto: Conduttore unipolare o multipolare flessibile Materiale: rame rosso ricotto isolato in gomma HEPR di qualità | Material | General | m | 2.63 | 2.63 | 2.63 | 2.63 | 1 | EUR | 2.76 | 1.05 | 1 | 1 | IMPIANTI - ELETTRICI / SPECIALI / PER LE COMUNICAZIONI CAM: no | Prezzario dei Lavori Pubblici della Toscana (edizione 2026) | IMPIANTI - ELETTRICI / SPECIALI / PER LE COMUNICAZIONI CAM: no | ELETTRICI
TOS26_PR.P60.105.023 | Oggetto: Cavi per energia e segnalazione, tubazioni, canalizzazioni, cassette di derivazione, condotti/blindo sbarre (descrizione aggiornata nella pubblicazione del Prezzario 2024) ¦ Oggetto: Conduttore unipolare o multipolare flessibile Materiale: rame rosso ricotto isolato in gomma HEPR di qualità | Material | General | m | 1.83 | 1.83 | 1.83 | 1.83 | 1 | EUR | 1.92 | 1.05 | 1 | 1 | IMPIANTI - ELETTRICI / SPECIALI / PER LE COMUNICAZIONI CAM: no | Prezzario dei Lavori Pubblici della Toscana (edizione 2026) | IMPIANTI - ELETTRICI / SPECIALI / PER LE COMUNICAZIONI CAM: no | ELETTRICI
TOS26_PR.P60.105.017 | Oggetto: Cavi per energia e segnalazione, tubazioni, canalizzazioni, cassette di derivazione, condotti/blindo sbarre (descrizione aggiornata nella pubblicazione del Prezzario 2024) ¦ Oggetto: Conduttore unipolare o multipolare flessibile Materiale: rame rosso ricotto isolato in gomma HEPR di qualità | Material | General | m | 4.79 | 4.79 | 4.79 | 4.79 | 1 | EUR | 5.03 | 1.05 | 1 | 1 | IMPIANTI - ELETTRICI / SPECIALI / PER LE COMUNICAZIONI CAM: no | Prezzario dei Lavori Pubblici della Toscana (edizione 2026) | IMPIANTI - ELETTRICI / SPECIALI / PER LE COMUNICAZIONI CAM: no | ELETTRICI
TOS26_PR.P26.201.035 | Oggetto: MATERIALI DI RIVESTIMENTO - PITTURE, VERNICI, SMALTI E STRUMENTI PER LA LORO POSA Conforme: UNI EN ISO 4618:2023. ¦ PRODOTTI E TRATTAMENTI PER LA PULIZIA DELLE SUPERFICI - RESTAURO. ¦ RESINE A SCAMBIO IONICO | Material | General | kg | 35.79 | 35.79 | 35.79 | 35.79 | 1 | EUR | 10.74 | 0.3 | 1 | 1 | EDILIZIA SU BENI VINCOLATI DAL D. Lgs. 42/2004 e s.m.i E/O DI INTERESSE STORICO- ARTISTICO | Prezzario dei Lavori Pubblici della Toscana (edizione 2026) | EDILIZIA SU BENI VINCOLATI DAL D. Lgs. 42/2004 e s.m.i E/O DI INTERESSE STORICO- | TRATTAMENTI / FINITURE
TOS26_PR.P26.202.225 | Oggetto: MATERIALI DI RIVESTIMENTO - PITTURE, VERNICI, SMALTI E STRUMENTI PER LA LORO POSA Conforme: UNI EN ISO 4618:2023. ¦ CONSOLIDANTI, ADESIVI E PROTETTIVI - RESTAURO. ¦ Diammonio fosfato (DAP) | Material | General | kg | 5.39 | 5.39 | 5.39 | 5.39 | 1 | EUR | 26.94 | 5 | 1 | 1 | EDILIZIA SU BENI VINCOLATI DAL D. Lgs. 42/2004 e s.m.i E/O DI INTERESSE STORICO- ARTISTICO | Prezzario dei Lavori Pubblici della Toscana (edizione 2026) | EDILIZIA SU BENI VINCOLATI DAL D. Lgs. 42/2004 e s.m.i E/O DI INTERESSE STORICO- | TRATTAMENTI / FINITURE
TOS26_PR.P26.202.109 | Oggetto: MATERIALI DI RIVESTIMENTO - PITTURE, VERNICI, SMALTI E STRUMENTI PER LA LORO POSA Conforme: UNI EN ISO 4618:2023. ¦ CONSOLIDANTI, ADESIVI E PROTETTIVI - RESTAURO. ¦ RESINA FLUORATA In soluzione di acetone al 10% | Material | General | l | 20.95 | 20.95 | 20.95 | 20.95 | 1 | EUR | 7.33 | 0.35 | 1 | 1 | EDILIZIA SU BENI VINCOLATI DAL D. Lgs. 42/2004 e s.m.i E/O DI INTERESSE STORICO- ARTISTICO | Prezzario dei Lavori Pubblici della Toscana (edizione 2026) | EDILIZIA SU BENI VINCOLATI DAL D. Lgs. 42/2004 e s.m.i E/O DI INTERESSE STORICO- | TRATTAMENTI / FINITURE
TOS26_PR.P01.002.080 | Oggetto: INERTI Caratteristiche: - privi di elementi gelivi; - privi di parti friabili e polverulente o scistose; - privi di quantità rilevanti di gesso e solfati. ¦ Tipo: - sabbie - ghiaie, - pietrisco - sassi - polveri ¦ Oggetto: sabbia Specifiche: selezionata e lavata Formato: sacchi da 25 Kg | Material | General | t | 78.44 | 78.44 | 78.44 | 78.44 | 1 | EUR | 54.91 | 0.7 | 1 | 1 | EDILIZIA SU BENI VINCOLATI DAL D. Lgs. 42/2004 e s.m.i E/O DI INTERESSE STORICO- ARTISTICO | Prezzario dei Lavori Pubblici della Toscana (edizione 2026) | EDILIZIA SU BENI VINCOLATI DAL D. Lgs. 42/2004 e s.m.i E/O DI INTERESSE STORICO- | TRATTAMENTI / FINITURE
TOS26_PR.P60.102.011 | Oggetto: Cavi per energia e segnalazione, tubazioni, canalizzazioni, cassette di derivazione, condotti/blindo sbarre (descrizione aggiornata nella pubblicazione del Prezzario 2024) ¦ Oggetto: Conduttore unipolare Materiale: rame rosso ricotto isolato in gomma HEPR di qualità G17 Caratteristiche: - p | Material | General | m | 16.93 | 16.93 | 16.93 | 16.93 | 1 | EUR | 17.77 | 1.05 | 1 | 1 | IMPIANTI - ELETTRICI / SPECIALI / PER LE COMUNICAZIONI CAM: no | Prezzario dei Lavori Pubblici della Toscana (edizione 2026) | IMPIANTI - ELETTRICI / SPECIALI / PER LE COMUNICAZIONI CAM: no | ELETTRICI
TOS26_PR.P60.102.010 | Oggetto: Cavi per energia e segnalazione, tubazioni, canalizzazioni, cassette di derivazione, condotti/blindo sbarre (descrizione aggiornata nella pubblicazione del Prezzario 2024) ¦ Oggetto: Conduttore unipolare Materiale: rame rosso ricotto isolato in gomma HEPR di qualità G17 Caratteristiche: - p | Material | General | m | 13.08 | 13.08 | 13.08 | 13.08 | 1 | EUR | 13.73 | 1.05 | 1 | 1 | IMPIANTI - ELETTRICI / SPECIALI / PER LE COMUNICAZIONI CAM: no | Prezzario dei Lavori Pubblici della Toscana (edizione 2026) | IMPIANTI - ELETTRICI / SPECIALI / PER LE COMUNICAZIONI CAM: no | ELETTRICI
TOS26_PR.P60.102.009 | Oggetto: Cavi per energia e segnalazione, tubazioni, canalizzazioni, cassette di derivazione, condotti/blindo sbarre (descrizione aggiornata nella pubblicazione del Prezzario 2024) ¦ Oggetto: Conduttore unipolare Materiale: rame rosso ricotto isolato in gomma HEPR di qualità G17 Caratteristiche: - p | Material | General | m | 9.59 | 9.59 | 9.59 | 9.59 | 1 | EUR | 10.07 | 1.05 | 1 | 1 | IMPIANTI - ELETTRICI / SPECIALI / PER LE COMUNICAZIONI CAM: no | Prezzario dei Lavori Pubblici della Toscana (edizione 2026) | IMPIANTI - ELETTRICI / SPECIALI / PER LE COMUNICAZIONI CAM: no | ELETTRICI
TOS26_PR.P60.102.008 | Oggetto: Cavi per energia e segnalazione, tubazioni, canalizzazioni, cassette di derivazione, condotti/blindo sbarre (descrizione aggiornata nella pubblicazione del Prezzario 2024) ¦ Oggetto: Conduttore unipolare Materiale: rame rosso ricotto isolato in gomma HEPR di qualità G17 Caratteristiche: - p | Material | General | m | 6.44 | 6.44 | 6.44 | 6.44 | 1 | EUR | 6.76 | 1.05 | 1 | 1 | IMPIANTI - ELETTRICI / SPECIALI / PER LE COMUNICAZIONI CAM: no | Prezzario dei Lavori Pubblici della Toscana (edizione 2026) | IMPIANTI - ELETTRICI / SPECIALI / PER LE COMUNICAZIONI CAM: no | ELETTRICI
TOS26_PR.P60.102.007 | Oggetto: Cavi per energia e segnalazione, tubazioni, canalizzazioni, cassette di derivazione, condotti/blindo sbarre (descrizione aggiornata nella pubblicazione del Prezzario 2024) ¦ Oggetto: Conduttore unipolare Materiale: rame rosso ricotto isolato in gomma HEPR di qualità G17 Caratteristiche: - p | Material | General | m | 4.76 | 4.76 | 4.76 | 4.76 | 1 | EUR | 4.99 | 1.05 | 1 | 1 | IMPIANTI - ELETTRICI / SPECIALI / PER LE COMUNICAZIONI CAM: no | Prezzario dei Lavori Pubblici della Toscana (edizione 2026) | IMPIANTI - ELETTRICI / SPECIALI / PER LE COMUNICAZIONI CAM: no | ELETTRICI
TOS26_PR.P60.102.006 | Oggetto: Cavi per energia e segnalazione, tubazioni, canalizzazioni, cassette di derivazione, condotti/blindo sbarre (descrizione aggiornata nella pubblicazione del Prezzario 2024) ¦ Oggetto: Conduttore unipolare Materiale: rame rosso ricotto isolato in gomma HEPR di qualità G17 Caratteristiche: - p | Material | General | m | 3.14 | 3.14 | 3.14 | 3.14 | 1 | EUR | 3.29 | 1.05 | 1 | 1 | IMPIANTI - ELETTRICI / SPECIALI / PER LE COMUNICAZIONI CAM: no | Prezzario dei Lavori Pubblici della Toscana (edizione 2026) | IMPIANTI - ELETTRICI / SPECIALI / PER LE COMUNICAZIONI CAM: no | ELETTRICI
TOS26_PR.P60.102.003 | Oggetto: Cavi per energia e segnalazione, tubazioni, canalizzazioni, cassette di derivazione, condotti/blindo sbarre (descrizione aggiornata nella pubblicazione del Prezzario 2024) ¦ Oggetto: Conduttore unipolare Materiale: rame rosso ricotto isolato in gomma HEPR di qualità G17 Caratteristiche: - p | Material | General | m | 0.83 | 0.83 | 0.83 | 0.83 | 1 | EUR | 0.87 | 1.05 | 1 | 1 | IMPIANTI - ELETTRICI / SPECIALI / PER LE COMUNICAZIONI CAM: no | Prezzario dei Lavori Pubblici della Toscana (edizione 2026) | IMPIANTI - ELETTRICI / SPECIALI / PER LE COMUNICAZIONI CAM: no | ELETTRICI
TOS26_PR.P60.105.058 | Oggetto: Cavi per energia e segnalazione, tubazioni, canalizzazioni, cassette di derivazione, condotti/blindo sbarre (descrizione aggiornata nella pubblicazione del Prezzario 2024) ¦ Oggetto: Conduttore unipolare o multipolare flessibile Materiale: rame rosso ricotto isolato in gomma HEPR di qualità | Material | General | m | 4.2 | 4.2 | 4.2 | 4.2 | 1 | EUR | 4.41 | 1.05 | 1 | 1 | IMPIANTI - ELETTRICI / SPECIALI / PER LE COMUNICAZIONI CAM: no | Prezzario dei Lavori Pubblici della Toscana (edizione 2026) | IMPIANTI - ELETTRICI / SPECIALI / PER LE COMUNICAZIONI CAM: no | ELETTRICI
TOS26_PR.P60.105.054 | Oggetto: Cavi per energia e segnalazione, tubazioni, canalizzazioni, cassette di derivazione, condotti/blindo sbarre (descrizione aggiornata nella pubblicazione del Prezzario 2024) ¦ Oggetto: Conduttore unipolare o multipolare flessibile Materiale: rame rosso ricotto isolato in gomma HEPR di qualità | Material | General | m | 25.03 | 25.03 | 25.03 | 25.03 | 1 | EUR | 26.28 | 1.05 | 1 | 1 | IMPIANTI - ELETTRICI / SPECIALI / PER LE COMUNICAZIONI CAM: no | Prezzario dei Lavori Pubblici della Toscana (edizione 2026) | IMPIANTI - ELETTRICI / SPECIALI / PER LE COMUNICAZIONI CAM: no | ELETTRICI
TOS26_PR.P60.105.053 | Oggetto: Cavi per energia e segnalazione, tubazioni, canalizzazioni, cassette di derivazione, condotti/blindo sbarre (descrizione aggiornata nella pubblicazione del Prezzario 2024) ¦ Oggetto: Conduttore unipolare o multipolare flessibile Materiale: rame rosso ricotto isolato in gomma HEPR di qualità | Material | General | m | 16.04 | 16.04 | 16.04 | 16.04 | 1 | EUR | 16.84 | 1.05 | 1 | 1 | IMPIANTI - ELETTRICI / SPECIALI / PER LE COMUNICAZIONI CAM: no | Prezzario dei Lavori Pubblici della Toscana (edizione 2026) | IMPIANTI - ELETTRICI / SPECIALI / PER LE COMUNICAZIONI CAM: no | ELETTRICI
TOS26_PR.P60.105.052 | Oggetto: Cavi per energia e segnalazione, tubazioni, canalizzazioni, cassette di derivazione, condotti/blindo sbarre (descrizione aggiornata nella pubblicazione del Prezzario 2024) ¦ Oggetto: Conduttore unipolare o multipolare flessibile Materiale: rame rosso ricotto isolato in gomma HEPR di qualità | Material | General | m | 10.02 | 10.02 | 10.02 | 10.02 | 1 | EUR | 10.52 | 1.05 | 1 | 1 | IMPIANTI - ELETTRICI / SPECIALI / PER LE COMUNICAZIONI CAM: no | Prezzario dei Lavori Pubblici della Toscana (edizione 2026) | IMPIANTI - ELETTRICI / SPECIALI / PER LE COMUNICAZIONI CAM: no | ELETTRICI
TOS26_PR.P60.105.051 | Oggetto: Cavi per energia e segnalazione, tubazioni, canalizzazioni, cassette di derivazione, condotti/blindo sbarre (descrizione aggiornata nella pubblicazione del Prezzario 2024) ¦ Oggetto: Conduttore unipolare o multipolare flessibile Materiale: rame rosso ricotto isolato in gomma HEPR di qualità | Material | General | m | 5.86 | 5.86 | 5.86 | 5.86 | 1 | EUR | 6.16 | 1.05 | 1 | 1 | IMPIANTI - ELETTRICI / SPECIALI / PER LE COMUNICAZIONI CAM: no | Prezzario dei Lavori Pubblici della Toscana (edizione 2026) | IMPIANTI - ELETTRICI / SPECIALI / PER LE COMUNICAZIONI CAM: no | ELETTRICI
TOS26_PR.P26.123.005 | Oggetto: MATERIALI DI RIVESTIMENTO - PITTURE, VERNICI, SMALTI E STRUMENTI PER LA LORO POSA Conforme: UNI EN ISO 4618:2023. ¦ VERNICI PER LEGNO TRASPIRANTI A SOLVENTE SINTETICO O NATURALE ¦ SATINATA PER ESTERNI | Material | General | l | 17 | 17 | 17 | 17 | 1 | EUR | 2.55 | 0.15 | 1 | 1 | EDILIZIA SU BENI VINCOLATI DAL D. Lgs. 42/2004 e s.m.i E/O DI INTERESSE STORICO- ARTISTICO | Prezzario dei Lavori Pubblici della Toscana (edizione 2026) | EDILIZIA SU BENI VINCOLATI DAL D. Lgs. 42/2004 e s.m.i E/O DI INTERESSE STORICO- | TRATTAMENTI / FINITURE
TOS26_PR.P60.101.015 | Oggetto: Cavi per energia e segnalazione, tubazioni, canalizzazioni, cassette di derivazione, condotti/blindo sbarre (descrizione aggiornata nella pubblicazione del Prezzario 2024) ¦ Oggetto: Conduttore unipolare Materiale: rame rosso ricotto isolato in PVC di qualità S17 Caratteristiche: - particol | Material | General | m | 38.98 | 38.98 | 38.98 | 38.98 | 1 | EUR | 40.93 | 1.05 | 1 | 1 | IMPIANTI - ELETTRICI / SPECIALI / PER LE COMUNICAZIONI CAM: no | Prezzario dei Lavori Pubblici della Toscana (edizione 2026) | IMPIANTI - ELETTRICI / SPECIALI / PER LE COMUNICAZIONI CAM: no | ELETTRICI
TOS26_PR.P60.101.014 | Oggetto: Cavi per energia e segnalazione, tubazioni, canalizzazioni, cassette di derivazione, condotti/blindo sbarre (descrizione aggiornata nella pubblicazione del Prezzario 2024) ¦ Oggetto: Conduttore unipolare Materiale: rame rosso ricotto isolato in PVC di qualità S17 Caratteristiche: - particol | Material | General | m | 30.52 | 30.52 | 30.52 | 30.52 | 1 | EUR | 32.04 | 1.05 | 1 | 1 | IMPIANTI - ELETTRICI / SPECIALI / PER LE COMUNICAZIONI CAM: no | Prezzario dei Lavori Pubblici della Toscana (edizione 2026) | IMPIANTI - ELETTRICI / SPECIALI / PER LE COMUNICAZIONI CAM: no | ELETTRICI
TOS26_PR.P60.101.013 | Oggetto: Cavi per energia e segnalazione, tubazioni, canalizzazioni, cassette di derivazione, condotti/blindo sbarre (descrizione aggiornata nella pubblicazione del Prezzario 2024) ¦ Oggetto: Conduttore unipolare Materiale: rame rosso ricotto isolato in PVC di qualità S17 Caratteristiche: - particol | Material | General | m | 24.94 | 24.94 | 24.94 | 24.94 | 1 | EUR | 26.19 | 1.05 | 1 | 1 | IMPIANTI - ELETTRICI / SPECIALI / PER LE COMUNICAZIONI CAM: no | Prezzario dei Lavori Pubblici della Toscana (edizione 2026) | IMPIANTI - ELETTRICI / SPECIALI / PER LE COMUNICAZIONI CAM: no | ELETTRICI
TOS26_PR.P60.101.012 | Oggetto: Cavi per energia e segnalazione, tubazioni, canalizzazioni, cassette di derivazione, condotti/blindo sbarre (descrizione aggiornata nella pubblicazione del Prezzario 2024) ¦ Oggetto: Conduttore unipolare Materiale: rame rosso ricotto isolato in PVC di qualità S17 Caratteristiche: - particol | Material | General | m | 21.83 | 21.83 | 21.83 | 21.83 | 1 | EUR | 22.92 | 1.05 | 1 | 1 | IMPIANTI - ELETTRICI / SPECIALI / PER LE COMUNICAZIONI CAM: no | Prezzario dei Lavori Pubblici della Toscana (edizione 2026) | IMPIANTI - ELETTRICI / SPECIALI / PER LE COMUNICAZIONI CAM: no | ELETTRICI
TOS26_PR.P60.101.011 | Oggetto: Cavi per energia e segnalazione, tubazioni, canalizzazioni, cassette di derivazione, condotti/blindo sbarre (descrizione aggiornata nella pubblicazione del Prezzario 2024) ¦ Oggetto: Conduttore unipolare Materiale: rame rosso ricotto isolato in PVC di qualità S17 Caratteristiche: - particol | Material | General | m | 15.67 | 15.67 | 15.67 | 15.67 | 1 | EUR | 16.45 | 1.05 | 1 | 1 | IMPIANTI - ELETTRICI / SPECIALI / PER LE COMUNICAZIONI CAM: no | Prezzario dei Lavori Pubblici della Toscana (edizione 2026) | IMPIANTI - ELETTRICI / SPECIALI / PER LE COMUNICAZIONI CAM: no | ELETTRICI
TOS26_PR.P60.101.010 | Oggetto: Cavi per energia e segnalazione, tubazioni, canalizzazioni, cassette di derivazione, condotti/blindo sbarre (descrizione aggiornata nella pubblicazione del Prezzario 2024) ¦ Oggetto: Conduttore unipolare Materiale: rame rosso ricotto isolato in PVC di qualità S17 Caratteristiche: - particol | Material | General | m | 11.37 | 11.37 | 11.37 | 11.37 | 1 | EUR | 11.94 | 1.05 | 1 | 1 | IMPIANTI - ELETTRICI / SPECIALI / PER LE COMUNICAZIONI CAM: no | Prezzario dei Lavori Pubblici della Toscana (edizione 2026) | IMPIANTI - ELETTRICI / SPECIALI / PER LE COMUNICAZIONI CAM: no | ELETTRICI
TOS26_PR.P60.101.009 | Oggetto: Cavi per energia e segnalazione, tubazioni, canalizzazioni, cassette di derivazione, condotti/blindo sbarre (descrizione aggiornata nella pubblicazione del Prezzario 2024) ¦ Oggetto: Conduttore unipolare Materiale: rame rosso ricotto isolato in PVC di qualità S17 Caratteristiche: - particol | Material | General | m | 8.12 | 8.12 | 8.12 | 8.12 | 1 | EUR | 8.52 | 1.05 | 1 | 1 | IMPIANTI - ELETTRICI / SPECIALI / PER LE COMUNICAZIONI CAM: no | Prezzario dei Lavori Pubblici della Toscana (edizione 2026) | IMPIANTI - ELETTRICI / SPECIALI / PER LE COMUNICAZIONI CAM: no | ELETTRICI
TOS26_PR.P60.101.008 | Oggetto: Cavi per energia e segnalazione, tubazioni, canalizzazioni, cassette di derivazione, condotti/blindo sbarre (descrizione aggiornata nella pubblicazione del Prezzario 2024) ¦ Oggetto: Conduttore unipolare Materiale: rame rosso ricotto isolato in PVC di qualità S17 Caratteristiche: - particol | Material | General | m | 5.71 | 5.71 | 5.71 | 5.71 | 1 | EUR | 5.99 | 1.05 | 1 | 1 | IMPIANTI - ELETTRICI / SPECIALI / PER LE COMUNICAZIONI CAM: no | Prezzario dei Lavori Pubblici della Toscana (edizione 2026) | IMPIANTI - ELETTRICI / SPECIALI / PER LE COMUNICAZIONI CAM: no | ELETTRICI
TOS26_PR.P60.101.007 | Oggetto: Cavi per energia e segnalazione, tubazioni, canalizzazioni, cassette di derivazione, condotti/blindo sbarre (descrizione aggiornata nella pubblicazione del Prezzario 2024) ¦ Oggetto: Conduttore unipolare Materiale: rame rosso ricotto isolato in PVC di qualità S17 Caratteristiche: - particol | Material | General | m | 4.08 | 4.08 | 4.08 | 4.08 | 1 | EUR | 4.29 | 1.05 | 1 | 1 | IMPIANTI - ELETTRICI / SPECIALI / PER LE COMUNICAZIONI CAM: no | Prezzario dei Lavori Pubblici della Toscana (edizione 2026) | IMPIANTI - ELETTRICI / SPECIALI / PER LE COMUNICAZIONI CAM: no | ELETTRICI
TOS26_PR.P60.101.005 | Oggetto: Cavi per energia e segnalazione, tubazioni, canalizzazioni, cassette di derivazione, condotti/blindo sbarre (descrizione aggiornata nella pubblicazione del Prezzario 2024) ¦ Oggetto: Conduttore unipolare Materiale: rame rosso ricotto isolato in PVC di qualità S17 Caratteristiche: - particol | Material | General | m | 1.66 | 1.66 | 1.66 | 1.66 | 1 | EUR | 1.75 | 1.05 | 1 | 1 | IMPIANTI - ELETTRICI / SPECIALI / PER LE COMUNICAZIONI CAM: no | Prezzario dei Lavori Pubblici della Toscana (edizione 2026) | IMPIANTI - ELETTRICI / SPECIALI / PER LE COMUNICAZIONI CAM: no | ELETTRICI
TOS26_PR.P60.102.015 | Oggetto: Cavi per energia e segnalazione, tubazioni, canalizzazioni, cassette di derivazione, condotti/blindo sbarre (descrizione aggiornata nella pubblicazione del Prezzario 2024) ¦ Oggetto: Conduttore unipolare Materiale: rame rosso ricotto isolato in gomma HEPR di qualità G17 Caratteristiche: - p | Material | General | m | 43.64 | 43.64 | 43.64 | 43.64 | 1 | EUR | 45.82 | 1.05 | 1 | 1 | IMPIANTI - ELETTRICI / SPECIALI / PER LE COMUNICAZIONI CAM: no | Prezzario dei Lavori Pubblici della Toscana (edizione 2026) | IMPIANTI - ELETTRICI / SPECIALI / PER LE COMUNICAZIONI CAM: no | ELETTRICI
TOS26_PR.P60.102.014 | Oggetto: Cavi per energia e segnalazione, tubazioni, canalizzazioni, cassette di derivazione, condotti/blindo sbarre (descrizione aggiornata nella pubblicazione del Prezzario 2024) ¦ Oggetto: Conduttore unipolare Materiale: rame rosso ricotto isolato in gomma HEPR di qualità G17 Caratteristiche: - p | Material | General | m | 33.9 | 33.9 | 33.9 | 33.9 | 1 | EUR | 35.59 | 1.05 | 1 | 1 | IMPIANTI - ELETTRICI / SPECIALI / PER LE COMUNICAZIONI CAM: no | Prezzario dei Lavori Pubblici della Toscana (edizione 2026) | IMPIANTI - ELETTRICI / SPECIALI / PER LE COMUNICAZIONI CAM: no | ELETTRICI
TOS26_PR.P60.102.013 | Oggetto: Cavi per energia e segnalazione, tubazioni, canalizzazioni, cassette di derivazione, condotti/blindo sbarre (descrizione aggiornata nella pubblicazione del Prezzario 2024) ¦ Oggetto: Conduttore unipolare Materiale: rame rosso ricotto isolato in gomma HEPR di qualità G17 Caratteristiche: - p | Material | General | m | 27.5 | 27.5 | 27.5 | 27.5 | 1 | EUR | 28.88 | 1.05 | 1 | 1 | IMPIANTI - ELETTRICI / SPECIALI / PER LE COMUNICAZIONI CAM: no | Prezzario dei Lavori Pubblici della Toscana (edizione 2026) | IMPIANTI - ELETTRICI / SPECIALI / PER LE COMUNICAZIONI CAM: no | ELETTRICI
TOS26_PR.P60.102.012 | Oggetto: Cavi per energia e segnalazione, tubazioni, canalizzazioni, cassette di derivazione, condotti/blindo sbarre (descrizione aggiornata nella pubblicazione del Prezzario 2024) ¦ Oggetto: Conduttore unipolare Materiale: rame rosso ricotto isolato in gomma HEPR di qualità G17 Caratteristiche: - p | Material | General | m | 21.84 | 21.84 | 21.84 | 21.84 | 1 | EUR | 22.93 | 1.05 | 1 | 1 | IMPIANTI - ELETTRICI / SPECIALI / PER LE COMUNICAZIONI CAM: no | Prezzario dei Lavori Pubblici della Toscana (edizione 2026) | IMPIANTI - ELETTRICI / SPECIALI / PER LE COMUNICAZIONI CAM: no | ELETTRICI
TOS26_PR.P26.202.220 | Oggetto: MATERIALI DI RIVESTIMENTO - PITTURE, VERNICI, SMALTI E STRUMENTI PER LA LORO POSA Conforme: UNI EN ISO 4618:2023. ¦ CONSOLIDANTI, ADESIVI E PROTETTIVI - RESTAURO. ¦ Idrossido di bario | Material | General | kg | 41.66 | 41.66 | 41.66 | 41.66 | 1 | EUR | 166.64 | 4 | 1 | 1 | EDILIZIA SU BENI VINCOLATI DAL D. Lgs. 42/2004 e s.m.i E/O DI INTERESSE STORICO- ARTISTICO | Prezzario dei Lavori Pubblici della Toscana (edizione 2026) | EDILIZIA SU BENI VINCOLATI DAL D. Lgs. 42/2004 e s.m.i E/O DI INTERESSE STORICO- | TRATTAMENTI / FINITURE
TOS26_PR.P62.004.033 | Oggetto: Apparecchi modulari di comando, segnalazione e regolazione, scatole modulari e finiture, prese e spine industriali, apparecchi di illuminazione ¦ Oggetto: Apparecchi modulari elettronici di comando e regolazione Uso: serie civile Compreso: finitura standard ¦ Oggetto: Cronotermostato giorna | Material | General | cad | 216.52 | 216.52 | 216.52 | 216.52 | 1 | EUR | 216.52 | 1 | 1 | 1 | IMPIANTI - ELETTRICI / SPECIALI / PER LE COMUNICAZIONI CAM: no | Prezzario dei Lavori Pubblici della Toscana (edizione 2026) | IMPIANTI - ELETTRICI / SPECIALI / PER LE COMUNICAZIONI CAM: no | ELETTRICI
TOS26_PR.P62.005.011 | Oggetto: Apparecchi modulari di comando, segnalazione e regolazione, scatole modulari e finiture, prese e spine industriali, apparecchi di illuminazione ¦ Oggetto: Apparecchi modulari per il prelievo di energia Uso: serie civile Compreso: finitura standard ¦ Oggetto: Presa Uso: rasoio elettrico Comp | Material | General | cad | 82.88 | 82.88 | 82.88 | 82.88 | 1 | EUR | 82.88 | 1 | 1 | 1 | IMPIANTI - ELETTRICI / SPECIALI / PER LE COMUNICAZIONI CAM: no | Prezzario dei Lavori Pubblici della Toscana (edizione 2026) | IMPIANTI - ELETTRICI / SPECIALI / PER LE COMUNICAZIONI CAM: no | ELETTRICI
TOS26_PR.P63.010.005 | Oggetto: apparecchiature per impianti di terra e protezione contro le fulminazioni, accessori per derivazioni ¦ Oggetto: Morsetto Materiale: policarbonato trasparente autoestinguente ad elevata resistenza meccanica ed agli urti anche alle basse temperature Caratteristiche: - resistenza alla fiamma e | Material | General | cad | 0.32 | 0.32 | 0.32 | 0.32 | 1 | EUR | 0.64 | 2 | 1 | 1 | IMPIANTI - ELETTRICI / SPECIALI / PER LE COMUNICAZIONI CAM: no | Prezzario dei Lavori Pubblici della Toscana (edizione 2026) | IMPIANTI - ELETTRICI / SPECIALI / PER LE COMUNICAZIONI CAM: no | ELETTRICI
TOS26_PR.P62.005.005 | Oggetto: Apparecchi modulari di comando, segnalazione e regolazione, scatole modulari e finiture, prese e spine industriali, apparecchi di illuminazione ¦ Oggetto: Apparecchi modulari per il prelievo di energia Uso: serie civile Compreso: finitura standard ¦ Oggetto: Presa N° Poli: 2+T Specifiche: - | Material | General | cad | 64.01 | 64.01 | 64.01 | 64.01 | 1 | EUR | 64.01 | 1 | 1 | 1 | IMPIANTI - ELETTRICI / SPECIALI / PER LE COMUNICAZIONI CAM: no | Prezzario dei Lavori Pubblici della Toscana (edizione 2026) | IMPIANTI - ELETTRICI / SPECIALI / PER LE COMUNICAZIONI CAM: no | ELETTRICI
TOS26_PR.P62.002.014 | Oggetto: Apparecchi modulari di comando, segnalazione e regolazione, scatole modulari e finiture, prese e spine industriali, apparecchi di illuminazione ¦ Oggetto: Apparecchi modulari di segnalazione Uso: serie civile Compreso: finitura standard. ¦ Oggetto: Ronzatore Alimentazione elettrica (V): 230 | Material | General | cad | 17.7 | 17.7 | 17.7 | 17.7 | 1 | EUR | 17.7 | 1 | 1 | 1 | IMPIANTI - ELETTRICI / SPECIALI / PER LE COMUNICAZIONI CAM: no | Prezzario dei Lavori Pubblici della Toscana (edizione 2026) | IMPIANTI - ELETTRICI / SPECIALI / PER LE COMUNICAZIONI CAM: no | ELETTRICI
TOS26_PR.P62.001.007 | Oggetto: Apparecchi modulari di comando, segnalazione e regolazione, scatole modulari e finiture, prese e spine industriali, apparecchi di illuminazione ¦ Oggetto: Apparecchi modulari di comando Uso: serie civile Compreso: finitura standard ¦ Oggetto: Invertitore Portata nominale di corrente (A): 16 | Material | General | cad | 10.49 | 10.49 | 10.49 | 10.49 | 1 | EUR | 10.49 | 1 | 1 | 1 | IMPIANTI - ELETTRICI / SPECIALI / PER LE COMUNICAZIONI CAM: no | Prezzario dei Lavori Pubblici della Toscana (edizione 2026) | IMPIANTI - ELETTRICI / SPECIALI / PER LE COMUNICAZIONI CAM: no | ELETTRICI
TOS26_PR.P65.001.042 | Oggetto: PRODOTTI PER IMPIANTI ELETTRICI E SPECIALI - APPARECCHIATURE PER IMPIANTI D'ALLARME INCENDI, EVAC, DIFFUSIONE SONORA, ANTINTRUSIONE. ¦ Oggetto: Sistemi Antincendio Convenzionali ¦ Oggetto: Pulsante di allarme a rottura vetro Colore: rosso Grado di protezione: IP67 Conforme: certificato seco | Material | General | cad | 182.27 | 182.27 | 182.27 | 182.27 | 1 | EUR | 182.27 | 1 | 1 | 1 | IMPIANTI - ELETTRICI / SPECIALI / PER LE COMUNICAZIONI CAM: no | Prezzario dei Lavori Pubblici della Toscana (edizione 2026) | IMPIANTI - ELETTRICI / SPECIALI / PER LE COMUNICAZIONI CAM: no | ELETTRICI
TOS26_PR.P08.101.005 | Oggetto: LEGNAME ¦ PER FALEGNAMERIA. NAZIONALE. Certificato CE secondo la: - UNI EN 14081-1:2016 ¦ NOCE Tavolame Larghezza: 16 cm ed oltre Lunghezza: da 1,50 m ed oltre | Material | General | m³ | 1426.92 | 1426.92 | 1426.92 | 1426.92 | 1 | EUR | 57.08 | 0.04 | 1 | 1 | EDILIZIA SU BENI VINCOLATI DAL D. Lgs. 42/2004 e s.m.i E/O DI INTERESSE STORICO- ARTISTICO | Prezzario dei Lavori Pubblici della Toscana (edizione 2026) | EDILIZIA SU BENI VINCOLATI DAL D. Lgs. 42/2004 e s.m.i E/O DI INTERESSE STORICO- | OPERE DA FALEGNAME
TOS26_PR.P02.009.017 | Oggetto: LEGANTI MINERALI IDRAULICI ED AEREI. ¦ Oggetto: CALCE AEREA Conforme: UNI EN 459-1:2015 ¦ Tipo: spenta - grassello di calce - cl 80 s-pl Specifiche: stagionatura 4 mesi Formato: - liquida - secchi da 25 kg | Material | General | t | 120 | 120 | 120 | 120 | 1 | EUR | 2.4 | 0.02 | 1 | 1 | EDILIZIA SU BENI VINCOLATI DAL D. Lgs. 42/2004 e s.m.i E/O DI INTERESSE STORICO- ARTISTICO | Prezzario dei Lavori Pubblici della Toscana (edizione 2026) | EDILIZIA SU BENI VINCOLATI DAL D. Lgs. 42/2004 e s.m.i E/O DI INTERESSE STORICO- | PAVIMENTI
TOS26_PR.P22.044.002 | Oggetto: PRODOTTI PER PAVIMENTI E RIVESTIMENTI ¦ PIASTRELLE / ZOCCOLINO IN COTTO Certificati CE Conforme: UNI EN 1344:2013 ¦ STILE RUSTICO GREZZO Dimensioni: 18x36 cm | Material | General | m² | 13.1 | 13.1 | 13.1 | 13.1 | 1 | EUR | 13.75 | 1.05 | 1 | 1 | EDILIZIA SU BENI VINCOLATI DAL D. Lgs. 42/2004 e s.m.i E/O DI INTERESSE STORICO- ARTISTICO | Prezzario dei Lavori Pubblici della Toscana (edizione 2026) | EDILIZIA SU BENI VINCOLATI DAL D. Lgs. 42/2004 e s.m.i E/O DI INTERESSE STORICO- | PAVIMENTI
TOS26_PR.P09.012.004 | Oggetto: MALTE / STUCCHI Compreso: accessori e reti. ¦ Oggetto: MALTA Uso: - per INTONACO - per PRIMO STRATO / DI FONDO / RINZAFFO - per RESTAURO E BIOEDILIZIA Specifiche: totalmente esente cemento e clinker. Formato: premiscelata Conforme: - UNI EN 459-1:2015; - UNI EN 998-1:2016; - marchio CE. ¦ T | Material | Concrete & Cement | kg | 0.86 | 0.86 | 0.86 | 0.86 | 1 | EUR | 21.46 | 25 | 1 | 1 | EDILIZIA SU BENI VINCOLATI DAL D. Lgs. 42/2004 e s.m.i E/O DI INTERESSE STORICO- ARTISTICO | Prezzario dei Lavori Pubblici della Toscana (edizione 2026) | EDILIZIA SU BENI VINCOLATI DAL D. Lgs. 42/2004 e s.m.i E/O DI INTERESSE STORICO- | INTONACO
TOS26_PR.P09.012.003 | Oggetto: MALTE / STUCCHI Compreso: accessori e reti. ¦ Oggetto: MALTA Uso: - per INTONACO - per PRIMO STRATO / DI FONDO / RINZAFFO - per RESTAURO E BIOEDILIZIA Specifiche: totalmente esente cemento e clinker. Formato: premiscelata Conforme: - UNI EN 459-1:2015; - UNI EN 998-1:2016; - marchio CE. ¦ T | Material | Concrete & Cement | kg | 0.51 | 0.51 | 0.51 | 0.51 | 1 | EUR | 2.56 | 5 | 1 | 1 | EDILIZIA SU BENI VINCOLATI DAL D. Lgs. 42/2004 e s.m.i E/O DI INTERESSE STORICO- ARTISTICO | Prezzario dei Lavori Pubblici della Toscana (edizione 2026) | EDILIZIA SU BENI VINCOLATI DAL D. Lgs. 42/2004 e s.m.i E/O DI INTERESSE STORICO- | INTONACO
TOS26_PR.P08.101.003 | Oggetto: LEGNAME ¦ PER FALEGNAMERIA. NAZIONALE. Certificato CE secondo la: - UNI EN 14081-1:2016 ¦ ROVERE da refilare | Material | General | m³ | 1420.6 | 1420.6 | 1420.6 | 1420.6 | 1 | EUR | 56.82 | 0.04 | 1 | 1 | EDILIZIA SU BENI VINCOLATI DAL D. Lgs. 42/2004 e s.m.i E/O DI INTERESSE STORICO- ARTISTICO | Prezzario dei Lavori Pubblici della Toscana (edizione 2026) | EDILIZIA SU BENI VINCOLATI DAL D. Lgs. 42/2004 e s.m.i E/O DI INTERESSE STORICO- | OPERE DA FALEGNAME
TOS26_PR.P08.101.006 | Oggetto: LEGNAME ¦ PER FALEGNAMERIA. NAZIONALE. Certificato CE secondo la: - UNI EN 14081-1:2016 ¦ CASTAGNO segato in tavole Lunghezza: fino a 2,50 m Spessore: da 30 a 80 mm Larghezza: da 16 a 20 cm | Material | General | m³ | 718.52 | 718.52 | 718.52 | 718.52 | 1 | EUR | 28.74 | 0.04 | 1 | 1 | EDILIZIA SU BENI VINCOLATI DAL D. Lgs. 42/2004 e s.m.i E/O DI INTERESSE STORICO- ARTISTICO | Prezzario dei Lavori Pubblici della Toscana (edizione 2026) | EDILIZIA SU BENI VINCOLATI DAL D. Lgs. 42/2004 e s.m.i E/O DI INTERESSE STORICO- | OPERE DA FALEGNAME
TOS26_PR.P26.122.010 | Oggetto: MATERIALI DI RIVESTIMENTO - PITTURE, VERNICI, SMALTI E STRUMENTI PER LA LORO POSA Conforme: UNI EN ISO 4618:2023. ¦ IMPREGNANTE - PROTETTIVO PER LEGNO ¦ PROTETTIVO RISANANTE PER LEGNO AZIONE INSETTICIDA | Material | General | l | 13.64 | 13.64 | 13.64 | 13.64 | 1 | EUR | 2.73 | 0.2 | 1 | 1 | EDILIZIA SU BENI VINCOLATI DAL D. Lgs. 42/2004 e s.m.i E/O DI INTERESSE STORICO- ARTISTICO | Prezzario dei Lavori Pubblici della Toscana (edizione 2026) | EDILIZIA SU BENI VINCOLATI DAL D. Lgs. 42/2004 e s.m.i E/O DI INTERESSE STORICO- | TRATTAMENTI / FINITURE
TOS26_PR.P04.010.006 | Oggetto: ELEMENTI PER MURATURE E SOLAI Conforme: - marcatura CE; - UNI EN 15037-3:2011 - per uso solai; - UNI EN 771-1:2015 - per laterizio; - UNI EN 771-3:2015 - per calcestruzzo vibrocompresso. - certificato prestazionale (DoP), Regolamento U.E. 305/2011 ¦ Tipo: tavelle, tavelloni e pianelle Mater | Material | General | cad | 1.89 | 1.89 | 1.89 | 1.89 | 1 | EUR | 0.19 | 0.1 | 1 | 1 | EDILIZIA SU BENI VINCOLATI DAL D. Lgs. 42/2004 e s.m.i E/O DI INTERESSE STORICO- ARTISTICO | Prezzario dei Lavori Pubblici della Toscana (edizione 2026) | EDILIZIA SU BENI VINCOLATI DAL D. Lgs. 42/2004 e s.m.i E/O DI INTERESSE STORICO- | CONSOLIDAMENTO / RINFORZO STRUTTURALE
TOS26_PRCAM.P26.106.008 | MATERIALI DI RIVESTIMENTO - PITTURE, VERNICI, SMALTI E STRUMENTI PER LA LORO POSA - CAM Conforme: - UNI EN ISO 4618:2023; - CAM - paragrafo 2.5.13 di cui al DM 23 giugno 2022 n. 256, ''CRITERI AMBIENTALI MINIMI per l’affidamento del servizio di progettazione ed esecuzione dei lavori di interventi ed | Material | General | l | 2.93 | 2.93 | 2.93 | 2.93 | 1 | EUR | 1.17 | 0.4 | 1 | 1 | EDILIZIA CIVILE | Prezzario dei Lavori Pubblici della Toscana (edizione 2026) | EDILIZIA CIVILE | TINTEGGIATURE / VERNICIATURE
TOS26_PRCAM.P06.002.008 | ACCIAIO PER STRUTTURE IN CEMENTO ARMATO E CEMENTO PRECOMPRESSO - CAM Tipo B450C per cemento armato ordinario controllato in stabilimento. Conforme alle Norme Tecniche per le Costruzioni, D.M. 17/01/2018 ¦ RETE ELETTROSALDATA AD ADERENZA MIGLIORATA. Formato: 2000X3000 mm. Conforme a: - UNI EN 10080:2 | Material | Concrete & Cement | kg | 1.06 | 1.06 | 1.06 | 1.06 | 1 | EUR | 8.5 | 8 | 1 | 1 | EDILIZIA CIVILE | Prezzario dei Lavori Pubblici della Toscana (edizione 2026) | EDILIZIA CIVILE | di MASSETTI O SOTTOFONDI
TOS26_PRCAM.P06.002.004 | ACCIAIO PER STRUTTURE IN CEMENTO ARMATO E CEMENTO PRECOMPRESSO - CAM Tipo B450C per cemento armato ordinario controllato in stabilimento. Conforme alle Norme Tecniche per le Costruzioni, D.M. 17/01/2018 ¦ RETE ELETTROSALDATA AD ADERENZA MIGLIORATA. Formato: 2000X3000 mm. Conforme a: - UNI EN 10080:2 | Material | Concrete & Cement | kg | 1.07 | 1.07 | 1.07 | 1.07 | 1 | EUR | 4.79 | 4.5 | 1 | 1 | EDILIZIA CIVILE | Prezzario dei Lavori Pubblici della Toscana (edizione 2026) | EDILIZIA CIVILE | di MASSETTI O SOTTOFONDI
TOS26_PRCAM.P06.002.007 | ACCIAIO PER STRUTTURE IN CEMENTO ARMATO E CEMENTO PRECOMPRESSO - CAM Tipo B450C per cemento armato ordinario controllato in stabilimento. Conforme alle Norme Tecniche per le Costruzioni, D.M. 17/01/2018 ¦ RETE ELETTROSALDATA AD ADERENZA MIGLIORATA. Formato: 2000X3000 mm. Conforme a: - UNI EN 10080:2 | Material | Concrete & Cement | kg | 1.06 | 1.06 | 1.06 | 1.06 | 1 | EUR | 3.29 | 3.1 | 1 | 1 | EDILIZIA CIVILE | Prezzario dei Lavori Pubblici della Toscana (edizione 2026) | EDILIZIA CIVILE | di MASSETTI O SOTTOFONDI
TOS26_PRCAM.P22.030.004 | PRODOTTI PER PAVIMENTI E RIVESTIMENTI - CAM. Conforme: CAM di cui al DM 23 giugno 2022 n. 256 ¦ ADESIVO. Per pavimenti in ceramica e cotto ¦ Adesivo per ceramiche e materiali lapidei UNI EN 12004:2012, EN 12002:2009 Migliorato rapido resistente allo scivolamento C2 FT | Material | General | kg | 1.54 | 1.54 | 1.54 | 1.54 | 1 | EUR | 6.18 | 4 | 1 | 1 | EDILIZIA CIVILE | Prezzario dei Lavori Pubblici della Toscana (edizione 2026) | EDILIZIA CIVILE | RIVESTIMENTO
TOS26_PR.P61.095.001 | PRODOTTI PER IMPIANTI ELETTRICI: QUADRI ELETTRICI (CARPENTERIE ED APPARECCHIATURE) (descrizione aggiornata nella pubblicazione del Prezzario 2024) ¦ Oggetto: Segnalatori luminosi modulari Uso: installazioni su guida DIN. ¦ Specifiche: singolo | Material | General | cad | 20.58 | 20.58 | 20.58 | 20.58 | 1 | EUR | 20.58 | 1 | 1 | 1 | IMPIANTI - ELETTRICI / SPECIALI / PER LE COMUNICAZIONI CAM: no | Prezzario dei Lavori Pubblici della Toscana (edizione 2026) | IMPIANTI - ELETTRICI / SPECIALI / PER LE COMUNICAZIONI CAM: no | ELETTRICI
TOS26_PR.P61.099.084 | PRODOTTI PER IMPIANTI ELETTRICI: QUADRI ELETTRICI (CARPENTERIE ED APPARECCHIATURE) (descrizione aggiornata nella pubblicazione del Prezzario 2024) ¦ Oggetto: Apparecchi di comando modulari Uso: installazione su guida DIN. ¦ Oggetto. Relè passo-passo Specifiche: - 1NC+1NA; - 230V; - 16A. | Material | General | cad | 42.01 | 42.01 | 42.01 | 42.01 | 1 | EUR | 42.01 | 1 | 1 | 1 | IMPIANTI - ELETTRICI / SPECIALI / PER LE COMUNICAZIONI CAM: no | Prezzario dei Lavori Pubblici della Toscana (edizione 2026) | IMPIANTI - ELETTRICI / SPECIALI / PER LE COMUNICAZIONI CAM: no | ELETTRICI
TOS26_PR.P62.025.003 | Oggetto: Apparecchi modulari di comando, segnalazione e regolazione, scatole modulari e finiture, prese e spine industriali, apparecchi di illuminazione ¦ Oggetto: Apparecchiature di comando e segnalazione Uso: installazione da parete Grado di protezione: IP55 ¦ Oggetto: Invertitore Portata nominale | Material | General | cad | 13.93 | 13.93 | 13.93 | 13.93 | 1 | EUR | 13.93 | 1 | 1 | 1 | IMPIANTI - ELETTRICI / SPECIALI / PER LE COMUNICAZIONI CAM: no | Prezzario dei Lavori Pubblici della Toscana (edizione 2026) | IMPIANTI - ELETTRICI / SPECIALI / PER LE COMUNICAZIONI CAM: no | ELETTRICI
TOS26_PR.P62.025.002 | Oggetto: Apparecchi modulari di comando, segnalazione e regolazione, scatole modulari e finiture, prese e spine industriali, apparecchi di illuminazione ¦ Oggetto: Apparecchiature di comando e segnalazione Uso: installazione da parete Grado di protezione: IP55 ¦ Oggetto: Deviatore Portata nominale d | Material | General | cad | 10.3 | 10.3 | 10.3 | 10.3 | 1 | EUR | 20.6 | 2 | 1 | 1 | IMPIANTI - ELETTRICI / SPECIALI / PER LE COMUNICAZIONI CAM: no | Prezzario dei Lavori Pubblici della Toscana (edizione 2026) | IMPIANTI - ELETTRICI / SPECIALI / PER LE COMUNICAZIONI CAM: no | ELETTRICI
TOS26_PR.P62.025.004 | Oggetto: Apparecchi modulari di comando, segnalazione e regolazione, scatole modulari e finiture, prese e spine industriali, apparecchi di illuminazione ¦ Oggetto: Apparecchiature di comando e segnalazione Uso: installazione da parete Grado di protezione: IP55 ¦ Oggetto: Interruttore Portata nominal | Material | General | cad | 12.25 | 12.25 | 12.25 | 12.25 | 1 | EUR | 12.25 | 1 | 1 | 1 | IMPIANTI - ELETTRICI / SPECIALI / PER LE COMUNICAZIONI CAM: no | Prezzario dei Lavori Pubblici della Toscana (edizione 2026) | IMPIANTI - ELETTRICI / SPECIALI / PER LE COMUNICAZIONI CAM: no | ELETTRICI
TOS26_PR.P62.025.001 | Oggetto: Apparecchi modulari di comando, segnalazione e regolazione, scatole modulari e finiture, prese e spine industriali, apparecchi di illuminazione ¦ Oggetto: Apparecchiature di comando e segnalazione Uso: installazione da parete Grado di protezione: IP55 ¦ Oggetto: Interruttore Portata nominal | Material | General | cad | 7.48 | 7.48 | 7.48 | 7.48 | 1 | EUR | 7.48 | 1 | 1 | 1 | IMPIANTI - ELETTRICI / SPECIALI / PER LE COMUNICAZIONI CAM: no | Prezzario dei Lavori Pubblici della Toscana (edizione 2026) | IMPIANTI - ELETTRICI / SPECIALI / PER LE COMUNICAZIONI CAM: no | ELETTRICI
TOS26_PR.P62.025.040 | Oggetto: Apparecchi modulari di comando, segnalazione e regolazione, scatole modulari e finiture, prese e spine industriali, apparecchi di illuminazione ¦ Oggetto: Apparecchiature di comando e segnalazione Uso: installazione da parete Grado di protezione: IP55 ¦ Oggetto: Rivelatore di movimento Spec | Material | General | cad | 110.83 | 110.83 | 110.83 | 110.83 | 1 | EUR | 110.83 | 1 | 1 | 1 | IMPIANTI - ELETTRICI / SPECIALI / PER LE COMUNICAZIONI CAM: no | Prezzario dei Lavori Pubblici della Toscana (edizione 2026) | IMPIANTI - ELETTRICI / SPECIALI / PER LE COMUNICAZIONI CAM: no | ELETTRICI
TOS26_PR.P62.001.019 | Oggetto: Apparecchi modulari di comando, segnalazione e regolazione, scatole modulari e finiture, prese e spine industriali, apparecchi di illuminazione ¦ Oggetto: Apparecchi modulari di comando Uso: serie civile Compreso: finitura standard ¦ Oggetto: Relè passo-passo N° poli: 1 Portata nominale di | Material | General | cad | 23.09 | 23.09 | 23.09 | 23.09 | 1 | EUR | 23.09 | 1 | 1 | 1 | IMPIANTI - ELETTRICI / SPECIALI / PER LE COMUNICAZIONI CAM: no | Prezzario dei Lavori Pubblici della Toscana (edizione 2026) | IMPIANTI - ELETTRICI / SPECIALI / PER LE COMUNICAZIONI CAM: no | ELETTRICI
TOS26_PR.P62.001.008 | Oggetto: Apparecchi modulari di comando, segnalazione e regolazione, scatole modulari e finiture, prese e spine industriali, apparecchi di illuminazione ¦ Oggetto: Apparecchi modulari di comando Uso: serie civile Compreso: finitura standard ¦ Oggetto: Pulsante Specifiche: NO N° poli: 1 Portata nomin | Material | General | cad | 3.99 | 3.99 | 3.99 | 3.99 | 1 | EUR | 3.99 | 1 | 1 | 1 | IMPIANTI - ELETTRICI / SPECIALI / PER LE COMUNICAZIONI CAM: no | Prezzario dei Lavori Pubblici della Toscana (edizione 2026) | IMPIANTI - ELETTRICI / SPECIALI / PER LE COMUNICAZIONI CAM: no | ELETTRICI
TOS26_PR.P62.017.002 | Oggetto: Apparecchi modulari di comando, segnalazione e regolazione, scatole modulari e finiture, prese e spine industriali, apparecchi di illuminazione ¦ Oggetto: Coperchio protetto Grado di protezione: IP55 Uso: scatole da incasso ¦ Specifiche: 3 moduli | Material | General | cad | 6.34 | 6.34 | 6.34 | 6.34 | 1 | EUR | 6.34 | 1 | 1 | 1 | IMPIANTI - ELETTRICI / SPECIALI / PER LE COMUNICAZIONI CAM: no | Prezzario dei Lavori Pubblici della Toscana (edizione 2026) | IMPIANTI - ELETTRICI / SPECIALI / PER LE COMUNICAZIONI CAM: no | ELETTRICI
TOS26_PR.P68.001.025 | Oggetto: Prodotti per impianti fotovoltaici ¦ Oggetto: Pannello fotovoltaico Caratteristiche: - moduli fotovoltaici, in grado di convertire l'energia solare in energia elettrica, a struttura rigida realizzati con celle di silicio PERC/PERT; - tensione massima di sistema 1000 V; - involucro in classe | Material | General | Wp | 0.66 | 0.66 | 0.66 | 0.66 | 1 | EUR | 217.07 | 330 | 1 | 1 | IMPIANTI - ELETTRICI / SPECIALI / PER LE COMUNICAZIONI CAM: no | Prezzario dei Lavori Pubblici della Toscana (edizione 2026) | IMPIANTI - ELETTRICI / SPECIALI / PER LE COMUNICAZIONI CAM: no | FOTOVOLTAICI
TOS26_PR.P68.001.024 | Oggetto: Prodotti per impianti fotovoltaici ¦ Oggetto: Pannello fotovoltaico Caratteristiche: - moduli fotovoltaici, in grado di convertire l'energia solare in energia elettrica, a struttura rigida realizzati con celle di silicio PERC/PERT; - tensione massima di sistema 1000 V; - involucro in classe | Material | General | Wp | 0.68 | 0.68 | 0.68 | 0.68 | 1 | EUR | 203.41 | 300 | 1 | 1 | IMPIANTI - ELETTRICI / SPECIALI / PER LE COMUNICAZIONI CAM: no | Prezzario dei Lavori Pubblici della Toscana (edizione 2026) | IMPIANTI - ELETTRICI / SPECIALI / PER LE COMUNICAZIONI CAM: no | FOTOVOLTAICI
TOS26_PR.P62.022.031 | Oggetto: Apparecchi modulari di comando, segnalazione e regolazione, scatole modulari e finiture, prese e spine industriali, apparecchi di illuminazione ¦ Oggetto: Spine e prese fisse interbloccate Compreso: fusibili Caratteristiche: tipo industriale ¦ Oggetto: Presa da parete Specifiche: 230V N° po | Material | General | cad | 139.4 | 139.4 | 139.4 | 139.4 | 1 | EUR | 139.4 | 1 | 1 | 1 | IMPIANTI - ELETTRICI / SPECIALI / PER LE COMUNICAZIONI CAM: no | Prezzario dei Lavori Pubblici della Toscana (edizione 2026) | IMPIANTI - ELETTRICI / SPECIALI / PER LE COMUNICAZIONI CAM: no | ELETTRICI
TOS26_PR.P60.029.010 | Oggetto: Cavi per energia e segnalazione, tubazioni, canalizzazioni, cassette di derivazione, condotti/blindo sbarre (descrizione aggiornata nella pubblicazione del Prezzario 2024) ¦ Oggetto: Canaletta Materiale: PVC autoestinguente Colore: standard Caratteristiche: - a battiscopa/cornice; - IP4X. C | Material | General | cad | 39.95 | 39.95 | 39.95 | 39.95 | 1 | EUR | 39.95 | 1 | 1 | 1 | IMPIANTI - ELETTRICI / SPECIALI / PER LE COMUNICAZIONI CAM: no | Prezzario dei Lavori Pubblici della Toscana (edizione 2026) | IMPIANTI - ELETTRICI / SPECIALI / PER LE COMUNICAZIONI CAM: no | ELETTRICI
TOS26_PR.P61.099.088 | PRODOTTI PER IMPIANTI ELETTRICI: QUADRI ELETTRICI (CARPENTERIE ED APPARECCHIATURE) (descrizione aggiornata nella pubblicazione del Prezzario 2024) ¦ Oggetto: Apparecchi di comando modulari Uso: installazione su guida DIN. ¦ Oggetto. Relè passo-passo Specifiche: - 2NC+2NA; - 230V; - 16A. | Material | General | cad | 103.21 | 103.21 | 103.21 | 103.21 | 1 | EUR | 103.21 | 1 | 1 | 1 | IMPIANTI - ELETTRICI / SPECIALI / PER LE COMUNICAZIONI CAM: no | Prezzario dei Lavori Pubblici della Toscana (edizione 2026) | IMPIANTI - ELETTRICI / SPECIALI / PER LE COMUNICAZIONI CAM: no | ELETTRICI
TOS26_PR.P36.001.002 | BITUMI, EMULSIONI E CONGLOMERATI BITUMINOSI ¦ BITUME SFUSO ¦ ossidato in pani. Con punto di rammollimento a T: 110/120°C | Material | General | t | 934.72 | 934.72 | 934.72 | 934.72 | 1 | EUR | 1.87 | 0.002 | 1 | 1 | EDILIZIA CIVILE | Prezzario dei Lavori Pubblici della Toscana (edizione 2026) | EDILIZIA CIVILE | RISANAMENTI / DEUMIDIFICAZIONI
TOS26_PRCAM.P09.012.001 | MALTE E STUCCHI - CAM PREMISCELATI / PRECONFEZIONATI oppure PREPARATI IN CANTIERE CON IMPASTATRICI. Per intonaci, massetti, murature rivestimenti e riempitivi. Predilezione per impianti di produzione a basso consumo energetico e processi ottimizzati per ridurre rifiuti e scarti. Per i prodotti preco | Material | General | kg | 0.51 | 0.51 | 0.51 | 0.51 | 1 | EUR | 17.85 | 35 | 1 | 1 | EDILIZIA CIVILE | Prezzario dei Lavori Pubblici della Toscana (edizione 2026) | EDILIZIA CIVILE | INTONACO
TOS26_PRCAM.P09.013.011 | MALTE E STUCCHI - CAM PREMISCELATI / PRECONFEZIONATI oppure PREPARATI IN CANTIERE CON IMPASTATRICI. Per intonaci, massetti, murature rivestimenti e riempitivi. Predilezione per impianti di produzione a basso consumo energetico e processi ottimizzati per ridurre rifiuti e scarti. Per i prodotti preco | Material | General | kg | 0.42 | 0.42 | 0.42 | 0.42 | 1 | EUR | 18.81 | 45 | 1 | 1 | EDILIZIA CIVILE | Prezzario dei Lavori Pubblici della Toscana (edizione 2026) | EDILIZIA CIVILE | INTONACO
TOS26_PR.P18.WW10.001 | Oggetto: ISOLANTI TERMICI ED ACUSTICI Conforme: - UNI 13172:2012; - UNI 13501:2009; - D.M. 15/03/2005. - marcatura CE; - Dichiarazione di Prestazione (DoP) ¦ DI ORIGINE VEGETALE. PANNELLI IN LANA DI LEGNO DI ABETE ROSSO MINERALIZZATA E CEMENTO PORTLAND GRIGIO - WW Conforme: - UNI EN 13168:2015; - UN | Material | Concrete & Cement | m² | 17.75 | 17.75 | 17.75 | 17.75 | 1 | EUR | 20.41 | 1.15 | 1 | 1 | EDILIZIA CIVILE | Prezzario dei Lavori Pubblici della Toscana (edizione 2026) | EDILIZIA CIVILE | PANNELLI
TOS26_PRCAM.P08.020.038 | LEGNAME – CAM. ¦ PER EDILIZIA. ABETE MASSICCIO. Certificato CE secondo la: - UNI EN 14081-1:2019 per il legno strutturale con sezione rettangolare; - UNI EN 15497:2014 per il legno strutturale KVH. Proveniente da boschi/foreste gestiti in maniera sostenibile/responsabile. Conforme ai CAM di cui al p | Material | General | m³ | 555.34 | 555.34 | 555.34 | 555.34 | 1 | EUR | 610.87 | 1.1 | 1 | 1 | EDILIZIA CIVILE | Prezzario dei Lavori Pubblici della Toscana (edizione 2026) | EDILIZIA CIVILE | COPERTURA
TOS26_PR.P09.005.016 | Oggetto: MALTE / STUCCHI Compreso: accessori e reti. ¦ Oggetto: MALTA Uso: per TERZO STRATO DI INTONACO / DI FINITURA / VELO / RASANTE / INTONACHINO / STABILITURA Formato: - premiscelata; - in sacchi da 20 - 25 Kg Conforme: - UNI EN 998-1: 2016; - Marchio CE ¦ A BASE DI GRASSELLO DI CALCE STAGIONATO | Material | General | kg | 2.82 | 2.82 | 2.82 | 2.82 | 1 | EUR | 37.02 | 13.14 | 1 | 1 | EDILIZIA SU BENI VINCOLATI DAL D. Lgs. 42/2004 e s.m.i E/O DI INTERESSE STORICO- ARTISTICO | Prezzario dei Lavori Pubblici della Toscana (edizione 2026) | EDILIZIA SU BENI VINCOLATI DAL D. Lgs. 42/2004 e s.m.i E/O DI INTERESSE STORICO- | INTONACO
TOS26_PR.P06.003.004 | Oggetto: ACCIAIO Uso: PER STRUTTURE IN CEMENTO ARMATO E CEMENTO PRECOMPRESSO. Tipo: B450C per cemento armato ordinario controllato in stabilimento. Conforme: Norme Tecniche per le Costruzioni, D.M. 17/01/2018 ¦ RETE ELEETTROSALDATA AD ADERENZA MIGLIORATA. Conforme alla UNI EN 10080:2005. Formato 225 | Material | Concrete & Cement | kg | 1.07 | 1.07 | 1.07 | 1.07 | 1 | EUR | 4.96 | 4.62 | 1 | 1 | EDILIZIA SU BENI VINCOLATI DAL D. Lgs. 42/2004 e s.m.i E/O DI INTERESSE STORICO- ARTISTICO | Prezzario dei Lavori Pubblici della Toscana (edizione 2026) | EDILIZIA SU BENI VINCOLATI DAL D. Lgs. 42/2004 e s.m.i E/O DI INTERESSE STORICO- | CONSOLIDAMENTO / RINFORZO STRUTTURALE
TOS26_PR.P40.030.005 | Oggetto: PRODOTTI PER RINFORZI STRUTTURALI ¦ ELEMENTI PER IL RINFORZO E IL RECUPERO DI SOLAI MISTI IN LEGNO E CALCESTRUZZO. Certificati CE secondo la UNI EN 14545:2009 ¦ Traliccio metallico con sezione ad omega fissato con viti mordenti DIN 571 a rinforzo delle travi secondarie primarie per garantir | Material | Steel & Metal | m | 24.29 | 24.29 | 24.29 | 24.29 | 1 | EUR | 48.58 | 2 | 1 | 1 | EDILIZIA SU BENI VINCOLATI DAL D. Lgs. 42/2004 e s.m.i E/O DI INTERESSE STORICO- ARTISTICO | Prezzario dei Lavori Pubblici della Toscana (edizione 2026) | EDILIZIA SU BENI VINCOLATI DAL D. Lgs. 42/2004 e s.m.i E/O DI INTERESSE STORICO- | CONSOLIDAMENTO / RINFORZO STRUTTURALE
TOS26_PR.P40.030.010 | Oggetto: PRODOTTI PER RINFORZI STRUTTURALI ¦ ELEMENTI PER IL RINFORZO E IL RECUPERO DI SOLAI MISTI IN LEGNO E CALCESTRUZZO. Certificati CE secondo la UNI EN 14545:2009 ¦ Connettore a secco composto da un unico perno in acciao diametro 16 mm, con lunghezza 16 cm | Material | General | cad | 3.06 | 3.06 | 3.06 | 3.06 | 1 | EUR | 3.06 | 1 | 1 | 1 | EDILIZIA SU BENI VINCOLATI DAL D. Lgs. 42/2004 e s.m.i E/O DI INTERESSE STORICO- ARTISTICO | Prezzario dei Lavori Pubblici della Toscana (edizione 2026) | EDILIZIA SU BENI VINCOLATI DAL D. Lgs. 42/2004 e s.m.i E/O DI INTERESSE STORICO- | CONSOLIDAMENTO / RINFORZO STRUTTURALE
TOS26_PR.P40.030.001 | Oggetto: PRODOTTI PER RINFORZI STRUTTURALI ¦ ELEMENTI PER IL RINFORZO E IL RECUPERO DI SOLAI MISTI IN LEGNO E CALCESTRUZZO. Certificati CE secondo la UNI EN 14545:2009 ¦ Connettore a secco metallico di forma tubolare con fondello forato e saldato all'interno a rinforzo di trave primaria per garantir | Material | Steel & Metal | cad | 30.36 | 30.36 | 30.36 | 30.36 | 1 | EUR | 30.36 | 1 | 1 | 1 | EDILIZIA SU BENI VINCOLATI DAL D. Lgs. 42/2004 e s.m.i E/O DI INTERESSE STORICO- ARTISTICO | Prezzario dei Lavori Pubblici della Toscana (edizione 2026) | EDILIZIA SU BENI VINCOLATI DAL D. Lgs. 42/2004 e s.m.i E/O DI INTERESSE STORICO- | CONSOLIDAMENTO / RINFORZO STRUTTURALE
TOS26_PR.P40.030.021 | Oggetto: PRODOTTI PER RINFORZI STRUTTURALI ¦ ELEMENTI PER IL RINFORZO E IL RECUPERO DI SOLAI MISTI IN LEGNO E CALCESTRUZZO. Certificati CE secondo la UNI EN 14545:2009 ¦ Connettore a secco in acciaio zincato diametro piolo mm. 12 comprensivi di piastra con due viti da 8 mm, con lunghezza da 10,5 a 1 | Material | General | cad | 3.01 | 3.01 | 3.01 | 3.01 | 1 | EUR | 3.01 | 1 | 1 | 1 | EDILIZIA SU BENI VINCOLATI DAL D. Lgs. 42/2004 e s.m.i E/O DI INTERESSE STORICO- ARTISTICO | Prezzario dei Lavori Pubblici della Toscana (edizione 2026) | EDILIZIA SU BENI VINCOLATI DAL D. Lgs. 42/2004 e s.m.i E/O DI INTERESSE STORICO- | CONSOLIDAMENTO / RINFORZO STRUTTURALE
TOS26_PR.P03.025.006 | Oggetto: ADDITIVI e PROTETTIVI Conforme: - marchio CE; - UNI EN 934-2:2012 per additivi per calcestruzzo; - UNI EN 934-3:2012 per additivi per malte per opere murarie; - UNI EN 934-4:2009 per additivi per malta per iniezione per cavi di precompressione; - UNI EN 934-5:2008 per additivi per calcestru | Material | General | kg | 4.65 | 4.65 | 4.65 | 4.65 | 1 | EUR | 0.56 | 0.12 | 1 | 1 | EDILIZIA CIVILE | Prezzario dei Lavori Pubblici della Toscana (edizione 2026) | EDILIZIA CIVILE | di CONSOLIDAMENTI / RINFORZI STRUTTURALI
TOS26_PR.P68.015.032 | Oggetto: Prodotti per impianti fotovoltaici ¦ Oggetto: Dispositivi Uso: monitoraggio, il controllo e la protezione dei circuiti di impianti fotovoltaici. ¦ Oggetto: Quadri di stringa preassembleati Uso: protezione e la connessione del circuito dai pannelli fotovoltaici all'inverter. Caratteristiche: | Material | General | cad | 430.42 | 430.42 | 430.42 | 430.42 | 1 | EUR | 430.42 | 1 | 1 | 1 | IMPIANTI - ELETTRICI / SPECIALI / PER LE COMUNICAZIONI CAM: no | Prezzario dei Lavori Pubblici della Toscana (edizione 2026) | IMPIANTI - ELETTRICI / SPECIALI / PER LE COMUNICAZIONI CAM: no | FOTOVOLTAICI
TOS26_PR.P68.005.036 | Oggetto: Prodotti per impianti fotovoltaici ¦ Oggetto: Inverter o sistema di conversione di energia da CC a CA Caratteristiche: - da 12V fino a 32 V - corrente alternata tensione 220/230V a frequenza costante (50 Hz), prodotta da pannelli fotovoltaici; - garanzia di efficienza superiore al 90%. Comp | Material | General | cad | 2149.21 | 2149.21 | 2149.21 | 2149.21 | 1 | EUR | 2149.21 | 1 | 1 | 1 | IMPIANTI - ELETTRICI / SPECIALI / PER LE COMUNICAZIONI CAM: no | Prezzario dei Lavori Pubblici della Toscana (edizione 2026) | IMPIANTI - ELETTRICI / SPECIALI / PER LE COMUNICAZIONI CAM: no | FOTOVOLTAICI
TOS26_PR.P68.015.028 | Oggetto: Prodotti per impianti fotovoltaici ¦ Oggetto: Dispositivi Uso: monitoraggio, il controllo e la protezione dei circuiti di impianti fotovoltaici. ¦ Oggetto: Quadri di stringa preassembleati Uso: protezione e la connessione del circuito dai pannelli fotovoltaici all'inverter. Caratteristiche: | Material | General | cad | 403.43 | 403.43 | 403.43 | 403.43 | 1 | EUR | 403.43 | 1 | 1 | 1 | IMPIANTI - ELETTRICI / SPECIALI / PER LE COMUNICAZIONI CAM: no | Prezzario dei Lavori Pubblici della Toscana (edizione 2026) | IMPIANTI - ELETTRICI / SPECIALI / PER LE COMUNICAZIONI CAM: no | FOTOVOLTAICI
TOS26_PR.P68.010.026 | Oggetto: Prodotti per impianti fotovoltaici ¦ Oggetto: Sistema di accumulo, costituito da batterie o accumulatori agli ioni di litio. Uso: impianti fotovoltaici ricaricabili e che consentono lo stoccaggio e il consumo dell'energia solare. Caratteristiche: - efficienza minima al 90%; - tensione fino | Material | General | cad | 15657.26 | 15657.26 | 15657.26 | 15657.26 | 1 | EUR | 15657.26 | 1 | 1 | 1 | IMPIANTI - ELETTRICI / SPECIALI / PER LE COMUNICAZIONI CAM: no | Prezzario dei Lavori Pubblici della Toscana (edizione 2026) | IMPIANTI - ELETTRICI / SPECIALI / PER LE COMUNICAZIONI CAM: no | FOTOVOLTAICI
TOS26_PR.P68.010.008 | Oggetto: Prodotti per impianti fotovoltaici ¦ Oggetto: Sistema di accumulo, costituito da batterie o accumulatori agli ioni di litio. Uso: impianti fotovoltaici ricaricabili e che consentono lo stoccaggio e il consumo dell'energia solare. Caratteristiche: - efficienza minima al 90%; - tensione fino | Material | General | cad | 4084.43 | 4084.43 | 4084.43 | 4084.43 | 1 | EUR | 4084.43 | 1 | 1 | 1 | IMPIANTI - ELETTRICI / SPECIALI / PER LE COMUNICAZIONI CAM: no | Prezzario dei Lavori Pubblici della Toscana (edizione 2026) | IMPIANTI - ELETTRICI / SPECIALI / PER LE COMUNICAZIONI CAM: no | FOTOVOLTAICI
TOS26_PR.P68.010.002 | Oggetto: Prodotti per impianti fotovoltaici ¦ Oggetto: Sistema di accumulo, costituito da batterie o accumulatori agli ioni di litio. Uso: impianti fotovoltaici ricaricabili e che consentono lo stoccaggio e il consumo dell'energia solare. Caratteristiche: - efficienza minima al 90%; - tensione fino | Material | General | cad | 4990.36 | 4990.36 | 4990.36 | 4990.36 | 1 | EUR | 4990.36 | 1 | 1 | 1 | IMPIANTI - ELETTRICI / SPECIALI / PER LE COMUNICAZIONI CAM: no | Prezzario dei Lavori Pubblici della Toscana (edizione 2026) | IMPIANTI - ELETTRICI / SPECIALI / PER LE COMUNICAZIONI CAM: no | FOTOVOLTAICI
TOS26_PR.P40.005.002 | Oggetto: PRODOTTI PER RINFORZI STRUTTURALI ¦ LAMINA PULTRUSA IN FIBRE DI CARBONIO IN ROTOLI. Con Certificato di Valutazione Tecnica (C.V.T.) per i sistemi FRP ¦ Larghezza: 100 mm Spessore: 1,4 mm Resistenza a trazione minima: 2700 N/mm² Densità: 1,8 g/cm² Qualificate in classe C150/2300 | Material | General | m | 65.6 | 65.6 | 65.6 | 65.6 | 1 | EUR | 68.88 | 1.05 | 1 | 1 | EDILIZIA CIVILE | Prezzario dei Lavori Pubblici della Toscana (edizione 2026) | EDILIZIA CIVILE | di CONSOLIDAMENTI / RINFORZI STRUTTURALI
TOS26_PR.P40.005.001 | Oggetto: PRODOTTI PER RINFORZI STRUTTURALI ¦ LAMINA PULTRUSA IN FIBRE DI CARBONIO IN ROTOLI. Con Certificato di Valutazione Tecnica (C.V.T.) per i sistemi FRP ¦ Larghezza: 50 mm Spessore: 1,4 mm Resistenza a trazione minima: 2700 N/mm² Densità: 1,8 g/cm² Qualificate in classe C150/2300 | Material | General | m | 40.66 | 40.66 | 40.66 | 40.66 | 1 | EUR | 42.69 | 1.05 | 1 | 1 | EDILIZIA CIVILE | Prezzario dei Lavori Pubblici della Toscana (edizione 2026) | EDILIZIA CIVILE | di CONSOLIDAMENTI / RINFORZI STRUTTURALI
TOS26_PR.P40.003.011 | Oggetto: PRODOTTI PER RINFORZI STRUTTURALI ¦ TESSUTO IN FIBRA DI CARBONIO. Ad alta resistenza classe 210C (FRP) ¦ CON FIBRE UNIDIREZIONALI. Resistenza a trazione > 3500 N/mm² Spessore: 0,13 mm Peso: 300 g/m² | Material | General | m² | 72.05 | 72.05 | 72.05 | 72.05 | 1 | EUR | 75.65 | 1.05 | 1 | 1 | EDILIZIA CIVILE | Prezzario dei Lavori Pubblici della Toscana (edizione 2026) | EDILIZIA CIVILE | di CONSOLIDAMENTI / RINFORZI STRUTTURALI
TOS26_PR.P40.003.001 | Oggetto: PRODOTTI PER RINFORZI STRUTTURALI ¦ TESSUTO IN FIBRA DI CARBONIO. Ad alta resistenza classe 210C (FRP) ¦ CON FIBRE BIDIREZIONALI. Resistenza a trazione > 2700 N/mm². Peso: 300 g/m² | Material | General | m² | 85.08 | 85.08 | 85.08 | 85.08 | 1 | EUR | 89.34 | 1.05 | 1 | 1 | EDILIZIA CIVILE | Prezzario dei Lavori Pubblici della Toscana (edizione 2026) | EDILIZIA CIVILE | di CONSOLIDAMENTI / RINFORZI STRUTTURALI
TOS26_PR.P40.001.001 | Oggetto: PRODOTTI PER RINFORZI STRUTTURALI ¦ Tipo: TESSUTO IN FIBRA DI VETRO (GFRP). Formato: rotoli da 50 m ¦ Spessore: 0,17 mm Peso: 430 g/m² | Material | General | m² | 13.97 | 13.97 | 13.97 | 13.97 | 1 | EUR | 14.67 | 1.05 | 1 | 1 | EDILIZIA CIVILE | Prezzario dei Lavori Pubblici della Toscana (edizione 2026) | EDILIZIA CIVILE | di CONSOLIDAMENTI / RINFORZI STRUTTURALI
TOS26_PR.P13.009.001 | Oggetto: ACCIAIO. Uso: PER STRUTTURE IN CARPENTERIA METALLICA. Compreso: profili laminati, componenti strutturali e kits. Conforme: - normative europee armonizzate; - Norme Tecniche per le Costruzioni di cui al D.M. 17/01/2018. ¦ PROFILATI CAVI SALDATI FORMATI A FREDDO DI ACCIAI NON LEGATI ED A GRAN | Material | Steel & Metal | kg | 1.67 | 1.67 | 1.67 | 1.67 | 1 | EUR | 2.29 | 1.37 | 1 | 1 | EDILIZIA CIVILE | Prezzario dei Lavori Pubblici della Toscana (edizione 2026) | EDILIZIA CIVILE | di CONSOLIDAMENTI / RINFORZI STRUTTURALI
TOS26_PR.P10.504.002 | Oggetto: CALCESTRUZZO PRECONFEZIONATO A PRESTAZIONE GARANTITA / PREMISCELATO / CONFEZIONATO IN CANTIERE. Conforme: - Linee Guida del Consiglio Superiore dei Lavori Pubblici, per la produzione, il trasporto ed il controllo del calcestruzzo preconfezionato; - UNI EN 12390:2021; - UNI EN 206:2021; - No | Material | General | m³ | 171.74 | 171.74 | 171.74 | 171.74 | 1 | EUR | 171.74 | 1 | 1 | 1 | EDILIZIA CIVILE | Prezzario dei Lavori Pubblici della Toscana (edizione 2026) | EDILIZIA CIVILE | di CONSOLIDAMENTI / RINFORZI STRUTTURALI
TOS26_PR.P06.003.005 | Oggetto: ACCIAIO Uso: PER STRUTTURE IN CEMENTO ARMATO E CEMENTO PRECOMPRESSO. Tipo: B450C per cemento armato ordinario controllato in stabilimento. Conforme: Norme Tecniche per le Costruzioni, D.M. 17/01/2018 ¦ RETE ELEETTROSALDATA AD ADERENZA MIGLIORATA. Conforme alla UNI EN 10080:2005. Formato 225 | Material | Concrete & Cement | kg | 1.07 | 1.07 | 1.07 | 1.07 | 1 | EUR | 5.17 | 4.82 | 1 | 1 | EDILIZIA CIVILE | Prezzario dei Lavori Pubblici della Toscana (edizione 2026) | EDILIZIA CIVILE | di CONSOLIDAMENTI / RINFORZI STRUTTURALI
TOS26_PR.P35.001.011 | PRODOTTI PER LATTONERIA ¦ Lamiere, lastre, converse e scossaline (modificato dal Prezzario 2024) ¦ IN ACCIAIO. Dimensioni: 2500x1250 mm. Spessore: 12-15-20-25-30/10 di mm | Material | General | kg | 4.59 | 4.59 | 4.59 | 4.59 | 1 | EUR | 121.74 | 26.4937 | 1 | 1 | EDILIZIA CIVILE | Prezzario dei Lavori Pubblici della Toscana (edizione 2026) | EDILIZIA CIVILE | di CONSOLIDAMENTI / RINFORZI STRUTTURALI
TOS26_PRCAM.P22.047.004 | PRODOTTI PER PAVIMENTI E RIVESTIMENTI - CAM. Conforme: CAM di cui al DM 23 giugno 2022 n. 256 ¦ PAVIMENTI IN MATERIALI RESILIENTI. Linoleum composto da olio di lino ossidato, resine naturali, farina di legno, pigmenti e riempitivi inerti, con un supporto in tela di juta, con superficie liscia e con | Material | General | m² | 16.74 | 16.74 | 16.74 | 16.74 | 1 | EUR | 16.74 | 1 | 1 | 1 | EDILIZIA CIVILE | Prezzario dei Lavori Pubblici della Toscana (edizione 2026) | EDILIZIA CIVILE | PAVIMENTO
TOS26_PR.P18.ZZ02.023 | Oggetto: ISOLANTI TERMICI ED ACUSTICI Conforme: - UNI 13172:2012; - UNI 13501:2009; - D.M. 15/03/2005. - marcatura CE; - Dichiarazione di Prestazione (DoP) ¦ Oggetto: ACCESSORI DI POSA PER ISOLANTI ¦ Profilo di partenza in alluminio Lunghezza 2,50 m Spessore (mm): 140-200 | Material | General | m | 14.5 | 14.5 | 14.5 | 14.5 | 1 | EUR | 14.5 | 1 | 1 | 1 | EDILIZIA CIVILE | Prezzario dei Lavori Pubblici della Toscana (edizione 2026) | EDILIZIA CIVILE | PROFILI
TOS26_PR.P18.ZZ02.021 | Oggetto: ISOLANTI TERMICI ED ACUSTICI Conforme: - UNI 13172:2012; - UNI 13501:2009; - D.M. 15/03/2005. - marcatura CE; - Dichiarazione di Prestazione (DoP) ¦ Oggetto: ACCESSORI DI POSA PER ISOLANTI ¦ Profilo di partenza in alluminio Lunghezza: 2,50 m Spessore (mm): 60-80 | Material | General | m | 7.2 | 7.2 | 7.2 | 7.2 | 1 | EUR | 7.2 | 1 | 1 | 1 | EDILIZIA CIVILE | Prezzario dei Lavori Pubblici della Toscana (edizione 2026) | EDILIZIA CIVILE | PROFILI
TOS26_PRCAM.P18.ICB02.003 | Oggetto: ISOLANTI TERMICI ED ACUSTICI Conforme: - UNI 13172:2012; - UNI13501:2009; - D.M. 15/03/2005. - marcatura CE; - Dichiarazione di Prestazione (DoP) ¦ DI ORIGINE VEGETALE. PANNELLI IN SUGHERO NATURALE - ICB. Realizzati da macinatura di sughero granulato espanso e legato con il suo legante natu | Material | General | m² | 17.81 | 17.81 | 17.81 | 17.81 | 1 | EUR | 18.7 | 1.05 | 1 | 1 | EDILIZIA CIVILE | Prezzario dei Lavori Pubblici della Toscana (edizione 2026) | EDILIZIA CIVILE | Uso: ISOLAMENTO TERMICO Compreso: - preparazione dei supporti (se non diversamen
TOS26_PRCAM.P18.ICB02.002 | Oggetto: ISOLANTI TERMICI ED ACUSTICI Conforme: - UNI 13172:2012; - UNI13501:2009; - D.M. 15/03/2005. - marcatura CE; - Dichiarazione di Prestazione (DoP) ¦ DI ORIGINE VEGETALE. PANNELLI IN SUGHERO NATURALE - ICB. Realizzati da macinatura di sughero granulato espanso e legato con il suo legante natu | Material | General | m² | 13.43 | 13.43 | 13.43 | 13.43 | 1 | EUR | 14.1 | 1.05 | 1 | 1 | EDILIZIA CIVILE | Prezzario dei Lavori Pubblici della Toscana (edizione 2026) | EDILIZIA CIVILE | Uso: ISOLAMENTO TERMICO Compreso: - preparazione dei supporti (se non diversamen
TOS26_PRCAM.P18.ICB02.001 | Oggetto: ISOLANTI TERMICI ED ACUSTICI Conforme: - UNI 13172:2012; - UNI13501:2009; - D.M. 15/03/2005. - marcatura CE; - Dichiarazione di Prestazione (DoP) ¦ DI ORIGINE VEGETALE. PANNELLI IN SUGHERO NATURALE - ICB. Realizzati da macinatura di sughero granulato espanso e legato con il suo legante natu | Material | General | m² | 8.9 | 8.9 | 8.9 | 8.9 | 1 | EUR | 8.9 | 1 | 1 | 1 | EDILIZIA CIVILE | Prezzario dei Lavori Pubblici della Toscana (edizione 2026) | EDILIZIA CIVILE | Uso: ISOLAMENTO TERMICO Compreso: - preparazione dei supporti (se non diversamen
TOS26_PR.P69.010.020 | Oggetto: Prodotti per impianti di ricarica di veicoli elettrici ¦ Oggetto: Stazioni di ricarica Uso: veicoli elettrici Caratteristiche: - allacciati ad impianti elettrici collegati alla rete elettrica per ambiente domestici privati o pubblici; - input in corrente alternata AC ed output in corrente D | Material | General | cad | 3786.11 | 3786.11 | 3786.11 | 3786.11 | 1 | EUR | 3786.11 | 1 | 1 | 1 | IMPIANTI - ELETTRICI / SPECIALI / PER LE COMUNICAZIONI CAM: no | Prezzario dei Lavori Pubblici della Toscana (edizione 2026) | IMPIANTI - ELETTRICI / SPECIALI / PER LE COMUNICAZIONI CAM: no | RICARICA AUTOVEICOLI ELETTRICI
TOS26_PR.P69.010.015 | Oggetto: Prodotti per impianti di ricarica di veicoli elettrici ¦ Oggetto: Stazioni di ricarica Uso: veicoli elettrici Caratteristiche: - allacciati ad impianti elettrici collegati alla rete elettrica per ambiente domestici privati o pubblici; - input in corrente alternata AC ed output in corrente D | Material | General | cad | 3492.35 | 3492.35 | 3492.35 | 3492.35 | 1 | EUR | 3492.35 | 1 | 1 | 1 | IMPIANTI - ELETTRICI / SPECIALI / PER LE COMUNICAZIONI CAM: no | Prezzario dei Lavori Pubblici della Toscana (edizione 2026) | IMPIANTI - ELETTRICI / SPECIALI / PER LE COMUNICAZIONI CAM: no | RICARICA AUTOVEICOLI ELETTRICI
TOS26_PR.P69.010.008 | Oggetto: Prodotti per impianti di ricarica di veicoli elettrici ¦ Oggetto: Stazioni di ricarica Uso: veicoli elettrici Caratteristiche: - allacciati ad impianti elettrici collegati alla rete elettrica per ambiente domestici privati o pubblici; - input in corrente alternata AC ed output in corrente D | Material | General | cad | 1677.73 | 1677.73 | 1677.73 | 1677.73 | 1 | EUR | 1677.73 | 1 | 1 | 1 | IMPIANTI - ELETTRICI / SPECIALI / PER LE COMUNICAZIONI CAM: no | Prezzario dei Lavori Pubblici della Toscana (edizione 2026) | IMPIANTI - ELETTRICI / SPECIALI / PER LE COMUNICAZIONI CAM: no | RICARICA AUTOVEICOLI ELETTRICI
TOS26_PR.P69.010.005 | Oggetto: Prodotti per impianti di ricarica di veicoli elettrici ¦ Oggetto: Stazioni di ricarica Uso: veicoli elettrici Caratteristiche: - allacciati ad impianti elettrici collegati alla rete elettrica per ambiente domestici privati o pubblici; - input in corrente alternata AC ed output in corrente D | Material | General | cad | 1051.07 | 1051.07 | 1051.07 | 1051.07 | 1 | EUR | 1051.07 | 1 | 1 | 1 | IMPIANTI - ELETTRICI / SPECIALI / PER LE COMUNICAZIONI CAM: no | Prezzario dei Lavori Pubblici della Toscana (edizione 2026) | IMPIANTI - ELETTRICI / SPECIALI / PER LE COMUNICAZIONI CAM: no | RICARICA AUTOVEICOLI ELETTRICI
TOS26_PR.P08.020.030 | Oggetto: LEGNAME ¦ Uso: PER EDILIZIA Materiale: ABETE MASSICCIO Conforme: - certificato CE secondo la UNI EN 14081-1:2016 per il legno strutturale con sezione rettangolare; - certificato CE secondo la UNI EN 15497:2014 per il legno strutturale KVH. ¦ TRAVI USO FIUME Qualsiasi sezione Lunghezza: fino | Material | General | m³ | 395.19 | 395.19 | 395.19 | 395.19 | 1 | EUR | 434.7 | 1.1 | 1 | 1 | EDILIZIA CIVILE | Prezzario dei Lavori Pubblici della Toscana (edizione 2026) | EDILIZIA CIVILE | SOLAI
TOS26_PR.P09.016.003 | Oggetto: MALTE / STUCCHI Compreso: accessori e reti. ¦ MALTA PER RIPRISTINO DEL CEMENTO ARMATO RIPARAZIONE STRUTTURALE E NON STRUTTURALE PREMISCELATA Conforme alle: - UNI EN 1504-2:2005; - UNI EN 1504-3:2006. Certificata CE ¦ cementizia, polimero-modificata, regolarizzazione e protezione a durabilit | Material | Concrete & Cement | kg | 1.14 | 1.14 | 1.14 | 1.14 | 1 | EUR | 6.86 | 6 | 1 | 1 | EDILIZIA CIVILE | Prezzario dei Lavori Pubblici della Toscana (edizione 2026) | EDILIZIA CIVILE | di CONSOLIDAMENTI / RINFORZI STRUTTURALI
TOS26_PR.P03.025.004 | Oggetto: ADDITIVI e PROTETTIVI Conforme: - marchio CE; - UNI EN 934-2:2012 per additivi per calcestruzzo; - UNI EN 934-3:2012 per additivi per malte per opere murarie; - UNI EN 934-4:2009 per additivi per malta per iniezione per cavi di precompressione; - UNI EN 934-5:2008 per additivi per calcestru | Material | General | kg | 15.28 | 15.28 | 15.28 | 15.28 | 1 | EUR | 7.33 | 0.48 | 1 | 1 | EDILIZIA CIVILE | Prezzario dei Lavori Pubblici della Toscana (edizione 2026) | EDILIZIA CIVILE | di CONSOLIDAMENTI / RINFORZI STRUTTURALI
TOS26_PR.P09.016.002 | Oggetto: MALTE / STUCCHI Compreso: accessori e reti. ¦ MALTA PER RIPRISTINO DEL CEMENTO ARMATO RIPARAZIONE STRUTTURALE E NON STRUTTURALE PREMISCELATA Conforme alle: - UNI EN 1504-2:2005; - UNI EN 1504-3:2006. Certificata CE ¦ cementizia adesiva, tixotropica, monocomponente, polimero modificata fibro | Material | Concrete & Cement | kg | 0.71 | 0.71 | 0.71 | 0.71 | 1 | EUR | 3.21 | 4.5 | 1 | 1 | EDILIZIA CIVILE | Prezzario dei Lavori Pubblici della Toscana (edizione 2026) | EDILIZIA CIVILE | di CONSOLIDAMENTI / RINFORZI STRUTTURALI
TOS26_PR.P12.005.009 | Oggetto: ELEMENTI PREFABBRICATI Materiale: IN CALCESTRUZZO Conforme: UNI EN 13369:2004 ¦ Oggetto: Fossa biologica Tipo: TRICAMERALE Materiale: calcestruzzo armato vibrocompresso Compreso: - chiusino (lapide) per traffico pedonale; - tappo in calcestruzzo. Conforme: - Certificato CE; - UNI EN 12566-1 | Material | General | cad | 1457.46 | 1457.46 | 1457.46 | 1457.46 | 1 | EUR | 1457.46 | 1 | 1 | 1 | EDILIZIA CIVILE | Prezzario dei Lavori Pubblici della Toscana (edizione 2026) | EDILIZIA CIVILE | SCARICHI / FOGNATURE
TOS26_PR.P12.005.008 | Oggetto: ELEMENTI PREFABBRICATI Materiale: IN CALCESTRUZZO Conforme: UNI EN 13369:2004 ¦ Oggetto: Fossa biologica Tipo: TRICAMERALE Materiale: calcestruzzo armato vibrocompresso Compreso: - chiusino (lapide) per traffico pedonale; - tappo in calcestruzzo. Conforme: - Certificato CE; - UNI EN 12566-1 | Material | General | cad | 1158.94 | 1158.94 | 1158.94 | 1158.94 | 1 | EUR | 1158.94 | 1 | 1 | 1 | EDILIZIA CIVILE | Prezzario dei Lavori Pubblici della Toscana (edizione 2026) | EDILIZIA CIVILE | SCARICHI / FOGNATURE
TOS26_PR.P12.005.007 | Oggetto: ELEMENTI PREFABBRICATI Materiale: IN CALCESTRUZZO Conforme: UNI EN 13369:2004 ¦ Oggetto: Fossa biologica Tipo: TRICAMERALE Materiale: calcestruzzo armato vibrocompresso Compreso: - chiusino (lapide) per traffico pedonale; - tappo in calcestruzzo. Conforme: - Certificato CE; - UNI EN 12566-1 | Material | General | cad | 848.38 | 848.38 | 848.38 | 848.38 | 1 | EUR | 848.38 | 1 | 1 | 1 | EDILIZIA CIVILE | Prezzario dei Lavori Pubblici della Toscana (edizione 2026) | EDILIZIA CIVILE | SCARICHI / FOGNATURE
TOS26_PR.P12.005.006 | Oggetto: ELEMENTI PREFABBRICATI Materiale: IN CALCESTRUZZO Conforme: UNI EN 13369:2004 ¦ Oggetto: Fossa biologica Tipo: TRICAMERALE Materiale: calcestruzzo armato vibrocompresso Compreso: - chiusino (lapide) per traffico pedonale; - tappo in calcestruzzo. Conforme: - Certificato CE; - UNI EN 12566-1 | Material | General | cad | 980.63 | 980.63 | 980.63 | 980.63 | 1 | EUR | 980.63 | 1 | 1 | 1 | EDILIZIA CIVILE | Prezzario dei Lavori Pubblici della Toscana (edizione 2026) | EDILIZIA CIVILE | SCARICHI / FOGNATURE
TOS26_PR.P12.005.004 | Oggetto: ELEMENTI PREFABBRICATI Materiale: IN CALCESTRUZZO Conforme: UNI EN 13369:2004 ¦ Oggetto: Fossa biologica Tipo: TRICAMERALE Materiale: calcestruzzo armato vibrocompresso Compreso: - chiusino (lapide) per traffico pedonale; - tappo in calcestruzzo. Conforme: - Certificato CE; - UNI EN 12566-1 | Material | General | cad | 1366.37 | 1366.37 | 1366.37 | 1366.37 | 1 | EUR | 1366.37 | 1 | 1 | 1 | EDILIZIA CIVILE | Prezzario dei Lavori Pubblici della Toscana (edizione 2026) | EDILIZIA CIVILE | SCARICHI / FOGNATURE
TOS26_PR.P12.005.003 | Oggetto: ELEMENTI PREFABBRICATI Materiale: IN CALCESTRUZZO Conforme: UNI EN 13369:2004 ¦ Oggetto: Fossa biologica Tipo: TRICAMERALE Materiale: calcestruzzo armato vibrocompresso Compreso: - chiusino (lapide) per traffico pedonale; - tappo in calcestruzzo. Conforme: - Certificato CE; - UNI EN 12566-1 | Material | General | cad | 2072.32 | 2072.32 | 2072.32 | 2072.32 | 1 | EUR | 2072.32 | 1 | 1 | 1 | EDILIZIA CIVILE | Prezzario dei Lavori Pubblici della Toscana (edizione 2026) | EDILIZIA CIVILE | SCARICHI / FOGNATURE
TOS26_PR.P12.005.002 | Oggetto: ELEMENTI PREFABBRICATI Materiale: IN CALCESTRUZZO Conforme: UNI EN 13369:2004 ¦ Oggetto: Fossa biologica Tipo: TRICAMERALE Materiale: calcestruzzo armato vibrocompresso Compreso: - chiusino (lapide) per traffico pedonale; - tappo in calcestruzzo. Conforme: - Certificato CE; - UNI EN 12566-1 | Material | General | cad | 1616.87 | 1616.87 | 1616.87 | 1616.87 | 1 | EUR | 1616.87 | 1 | 1 | 1 | EDILIZIA CIVILE | Prezzario dei Lavori Pubblici della Toscana (edizione 2026) | EDILIZIA CIVILE | SCARICHI / FOGNATURE
TOS26_PR.P45.002.004 | PRODOTTI PER VERDE ED ARREDO URBANO ¦ Semi e tappeti erbosi ¦ Semente specifica per prati fioriti (6 gr/mq) | Material | General | kg | 12.49 | 12.49 | 12.49 | 12.49 | 1 | EUR | 0.07 | 0.006 | 1 | 1 | OPERE PER VERDE URBANO | Prezzario dei Lavori Pubblici della Toscana (edizione 2026) | OPERE PER VERDE URBANO | LAVORAZIONE E SISTEMAZIONI DEL TERRENO
TOS26_PR.P45.002.003 | PRODOTTI PER VERDE ED ARREDO URBANO ¦ Semi e tappeti erbosi ¦ Tappeto erboso in zolla per inerbimento a pronto effetto. | Material | General | m² | 4.68 | 4.68 | 4.68 | 4.68 | 1 | EUR | 4.68 | 1 | 1 | 1 | OPERE PER VERDE URBANO | Prezzario dei Lavori Pubblici della Toscana (edizione 2026) | OPERE PER VERDE URBANO | LAVORAZIONE E SISTEMAZIONI DEL TERRENO
TOS26_PRCAM.P23.004.001 | Oggetto: MATERIALI PER CONTROSOFFITTI, PARETI E CONTROPARETI Conforme: D.M. 23 giugno 2022 n. 256 - paragrafo 2.5.8 ¦ Oggetto: PANNELLO Tipo: MODULARE Uso: PER CONTROSOFFITTI Materiale: LANA DI LEGNO DI ABETE ROSSO MINERALIZZATA AD ALTA TEMPERATURA E MAGNESITE O CEMENTO PORTLAND BIANCO - WW ¦ Tipo: | Material | Concrete & Cement | m² | 22.78 | 22.78 | 22.78 | 22.78 | 1 | EUR | 22.78 | 1 | 1 | 1 | EDILIZIA CIVILE | Prezzario dei Lavori Pubblici della Toscana (edizione 2026) | EDILIZIA CIVILE | con LASTRE
TOS26_PRCAM.P23.001.012 | Oggetto: MATERIALI PER CONTROSOFFITTI, PARETI E CONTROPARETI Conforme: D.M. 23 giugno 2022 n. 256 - paragrafo 2.5.8 ¦ Oggetto: LASTRA Materiale: CARTONGESSO Conforme: UNI EN 520:2009 ¦ Caratteristiche: ignifuga Classe: A1 Spessore (mm): 12,50 Conforme: UNI EN 13501-1:2009 | Material | General | m² | 13.86 | 13.86 | 13.86 | 13.86 | 1 | EUR | 55.45 | 4 | 1 | 1 | EDILIZIA CIVILE | Prezzario dei Lavori Pubblici della Toscana (edizione 2026) | EDILIZIA CIVILE | con LASTRE
TOS26_PRCAM.P04.004.012 | Oggetto: ELEMENTI PER MURATURA E SOLAI IN LATERIZIO ED IN CALCESTRUZZO - CAM Conforme: - marchio CE; - in laterizio per muratura secondo la UNI EN 771-1:2015; - in calcestruzzo vibrocompresso per muratura secondo la UNI EN 771-3:2015. - certificato prestazionale (DoP) in conformità al Regolamento U. | Material | General | m³ | 119.39 | 119.39 | 119.39 | 119.39 | 1 | EUR | 32.83 | 0.275 | 1 | 1 | EDILIZIA CIVILE | Prezzario dei Lavori Pubblici della Toscana (edizione 2026) | EDILIZIA CIVILE | MURO / PARETE
TOS26_PRCAM.P04.004.010 | Oggetto: ELEMENTI PER MURATURA E SOLAI IN LATERIZIO ED IN CALCESTRUZZO - CAM Conforme: - marchio CE; - in laterizio per muratura secondo la UNI EN 771-1:2015; - in calcestruzzo vibrocompresso per muratura secondo la UNI EN 771-3:2015. - certificato prestazionale (DoP) in conformità al Regolamento U. | Material | General | m³ | 162.07 | 162.07 | 162.07 | 162.07 | 1 | EUR | 21.39 | 0.132 | 1 | 1 | EDILIZIA CIVILE | Prezzario dei Lavori Pubblici della Toscana (edizione 2026) | EDILIZIA CIVILE | MURO / PARETE
TOS26_PRCAM.P22.047.003 | PRODOTTI PER PAVIMENTI E RIVESTIMENTI - CAM. Conforme: CAM di cui al DM 23 giugno 2022 n. 256 ¦ PAVIMENTI IN MATERIALI RESILIENTI. Linoleum composto da olio di lino ossidato, resine naturali, farina di legno, pigmenti e riempitivi inerti, con un supporto in tela di juta, con superficie liscia e con | Material | General | m² | 14.5 | 14.5 | 14.5 | 14.5 | 1 | EUR | 14.5 | 1 | 1 | 1 | EDILIZIA CIVILE | Prezzario dei Lavori Pubblici della Toscana (edizione 2026) | EDILIZIA CIVILE | RIVESTIMENTO
TOS26_PR.P12.008.003 | Oggetto: ELEMENTI PREFABBRICATI Materiale: IN CALCESTRUZZO Conforme: UNI EN 13369:2004 ¦ Pozzetto di ispezione o decantazione, in calcestruzzo armato vibrocompresso, con: - chiusino (lapide) per traffico carrabile; - tappo in calcestruzzo. Misure esterne. Certificato CE secondo la UNI EN 1917:2004. | Material | General | cad | 38.37 | 38.37 | 38.37 | 38.37 | 1 | EUR | 38.37 | 1 | 1 | 1 | EDILIZIA CIVILE | Prezzario dei Lavori Pubblici della Toscana (edizione 2026) | EDILIZIA CIVILE | SCARICHI / FOGNATURE
TOS26_PR.P12.008.002 | Oggetto: ELEMENTI PREFABBRICATI Materiale: IN CALCESTRUZZO Conforme: UNI EN 13369:2004 ¦ Pozzetto di ispezione o decantazione, in calcestruzzo armato vibrocompresso, con: - chiusino (lapide) per traffico carrabile; - tappo in calcestruzzo. Misure esterne. Certificato CE secondo la UNI EN 1917:2004. | Material | General | cad | 31.49 | 31.49 | 31.49 | 31.49 | 1 | EUR | 31.49 | 1 | 1 | 1 | EDILIZIA CIVILE | Prezzario dei Lavori Pubblici della Toscana (edizione 2026) | EDILIZIA CIVILE | SCARICHI / FOGNATURE
TOS26_PR.P12.008.001 | Oggetto: ELEMENTI PREFABBRICATI Materiale: IN CALCESTRUZZO Conforme: UNI EN 13369:2004 ¦ Pozzetto di ispezione o decantazione, in calcestruzzo armato vibrocompresso, con: - chiusino (lapide) per traffico carrabile; - tappo in calcestruzzo. Misure esterne. Certificato CE secondo la UNI EN 1917:2004. | Material | General | cad | 8.1 | 8.1 | 8.1 | 8.1 | 1 | EUR | 8.1 | 1 | 1 | 1 | EDILIZIA CIVILE | Prezzario dei Lavori Pubblici della Toscana (edizione 2026) | EDILIZIA CIVILE | SCARICHI / FOGNATURE
TOS26_PR.P12.007.008 | Oggetto: ELEMENTI PREFABBRICATI Materiale: IN CALCESTRUZZO Conforme: UNI EN 13369:2004 ¦ POZZETTO QUADRATO di ispezione o decantazione, in calcestruzzo vibrocompresso armato, con - chiusino (lapide) per traffico pedonale - tappo in calcestruzzo. Misure esterne. Certificato CE secondo la UNI EN 1917: | Material | General | cad | 192.69 | 192.69 | 192.69 | 192.69 | 1 | EUR | 192.69 | 1 | 1 | 1 | EDILIZIA CIVILE | Prezzario dei Lavori Pubblici della Toscana (edizione 2026) | EDILIZIA CIVILE | SCARICHI / FOGNATURE
TOS26_PR.P12.007.007 | Oggetto: ELEMENTI PREFABBRICATI Materiale: IN CALCESTRUZZO Conforme: UNI EN 13369:2004 ¦ POZZETTO QUADRATO di ispezione o decantazione, in calcestruzzo vibrocompresso armato, con - chiusino (lapide) per traffico pedonale - tappo in calcestruzzo. Misure esterne. Certificato CE secondo la UNI EN 1917: | Material | General | cad | 159.39 | 159.39 | 159.39 | 159.39 | 1 | EUR | 159.39 | 1 | 1 | 1 | EDILIZIA CIVILE | Prezzario dei Lavori Pubblici della Toscana (edizione 2026) | EDILIZIA CIVILE | SCARICHI / FOGNATURE
TOS26_PR.P12.007.006 | Oggetto: ELEMENTI PREFABBRICATI Materiale: IN CALCESTRUZZO Conforme: UNI EN 13369:2004 ¦ POZZETTO QUADRATO di ispezione o decantazione, in calcestruzzo vibrocompresso armato, con - chiusino (lapide) per traffico pedonale - tappo in calcestruzzo. Misure esterne. Certificato CE secondo la UNI EN 1917: | Material | General | cad | 129.04 | 129.04 | 129.04 | 129.04 | 1 | EUR | 129.04 | 1 | 1 | 1 | EDILIZIA CIVILE | Prezzario dei Lavori Pubblici della Toscana (edizione 2026) | EDILIZIA CIVILE | SCARICHI / FOGNATURE
TOS26_PR.P12.007.005 | Oggetto: ELEMENTI PREFABBRICATI Materiale: IN CALCESTRUZZO Conforme: UNI EN 13369:2004 ¦ POZZETTO QUADRATO di ispezione o decantazione, in calcestruzzo vibrocompresso armato, con - chiusino (lapide) per traffico pedonale - tappo in calcestruzzo. Misure esterne. Certificato CE secondo la UNI EN 1917: | Material | General | cad | 55.5 | 55.5 | 55.5 | 55.5 | 1 | EUR | 55.5 | 1 | 1 | 1 | EDILIZIA CIVILE | Prezzario dei Lavori Pubblici della Toscana (edizione 2026) | EDILIZIA CIVILE | SCARICHI / FOGNATURE
TOS26_PR.P12.007.004 | Oggetto: ELEMENTI PREFABBRICATI Materiale: IN CALCESTRUZZO Conforme: UNI EN 13369:2004 ¦ POZZETTO QUADRATO di ispezione o decantazione, in calcestruzzo vibrocompresso armato, con - chiusino (lapide) per traffico pedonale - tappo in calcestruzzo. Misure esterne. Certificato CE secondo la UNI EN 1917: | Material | General | cad | 42.7 | 42.7 | 42.7 | 42.7 | 1 | EUR | 42.7 | 1 | 1 | 1 | EDILIZIA CIVILE | Prezzario dei Lavori Pubblici della Toscana (edizione 2026) | EDILIZIA CIVILE | SCARICHI / FOGNATURE
TOS26_PR.P12.007.003 | Oggetto: ELEMENTI PREFABBRICATI Materiale: IN CALCESTRUZZO Conforme: UNI EN 13369:2004 ¦ POZZETTO QUADRATO di ispezione o decantazione, in calcestruzzo vibrocompresso armato, con - chiusino (lapide) per traffico pedonale - tappo in calcestruzzo. Misure esterne. Certificato CE secondo la UNI EN 1917: | Material | General | cad | 29.95 | 29.95 | 29.95 | 29.95 | 1 | EUR | 29.95 | 1 | 1 | 1 | EDILIZIA CIVILE | Prezzario dei Lavori Pubblici della Toscana (edizione 2026) | EDILIZIA CIVILE | SCARICHI / FOGNATURE
TOS26_PR.P08.025.016 | Oggetto: LEGNAME ¦ VARIO ¦ Palo di PINO APPUNTITO trattato con impregnante in autoclave. Diametro 10 cm | Material | General | m | 4.71 | 4.71 | 4.71 | 4.71 | 1 | EUR | 4.71 | 1 | 1 | 1 | OPERE PER VERDE URBANO | Prezzario dei Lavori Pubblici della Toscana (edizione 2026) | OPERE PER VERDE URBANO | ARREDO DEL VERDE
TOS26_PR.P08.025.015 | Oggetto: LEGNAME ¦ VARIO ¦ Palo di PINO APPUNTITO trattato con impregnante in autoclave. Diametro: 8 cm | Material | General | m | 3.39 | 3.39 | 3.39 | 3.39 | 1 | EUR | 3.39 | 1 | 1 | 1 | OPERE PER VERDE URBANO | Prezzario dei Lavori Pubblici della Toscana (edizione 2026) | OPERE PER VERDE URBANO | ARREDO DEL VERDE
TOS26_PR.P08.025.019 | Oggetto: LEGNAME ¦ VARIO ¦ Palo di CASTAGNO SBUCCIATO. Diametro: 8-9 cm | Material | General | m | 3.3 | 3.3 | 3.3 | 3.3 | 1 | EUR | 3.3 | 1 | 1 | 1 | OPERE PER VERDE URBANO | Prezzario dei Lavori Pubblici della Toscana (edizione 2026) | OPERE PER VERDE URBANO | ARREDO DEL VERDE
TOS26_PR.P08.025.018 | Oggetto: LEGNAME ¦ VARIO ¦ Palo di CASTAGNO SBUCCIATO Diametro: 6-7 cm | Material | General | m | 2.61 | 2.61 | 2.61 | 2.61 | 1 | EUR | 6.52 | 2.5 | 1 | 1 | OPERE PER VERDE URBANO | Prezzario dei Lavori Pubblici della Toscana (edizione 2026) | OPERE PER VERDE URBANO | ARREDO DEL VERDE
TOS26_PR.P45.010.011 | PRODOTTI PER VERDE ED ARREDO URBANO ¦ Materiali accessori ¦ Lapillo vulcanico | Material | General | m³ | 37.44 | 37.44 | 37.44 | 37.44 | 1 | EUR | 0.71 | 0.019 | 1 | 1 | OPERE PER VERDE URBANO | Prezzario dei Lavori Pubblici della Toscana (edizione 2026) | OPERE PER VERDE URBANO | OPERAZIONI
TOS26_PRCAM.P04.003.001 | Oggetto: ELEMENTI PER MURATURA E SOLAI IN LATERIZIO ED IN CALCESTRUZZO - CAM Conforme: - marchio CE; - in laterizio per muratura secondo la UNI EN 771-1:2015; - in calcestruzzo vibrocompresso per muratura secondo la UNI EN 771-3:2015. - certificato prestazionale (DoP) in conformità al Regolamento U. | Material | General | m³ | 144.27 | 144.27 | 144.27 | 144.27 | 1 | EUR | 39.67 | 0.275 | 1 | 1 | EDILIZIA CIVILE | Prezzario dei Lavori Pubblici della Toscana (edizione 2026) | EDILIZIA CIVILE | MURO / PARETE
TOS26_PRCAM.P04.003.005 | Oggetto: ELEMENTI PER MURATURA E SOLAI IN LATERIZIO ED IN CALCESTRUZZO - CAM Conforme: - marchio CE; - in laterizio per muratura secondo la UNI EN 771-1:2015; - in calcestruzzo vibrocompresso per muratura secondo la UNI EN 771-3:2015. - certificato prestazionale (DoP) in conformità al Regolamento U. | Material | General | m³ | 133.5 | 133.5 | 133.5 | 133.5 | 1 | EUR | 66 | 0.4943 | 1 | 1 | EDILIZIA CIVILE | Prezzario dei Lavori Pubblici della Toscana (edizione 2026) | EDILIZIA CIVILE | MURO / PARETE
TOS26_PR.P15.050.002 | Oggetto: MATERIALI PLASTICI E COMPOSITI ¦ Tubo P.V.C. rigido per scarichi non a pressione civili ed industriali Conforme: UNI EN 1401-1:2019 lunghezza m 6 con tubo a bicchiere e anello elastomerico di tenuta ¦ tipo SN2 SDR 51 diam. est. 200 mm spess. 3,9 mm | Material | Fasteners | m | 10.32 | 10.32 | 10.32 | 10.32 | 1 | EUR | 10.83 | 1.05 | 1 | 1 | EDILIZIA CIVILE | Prezzario dei Lavori Pubblici della Toscana (edizione 2026) | EDILIZIA CIVILE | SCARICHI / FOGNATURE
TOS26_PR.P15.050.001 | Oggetto: MATERIALI PLASTICI E COMPOSITI ¦ Tubo P.V.C. rigido per scarichi non a pressione civili ed industriali Conforme: UNI EN 1401-1:2019 lunghezza m 6 con tubo a bicchiere e anello elastomerico di tenuta ¦ tipo SN2 SDR 51 diam. est. 160 mm. spess. 3,2 mm | Material | Fasteners | m | 6.76 | 6.76 | 6.76 | 6.76 | 1 | EUR | 7.1 | 1.05 | 1 | 1 | EDILIZIA CIVILE | Prezzario dei Lavori Pubblici della Toscana (edizione 2026) | EDILIZIA CIVILE | SCARICHI / FOGNATURE
TOS26_PR.P07.018.002 | Oggetto: MATERIALI METALLICI Conforme: UNI EN 10204:2005 ¦ Paletti e complementi in ferro per recinzioni ¦ in profilati a T, plastificati, h fino a m 2,50. | Material | Steel & Metal | cad | 16.19 | 16.19 | 16.19 | 16.19 | 1 | EUR | 16.19 | 1 | 1 | 1 | OPERE PER VERDE URBANO | Prezzario dei Lavori Pubblici della Toscana (edizione 2026) | OPERE PER VERDE URBANO | ARREDO DEL VERDE
TOS26_PR.P12.007.002 | Oggetto: ELEMENTI PREFABBRICATI Materiale: IN CALCESTRUZZO Conforme: UNI EN 13369:2004 ¦ POZZETTO QUADRATO di ispezione o decantazione, in calcestruzzo vibrocompresso armato, con - chiusino (lapide) per traffico pedonale - tappo in calcestruzzo. Misure esterne. Certificato CE secondo la UNI EN 1917: | Material | General | cad | 21.4 | 21.4 | 21.4 | 21.4 | 1 | EUR | 21.4 | 1 | 1 | 1 | EDILIZIA CIVILE | Prezzario dei Lavori Pubblici della Toscana (edizione 2026) | EDILIZIA CIVILE | SCARICHI / FOGNATURE
TOS26_PR.P12.007.001 | Oggetto: ELEMENTI PREFABBRICATI Materiale: IN CALCESTRUZZO Conforme: UNI EN 13369:2004 ¦ POZZETTO QUADRATO di ispezione o decantazione, in calcestruzzo vibrocompresso armato, con - chiusino (lapide) per traffico pedonale - tappo in calcestruzzo. Misure esterne. Certificato CE secondo la UNI EN 1917: | Material | General | cad | 16.41 | 16.41 | 16.41 | 16.41 | 1 | EUR | 16.41 | 1 | 1 | 1 | EDILIZIA CIVILE | Prezzario dei Lavori Pubblici della Toscana (edizione 2026) | EDILIZIA CIVILE | SCARICHI / FOGNATURE
TOS26_PR.P12.009.007 | Oggetto: ELEMENTI PREFABBRICATI Materiale: IN CALCESTRUZZO Conforme: UNI EN 13369:2004 ¦ Tubo in calcestruzzo vibrocompresso Lunghezza (cm): 100. Certificato CE secondo la UNI EN 1916:2004. ¦ Diametro interno (cm): 100 | Material | General | m | 63.5 | 63.5 | 63.5 | 63.5 | 1 | EUR | 66.67 | 1.05 | 1 | 1 | EDILIZIA CIVILE | Prezzario dei Lavori Pubblici della Toscana (edizione 2026) | EDILIZIA CIVILE | SCARICHI / FOGNATURE
TOS26_PR.P12.009.005 | Oggetto: ELEMENTI PREFABBRICATI Materiale: IN CALCESTRUZZO Conforme: UNI EN 13369:2004 ¦ Tubo in calcestruzzo vibrocompresso Lunghezza (cm): 100. Certificato CE secondo la UNI EN 1916:2004. ¦ Diametro interno (cm): 60 | Material | General | m | 29.97 | 29.97 | 29.97 | 29.97 | 1 | EUR | 31.47 | 1.05 | 1 | 1 | EDILIZIA CIVILE | Prezzario dei Lavori Pubblici della Toscana (edizione 2026) | EDILIZIA CIVILE | SCARICHI / FOGNATURE
TOS26_PR.P12.009.004 | Oggetto: ELEMENTI PREFABBRICATI Materiale: IN CALCESTRUZZO Conforme: UNI EN 13369:2004 ¦ Tubo in calcestruzzo vibrocompresso Lunghezza (cm): 100. Certificato CE secondo la UNI EN 1916:2004. ¦ Diametro interno (cm): 50 | Material | General | m | 24.02 | 24.02 | 24.02 | 24.02 | 1 | EUR | 25.22 | 1.05 | 1 | 1 | EDILIZIA CIVILE | Prezzario dei Lavori Pubblici della Toscana (edizione 2026) | EDILIZIA CIVILE | SCARICHI / FOGNATURE
TOS26_PR.P12.009.002 | Oggetto: ELEMENTI PREFABBRICATI Materiale: IN CALCESTRUZZO Conforme: UNI EN 13369:2004 ¦ Tubo in calcestruzzo vibrocompresso Lunghezza (cm): 100. Certificato CE secondo la UNI EN 1916:2004. ¦ Diametro interno (cm): 30 | Material | General | m | 13.08 | 13.08 | 13.08 | 13.08 | 1 | EUR | 13.08 | 1 | 1 | 1 | EDILIZIA CIVILE | Prezzario dei Lavori Pubblici della Toscana (edizione 2026) | EDILIZIA CIVILE | SCARICHI / FOGNATURE
TOS26_PR.P12.009.001 | Oggetto: ELEMENTI PREFABBRICATI Materiale: IN CALCESTRUZZO Conforme: UNI EN 13369:2004 ¦ Tubo in calcestruzzo vibrocompresso Lunghezza (cm): 100. Certificato CE secondo la UNI EN 1916:2004. ¦ Diametro interno (cm): 20 | Material | General | m | 11.91 | 11.91 | 11.91 | 11.91 | 1 | EUR | 12.5 | 1.05 | 1 | 1 | EDILIZIA CIVILE | Prezzario dei Lavori Pubblici della Toscana (edizione 2026) | EDILIZIA CIVILE | SCARICHI / FOGNATURE
TOS26_PR.P12.005.001 | Oggetto: ELEMENTI PREFABBRICATI Materiale: IN CALCESTRUZZO Conforme: UNI EN 13369:2004 ¦ Oggetto: Fossa biologica Tipo: TRICAMERALE Materiale: calcestruzzo armato vibrocompresso Compreso: - chiusino (lapide) per traffico pedonale; - tappo in calcestruzzo. Conforme: - Certificato CE; - UNI EN 12566-1 | Material | General | cad | 980.63 | 980.63 | 980.63 | 980.63 | 1 | EUR | 980.63 | 1 | 1 | 1 | EDILIZIA CIVILE | Prezzario dei Lavori Pubblici della Toscana (edizione 2026) | EDILIZIA CIVILE | SCARICHI / FOGNATURE
TOS26_PR.P12.008.008 | Oggetto: ELEMENTI PREFABBRICATI Materiale: IN CALCESTRUZZO Conforme: UNI EN 13369:2004 ¦ Pozzetto di ispezione o decantazione, in calcestruzzo armato vibrocompresso, con: - chiusino (lapide) per traffico carrabile; - tappo in calcestruzzo. Misure esterne. Certificato CE secondo la UNI EN 1917:2004. | Material | General | cad | 220.17 | 220.17 | 220.17 | 220.17 | 1 | EUR | 220.17 | 1 | 1 | 1 | EDILIZIA CIVILE | Prezzario dei Lavori Pubblici della Toscana (edizione 2026) | EDILIZIA CIVILE | SCARICHI / FOGNATURE
TOS26_PR.P12.008.007 | Oggetto: ELEMENTI PREFABBRICATI Materiale: IN CALCESTRUZZO Conforme: UNI EN 13369:2004 ¦ Pozzetto di ispezione o decantazione, in calcestruzzo armato vibrocompresso, con: - chiusino (lapide) per traffico carrabile; - tappo in calcestruzzo. Misure esterne. Certificato CE secondo la UNI EN 1917:2004. | Material | General | cad | 164.6 | 164.6 | 164.6 | 164.6 | 1 | EUR | 164.6 | 1 | 1 | 1 | EDILIZIA CIVILE | Prezzario dei Lavori Pubblici della Toscana (edizione 2026) | EDILIZIA CIVILE | SCARICHI / FOGNATURE
TOS26_PR.P12.008.006 | Oggetto: ELEMENTI PREFABBRICATI Materiale: IN CALCESTRUZZO Conforme: UNI EN 13369:2004 ¦ Pozzetto di ispezione o decantazione, in calcestruzzo armato vibrocompresso, con: - chiusino (lapide) per traffico carrabile; - tappo in calcestruzzo. Misure esterne. Certificato CE secondo la UNI EN 1917:2004. | Material | General | cad | 133.36 | 133.36 | 133.36 | 133.36 | 1 | EUR | 133.36 | 1 | 1 | 1 | EDILIZIA CIVILE | Prezzario dei Lavori Pubblici della Toscana (edizione 2026) | EDILIZIA CIVILE | SCARICHI / FOGNATURE
TOS26_PR.P12.008.005 | Oggetto: ELEMENTI PREFABBRICATI Materiale: IN CALCESTRUZZO Conforme: UNI EN 13369:2004 ¦ Pozzetto di ispezione o decantazione, in calcestruzzo armato vibrocompresso, con: - chiusino (lapide) per traffico carrabile; - tappo in calcestruzzo. Misure esterne. Certificato CE secondo la UNI EN 1917:2004. | Material | General | cad | 76.43 | 76.43 | 76.43 | 76.43 | 1 | EUR | 76.43 | 1 | 1 | 1 | EDILIZIA CIVILE | Prezzario dei Lavori Pubblici della Toscana (edizione 2026) | EDILIZIA CIVILE | SCARICHI / FOGNATURE
TOS26_PR.P12.008.004 | Oggetto: ELEMENTI PREFABBRICATI Materiale: IN CALCESTRUZZO Conforme: UNI EN 13369:2004 ¦ Pozzetto di ispezione o decantazione, in calcestruzzo armato vibrocompresso, con: - chiusino (lapide) per traffico carrabile; - tappo in calcestruzzo. Misure esterne. Certificato CE secondo la UNI EN 1917:2004. | Material | General | cad | 51.42 | 51.42 | 51.42 | 51.42 | 1 | EUR | 51.42 | 1 | 1 | 1 | EDILIZIA CIVILE | Prezzario dei Lavori Pubblici della Toscana (edizione 2026) | EDILIZIA CIVILE | SCARICHI / FOGNATURE
TOS26_PR.P35.006.036 | PRODOTTI PER LATTONERIA ¦ Tubi pluviale (modificata dal Prezzario 2024) ¦ in lamiera zincata, tondo o quadrato, Ø 100 mm. | Material | General | m | 7.1 | 7.1 | 7.1 | 7.1 | 1 | EUR | 7.1 | 1 | 1 | 1 | EDILIZIA CIVILE | Prezzario dei Lavori Pubblici della Toscana (edizione 2026) | EDILIZIA CIVILE | OPERE - DA LATTONIERE
TOS26_PR.P35.009.007 | PRODOTTI PER LATTONERIA ¦ Braccioli per pluviali con zanca in piattina e fascetta imbullonata : ¦ in alluminio preverniciato diametro 10 cm | Material | General | cad | 3.84 | 3.84 | 3.84 | 3.84 | 1 | EUR | 1.53 | 0.4 | 1 | 1 | EDILIZIA CIVILE | Prezzario dei Lavori Pubblici della Toscana (edizione 2026) | EDILIZIA CIVILE | OPERE - DA LATTONIERE
TOS26_PR.P35.006.016 | PRODOTTI PER LATTONERIA ¦ Tubi pluviale (modificata dal Prezzario 2024) ¦ in alluminio preverniciato tondo, spessore 8/10 mm, Ø 100 mm (kg/m 1,00) | Material | General | m | 10.31 | 10.31 | 10.31 | 10.31 | 1 | EUR | 10.31 | 1 | 1 | 1 | EDILIZIA CIVILE | Prezzario dei Lavori Pubblici della Toscana (edizione 2026) | EDILIZIA CIVILE | OPERE - DA LATTONIERE
TOS26_PR.P35.006.026 | PRODOTTI PER LATTONERIA ¦ Tubi pluviale (modificata dal Prezzario 2024) ¦ in PVC tondo, Ø 100 mm. | Material | General | m | 8.33 | 8.33 | 8.33 | 8.33 | 1 | EUR | 8.33 | 1 | 1 | 1 | EDILIZIA CIVILE | Prezzario dei Lavori Pubblici della Toscana (edizione 2026) | EDILIZIA CIVILE | OPERE - DA LATTONIERE
TOS26_PR.P35.006.001 | PRODOTTI PER LATTONERIA ¦ Tubi pluviale (modificata dal Prezzario 2024) ¦ in rame tondo, spessore 5/10 mm, Ø 100 mm (kg/m 1,50) ( descrizione modificata dal Prezzario 2024). | Material | General | m | 25.92 | 25.92 | 25.92 | 25.92 | 1 | EUR | 25.92 | 1 | 1 | 1 | EDILIZIA CIVILE | Prezzario dei Lavori Pubblici della Toscana (edizione 2026) | EDILIZIA CIVILE | OPERE - DA LATTONIERE
TOS26_PR.P35.008.012 | PRODOTTI PER LATTONERIA ¦ Cicogne da 20x4 mm o tiranti per canali 20x4 mm, base bocca 25 cm : ¦ Piattina di alluminio preverniciato | Material | General | cad | 3.7 | 3.7 | 3.7 | 3.7 | 1 | EUR | 4.44 | 1.2 | 1 | 1 | EDILIZIA CIVILE | Prezzario dei Lavori Pubblici della Toscana (edizione 2026) | EDILIZIA CIVILE | OPERE - DA LATTONIERE
TOS26_PR.P35.004.023 | PRODOTTI PER LATTONERIA ¦ Canale di gronda sagomati pronti per la posa in opera : (modificata dal Prezzario 2024) ¦ in alluminio preverniciato. Spessore: 8/10 mm. A sezione semicircolare. Sviluppo: 33 cm | Material | General | m | 9.64 | 9.64 | 9.64 | 9.64 | 1 | EUR | 9.64 | 1 | 1 | 1 | EDILIZIA CIVILE | Prezzario dei Lavori Pubblici della Toscana (edizione 2026) | EDILIZIA CIVILE | OPERE - DA LATTONIERE
TOS26_PR.P35.003.020 | PRODOTTI PER LATTONERIA ¦ Materiale per posa. ¦ staffe in alluminio | Material | General | cad | 5.54 | 5.54 | 5.54 | 5.54 | 1 | EUR | 6.65 | 1.2 | 1 | 1 | EDILIZIA CIVILE | Prezzario dei Lavori Pubblici della Toscana (edizione 2026) | EDILIZIA CIVILE | OPERE - DA LATTONIERE
TOS26_PR.P35.004.033 | PRODOTTI PER LATTONERIA ¦ Canale di gronda sagomati pronti per la posa in opera : (modificata dal Prezzario 2024) ¦ in lamiera zincata. Spessore: 8/10 mm A sezione semicircolare. Sviluppo: 33 cm | Material | General | m | 6.27 | 6.27 | 6.27 | 6.27 | 1 | EUR | 6.27 | 1 | 1 | 1 | EDILIZIA CIVILE | Prezzario dei Lavori Pubblici della Toscana (edizione 2026) | EDILIZIA CIVILE | OPERE - DA LATTONIERE
TOS26_PR.P35.008.003 | PRODOTTI PER LATTONERIA ¦ Cicogne da 20x4 mm o tiranti per canali 20x4 mm, base bocca 25 cm : ¦ Piattina di rame. | Material | General | cad | 8.4 | 8.4 | 8.4 | 8.4 | 1 | EUR | 10.08 | 1.2 | 1 | 1 | EDILIZIA CIVILE | Prezzario dei Lavori Pubblici della Toscana (edizione 2026) | EDILIZIA CIVILE | OPERE - DA LATTONIERE
TOS26_PR.P15.050.022 | Oggetto: MATERIALI PLASTICI E COMPOSITI ¦ Tubo P.V.C. rigido per scarichi non a pressione civili ed industriali Conforme: UNI EN 1401-1:2019 lunghezza m 6 con tubo a bicchiere e anello elastomerico di tenuta ¦ tipo SN8 SDR 34 diam. est. 160 mm. spess. 4,7 mm | Material | Fasteners | m | 13.56 | 13.56 | 13.56 | 13.56 | 1 | EUR | 14.24 | 1.05 | 1 | 1 | EDILIZIA CIVILE | Prezzario dei Lavori Pubblici della Toscana (edizione 2026) | EDILIZIA CIVILE | SCARICHI / FOGNATURE
TOS26_PR.P15.050.007 | Oggetto: MATERIALI PLASTICI E COMPOSITI ¦ Tubo P.V.C. rigido per scarichi non a pressione civili ed industriali Conforme: UNI EN 1401-1:2019 lunghezza m 6 con tubo a bicchiere e anello elastomerico di tenuta ¦ tipo SN2 SDR 51 diam. est. 630 mm spess. 12,3 mm | Material | Fasteners | m | 145.52 | 145.52 | 145.52 | 145.52 | 1 | EUR | 152.8 | 1.05 | 1 | 1 | EDILIZIA CIVILE | Prezzario dei Lavori Pubblici della Toscana (edizione 2026) | EDILIZIA CIVILE | SCARICHI / FOGNATURE
TOS26_PR.P15.050.006 | Oggetto: MATERIALI PLASTICI E COMPOSITI ¦ Tubo P.V.C. rigido per scarichi non a pressione civili ed industriali Conforme: UNI EN 1401-1:2019 lunghezza m 6 con tubo a bicchiere e anello elastomerico di tenuta ¦ tipo SN2 SDR 51 diam. est. 500 mm spess. 9,8 mm | Material | Fasteners | m | 88.36 | 88.36 | 88.36 | 88.36 | 1 | EUR | 92.78 | 1.05 | 1 | 1 | EDILIZIA CIVILE | Prezzario dei Lavori Pubblici della Toscana (edizione 2026) | EDILIZIA CIVILE | SCARICHI / FOGNATURE
TOS26_PR.P15.050.005 | Oggetto: MATERIALI PLASTICI E COMPOSITI ¦ Tubo P.V.C. rigido per scarichi non a pressione civili ed industriali Conforme: UNI EN 1401-1:2019 lunghezza m 6 con tubo a bicchiere e anello elastomerico di tenuta ¦ tipo SN2 SDR 51 diam. est. 400 mm spess. 7,9 mm | Material | Fasteners | m | 51.59 | 51.59 | 51.59 | 51.59 | 1 | EUR | 54.17 | 1.05 | 1 | 1 | EDILIZIA CIVILE | Prezzario dei Lavori Pubblici della Toscana (edizione 2026) | EDILIZIA CIVILE | SCARICHI / FOGNATURE
TOS26_PR.P15.050.004 | Oggetto: MATERIALI PLASTICI E COMPOSITI ¦ Tubo P.V.C. rigido per scarichi non a pressione civili ed industriali Conforme: UNI EN 1401-1:2019 lunghezza m 6 con tubo a bicchiere e anello elastomerico di tenuta ¦ tipo SN2 SDR 51 diam. est. 315 mm spess. 6,2 mm | Material | Fasteners | m | 32.14 | 32.14 | 32.14 | 32.14 | 1 | EUR | 33.75 | 1.05 | 1 | 1 | EDILIZIA CIVILE | Prezzario dei Lavori Pubblici della Toscana (edizione 2026) | EDILIZIA CIVILE | SCARICHI / FOGNATURE
TOS26_PR.P15.050.003 | Oggetto: MATERIALI PLASTICI E COMPOSITI ¦ Tubo P.V.C. rigido per scarichi non a pressione civili ed industriali Conforme: UNI EN 1401-1:2019 lunghezza m 6 con tubo a bicchiere e anello elastomerico di tenuta ¦ tipo SN2 SDR 51 diam. est. 250 mm spess. 4,9 mm | Material | Fasteners | m | 20.25 | 20.25 | 20.25 | 20.25 | 1 | EUR | 21.27 | 1.05 | 1 | 1 | EDILIZIA CIVILE | Prezzario dei Lavori Pubblici della Toscana (edizione 2026) | EDILIZIA CIVILE | SCARICHI / FOGNATURE
TOS26_PR.P26.123.002 | Oggetto: MATERIALI DI RIVESTIMENTO - PITTURE, VERNICI, SMALTI E STRUMENTI PER LA LORO POSA Conforme: UNI EN ISO 4618:2023. ¦ VERNICI PER LEGNO TRASPIRANTI A SOLVENTE SINTETICO O NATURALE ¦ SMALTO OPACO - FLATTING A BASE DI RESINE URETANICHE Densità: 0,90 g/cm³ | Material | General | l | 14.59 | 14.59 | 14.59 | 14.59 | 1 | EUR | 1.9 | 0.13 | 1 | 1 | EDILIZIA CIVILE | Prezzario dei Lavori Pubblici della Toscana (edizione 2026) | EDILIZIA CIVILE | TINTEGGIATURE / VERNICIATURE
TOS26_PR.P26.122.004 | Oggetto: MATERIALI DI RIVESTIMENTO - PITTURE, VERNICI, SMALTI E STRUMENTI PER LA LORO POSA Conforme: UNI EN ISO 4618:2023. ¦ IMPREGNANTE - PROTETTIVO PER LEGNO ¦ A SOLVENTE A BASE DI RESINE ALCIDICHE | Material | General | l | 11.96 | 11.96 | 11.96 | 11.96 | 1 | EUR | 1.2 | 0.1 | 1 | 1 | EDILIZIA CIVILE | Prezzario dei Lavori Pubblici della Toscana (edizione 2026) | EDILIZIA CIVILE | TINTEGGIATURE / VERNICIATURE
TOS26_PR.P26.102.002 | Oggetto: MATERIALI DI RIVESTIMENTO - PITTURE, VERNICI, SMALTI E STRUMENTI PER LA LORO POSA Conforme: UNI EN ISO 4618:2023. ¦ TRATTAMENTO ANTIMUFFA. ¦ IN SOLUZIONE ACQUOSA PER LEGNO | Material | General | l | 12.95 | 12.95 | 12.95 | 12.95 | 1 | EUR | 2.59 | 0.2 | 1 | 1 | EDILIZIA CIVILE | Prezzario dei Lavori Pubblici della Toscana (edizione 2026) | EDILIZIA CIVILE | TINTEGGIATURE / VERNICIATURE
TOS26_PR.P26.116.002 | Oggetto: MATERIALI DI RIVESTIMENTO - PITTURE, VERNICI, SMALTI E STRUMENTI PER LA LORO POSA Conforme: UNI EN ISO 4618:2023. ¦ SMALTO SINTETICO CON RESINE ALCHIDICHE PER LEGNO E FERRO ¦ BIANCO SATINATO Densità: 1,30 g/cm³ | Material | General | l | 15.39 | 15.39 | 15.39 | 15.39 | 1 | EUR | 1.54 | 0.1 | 1 | 1 | EDILIZIA CIVILE | Prezzario dei Lavori Pubblici della Toscana (edizione 2026) | EDILIZIA CIVILE | TINTEGGIATURE / VERNICIATURE
TOS26_PR.P08.024.014 | Oggetto: LEGNAME ¦ PER EDILIZIA. XLAM - LEGNO LAMELLARE INCROCIATO - CROSS LAMINATED TIMBER - CLT. Certificato CE secondo la: - UNI EN 14081-1:2016 ¦ qualità non a vista, 280-300 mm 7s | Material | Wood & Timber | m³ | 788.1 | 788.1 | 788.1 | 788.1 | 1 | EUR | 236.43 | 0.3 | 1 | 1 | STRUTTURE IN LEGNO CAM: no | Prezzario dei Lavori Pubblici della Toscana (edizione 2026) | STRUTTURE IN LEGNO CAM: no | SOLAI
TOS26_PR.P08.024.013 | Oggetto: LEGNAME ¦ PER EDILIZIA. XLAM - LEGNO LAMELLARE INCROCIATO - CROSS LAMINATED TIMBER - CLT. Certificato CE secondo la: - UNI EN 14081-1:2016 ¦ qualità non a vista, 240-250 mm 7s | Material | Wood & Timber | m³ | 795.68 | 795.68 | 795.68 | 795.68 | 1 | EUR | 198.92 | 0.25 | 1 | 1 | STRUTTURE IN LEGNO CAM: no | Prezzario dei Lavori Pubblici della Toscana (edizione 2026) | STRUTTURE IN LEGNO CAM: no | SOLAI
TOS26_PR.P08.024.012 | Oggetto: LEGNAME ¦ PER EDILIZIA. XLAM - LEGNO LAMELLARE INCROCIATO - CROSS LAMINATED TIMBER - CLT. Certificato CE secondo la: - UNI EN 14081-1:2016 ¦ qualità non a vista, 220 mm 7s | Material | Wood & Timber | m³ | 800.74 | 800.74 | 800.74 | 800.74 | 1 | EUR | 176.16 | 0.22 | 1 | 1 | STRUTTURE IN LEGNO CAM: no | Prezzario dei Lavori Pubblici della Toscana (edizione 2026) | STRUTTURE IN LEGNO CAM: no | SOLAI
TOS26_PR.P08.024.011 | Oggetto: LEGNAME ¦ PER EDILIZIA. XLAM - LEGNO LAMELLARE INCROCIATO - CROSS LAMINATED TIMBER - CLT. Certificato CE secondo la: - UNI EN 14081-1:2016 ¦ qualità non a vista, 200 mm 7s | Material | Wood & Timber | m³ | 790.62 | 790.62 | 790.62 | 790.62 | 1 | EUR | 158.12 | 0.2 | 1 | 1 | STRUTTURE IN LEGNO CAM: no | Prezzario dei Lavori Pubblici della Toscana (edizione 2026) | STRUTTURE IN LEGNO CAM: no | SOLAI
TOS26_PR.P08.024.010 | Oggetto: LEGNAME ¦ PER EDILIZIA. XLAM - LEGNO LAMELLARE INCROCIATO - CROSS LAMINATED TIMBER - CLT. Certificato CE secondo la: - UNI EN 14081-1:2016 ¦ qualità non a vista, 200 mm 5s | Material | Wood & Timber | m³ | 719.78 | 719.78 | 719.78 | 719.78 | 1 | EUR | 143.96 | 0.2 | 1 | 1 | STRUTTURE IN LEGNO CAM: no | Prezzario dei Lavori Pubblici della Toscana (edizione 2026) | STRUTTURE IN LEGNO CAM: no | SOLAI
TOS26_PR.P08.024.009 | Oggetto: LEGNAME ¦ PER EDILIZIA. XLAM - LEGNO LAMELLARE INCROCIATO - CROSS LAMINATED TIMBER - CLT. Certificato CE secondo la: - UNI EN 14081-1:2016 ¦ qualità non a vista, 180 mm 5s | Material | Wood & Timber | m³ | 729.9 | 729.9 | 729.9 | 729.9 | 1 | EUR | 131.38 | 0.18 | 1 | 1 | STRUTTURE IN LEGNO CAM: no | Prezzario dei Lavori Pubblici della Toscana (edizione 2026) | STRUTTURE IN LEGNO CAM: no | SOLAI
TOS26_PR.P08.024.001 | Oggetto: LEGNAME ¦ PER EDILIZIA. XLAM - LEGNO LAMELLARE INCROCIATO - CROSS LAMINATED TIMBER - CLT. Certificato CE secondo la: - UNI EN 14081-1:2016 ¦ qualità non a vista, 60 mm 3s | Material | Wood & Timber | m³ | 785.56 | 785.56 | 785.56 | 785.56 | 1 | EUR | 47.13 | 0.06 | 1 | 1 | STRUTTURE IN LEGNO CAM: no | Prezzario dei Lavori Pubblici della Toscana (edizione 2026) | STRUTTURE IN LEGNO CAM: no | SOLAI
TOS26_PR.P35.004.012 | PRODOTTI PER LATTONERIA ¦ Canale di gronda sagomati pronti per la posa in opera : (modificata dal Prezzario 2024) ¦ in rame. Spessore: 8/10 mm A sezione semicircolare. Sviluppo: 33 cm | Material | General | m | 27.81 | 27.81 | 27.81 | 27.81 | 1 | EUR | 27.81 | 1 | 1 | 1 | EDILIZIA CIVILE | Prezzario dei Lavori Pubblici della Toscana (edizione 2026) | EDILIZIA CIVILE | OPERE - DA LATTONIERE
TOS26_PR.P35.003.005 | PRODOTTI PER LATTONERIA ¦ Materiale per posa. ¦ Filo di rame. | Material | General | kg | 26.88 | 26.88 | 26.88 | 26.88 | 1 | EUR | 4.03 | 0.15 | 1 | 1 | EDILIZIA CIVILE | Prezzario dei Lavori Pubblici della Toscana (edizione 2026) | EDILIZIA CIVILE | OPERE - DA LATTONIERE
TOS26_PR.P35.004.043 | PRODOTTI PER LATTONERIA ¦ Canale di gronda sagomati pronti per la posa in opera : (modificata dal Prezzario 2024) ¦ in pvc effetto rame o metallizzato spessore 8/10 mm. a sezione semicircolare e sviluppo cm. 33 | Material | Steel & Metal | m | 9.39 | 9.39 | 9.39 | 9.39 | 1 | EUR | 9.39 | 1 | 1 | 1 | EDILIZIA CIVILE | Prezzario dei Lavori Pubblici della Toscana (edizione 2026) | EDILIZIA CIVILE | OPERE - DA LATTONIERE
TOS26_PR.P35.003.004 | PRODOTTI PER LATTONERIA ¦ Materiale per posa. ¦ Tassello metallico o in nailon con vite in acciaio inox Ø 6 mm. | Material | Steel & Metal | cad | 0.42 | 0.42 | 0.42 | 0.42 | 1 | EUR | 2.09 | 5 | 1 | 1 | EDILIZIA CIVILE | Prezzario dei Lavori Pubblici della Toscana (edizione 2026) | EDILIZIA CIVILE | OPERE - DA LATTONIERE
TOS26_PR.P35.001.004 | PRODOTTI PER LATTONERIA ¦ Lamiere, lastre, converse e scossaline (modificato dal Prezzario 2024) ¦ in rame semicrudo spessore 8/10 mm. 1 mq = 7,2 kg | Material | General | kg | 16.97 | 16.97 | 16.97 | 16.97 | 1 | EUR | 122.18 | 7.2 | 1 | 1 | EDILIZIA CIVILE | Prezzario dei Lavori Pubblici della Toscana (edizione 2026) | EDILIZIA CIVILE | OPERE - DA LATTONIERE
TOS26_PR.P26.106.002 | Oggetto: MATERIALI DI RIVESTIMENTO - PITTURE, VERNICI, SMALTI E STRUMENTI PER LA LORO POSA Conforme: UNI EN ISO 4618:2023. ¦ PITTURA MURALE AD ACQUA CON RESINE SINTETICHE O NATURALI ¦ IDROPITTURA ACRILICA PER INTERNI ED ESTERNI BIANCA Densità: 1,30 g/cm³ | Material | General | l | 6.25 | 6.25 | 6.25 | 6.25 | 1 | EUR | 2.19 | 0.35 | 1 | 1 | EDILIZIA CIVILE | Prezzario dei Lavori Pubblici della Toscana (edizione 2026) | EDILIZIA CIVILE | TINTEGGIATURE / VERNICIATURE
TOS26_PR.P26.106.001 | Oggetto: MATERIALI DI RIVESTIMENTO - PITTURE, VERNICI, SMALTI E STRUMENTI PER LA LORO POSA Conforme: UNI EN ISO 4618:2023. ¦ PITTURA MURALE AD ACQUA CON RESINE SINTETICHE O NATURALI ¦ PITTURA A TEMPERA PER INTERNI BIANCA Densità: 1,50 g/cm³ | Material | General | l | 1.95 | 1.95 | 1.95 | 1.95 | 1 | EUR | 0.68 | 0.35 | 1 | 1 | EDILIZIA CIVILE | Prezzario dei Lavori Pubblici della Toscana (edizione 2026) | EDILIZIA CIVILE | TINTEGGIATURE / VERNICIATURE
TOS26_PR.P72.010.010 | COMPONENTI, ACCESSORI E FERRAMENTA PER INFISSI E SERRAMENTI ¦ ACCESSORI VARI. ¦ mastice sintetico al silicone | Material | General | kg | 0.26 | 0.26 | 0.26 | 0.26 | 1 | EUR | 0.03 | 0.1 | 1 | 1 | EDILIZIA CIVILE | Prezzario dei Lavori Pubblici della Toscana (edizione 2026) | EDILIZIA CIVILE | LASTRE
TOS26_PR.P08.024.026 | Oggetto: LEGNAME ¦ PER EDILIZIA. XLAM - LEGNO LAMELLARE INCROCIATO - CROSS LAMINATED TIMBER - CLT. Certificato CE secondo la: - UNI EN 14081-1:2016 ¦ qualità a vista, 160 mm 5s | Material | Wood & Timber | m³ | 832.37 | 832.37 | 832.37 | 832.37 | 1 | EUR | 133.18 | 0.16 | 1 | 1 | STRUTTURE IN LEGNO CAM: no | Prezzario dei Lavori Pubblici della Toscana (edizione 2026) | STRUTTURE IN LEGNO CAM: no | SOLAI
TOS26_PR.P08.024.025 | Oggetto: LEGNAME ¦ PER EDILIZIA. XLAM - LEGNO LAMELLARE INCROCIATO - CROSS LAMINATED TIMBER - CLT. Certificato CE secondo la: - UNI EN 14081-1:2016 ¦ qualità a vista, 140 mm 5s | Material | Wood & Timber | m³ | 842.49 | 842.49 | 842.49 | 842.49 | 1 | EUR | 117.95 | 0.14 | 1 | 1 | STRUTTURE IN LEGNO CAM: no | Prezzario dei Lavori Pubblici della Toscana (edizione 2026) | STRUTTURE IN LEGNO CAM: no | SOLAI
TOS26_PR.P08.024.024 | Oggetto: LEGNAME ¦ PER EDILIZIA. XLAM - LEGNO LAMELLARE INCROCIATO - CROSS LAMINATED TIMBER - CLT. Certificato CE secondo la: - UNI EN 14081-1:2016 ¦ qualità a vista, 120 mm 5s | Material | Wood & Timber | m³ | 867.79 | 867.79 | 867.79 | 867.79 | 1 | EUR | 104.13 | 0.12 | 1 | 1 | STRUTTURE IN LEGNO CAM: no | Prezzario dei Lavori Pubblici della Toscana (edizione 2026) | STRUTTURE IN LEGNO CAM: no | SOLAI
TOS26_PR.P08.024.023 | Oggetto: LEGNAME ¦ PER EDILIZIA. XLAM - LEGNO LAMELLARE INCROCIATO - CROSS LAMINATED TIMBER - CLT. Certificato CE secondo la: - UNI EN 14081-1:2016 ¦ qualità a vista, 100 mm 5s | Material | Wood & Timber | m³ | 872.85 | 872.85 | 872.85 | 872.85 | 1 | EUR | 87.28 | 0.1 | 1 | 1 | STRUTTURE IN LEGNO CAM: no | Prezzario dei Lavori Pubblici della Toscana (edizione 2026) | STRUTTURE IN LEGNO CAM: no | SOLAI
TOS26_PR.P08.024.022 | Oggetto: LEGNAME ¦ PER EDILIZIA. XLAM - LEGNO LAMELLARE INCROCIATO - CROSS LAMINATED TIMBER - CLT. Certificato CE secondo la: - UNI EN 14081-1:2016 ¦ qualità a vista, 120 mm 3s | Material | Wood & Timber | m³ | 867.79 | 867.79 | 867.79 | 867.79 | 1 | EUR | 104.13 | 0.12 | 1 | 1 | STRUTTURE IN LEGNO CAM: no | Prezzario dei Lavori Pubblici della Toscana (edizione 2026) | STRUTTURE IN LEGNO CAM: no | SOLAI
TOS26_PR.P08.024.021 | Oggetto: LEGNAME ¦ PER EDILIZIA. XLAM - LEGNO LAMELLARE INCROCIATO - CROSS LAMINATED TIMBER - CLT. Certificato CE secondo la: - UNI EN 14081-1:2016 ¦ qualità a vista, 100 mm 3s | Material | Wood & Timber | m³ | 882.97 | 882.97 | 882.97 | 882.97 | 1 | EUR | 88.3 | 0.1 | 1 | 1 | STRUTTURE IN LEGNO CAM: no | Prezzario dei Lavori Pubblici della Toscana (edizione 2026) | STRUTTURE IN LEGNO CAM: no | SOLAI
TOS26_PR.P08.024.020 | Oggetto: LEGNAME ¦ PER EDILIZIA. XLAM - LEGNO LAMELLARE INCROCIATO - CROSS LAMINATED TIMBER - CLT. Certificato CE secondo la: - UNI EN 14081-1:2016 ¦ qualità a vista, 80 mm 3s | Material | Wood & Timber | m³ | 918.39 | 918.39 | 918.39 | 918.39 | 1 | EUR | 73.47 | 0.08 | 1 | 1 | STRUTTURE IN LEGNO CAM: no | Prezzario dei Lavori Pubblici della Toscana (edizione 2026) | STRUTTURE IN LEGNO CAM: no | SOLAI
TOS26_PR.P08.024.019 | Oggetto: LEGNAME ¦ PER EDILIZIA. XLAM - LEGNO LAMELLARE INCROCIATO - CROSS LAMINATED TIMBER - CLT. Certificato CE secondo la: - UNI EN 14081-1:2016 ¦ qualità a vista, 60 mm 3s | Material | Wood & Timber | m³ | 948.75 | 948.75 | 948.75 | 948.75 | 1 | EUR | 56.92 | 0.06 | 1 | 1 | STRUTTURE IN LEGNO CAM: no | Prezzario dei Lavori Pubblici della Toscana (edizione 2026) | STRUTTURE IN LEGNO CAM: no | SOLAI
TOS26_PR.P35.007.002 | PRODOTTI PER LATTONERIA ¦ Tubi pluviali aggraffati diametro 8-15 cm, quadri lato 8-15 cm, spessore 8/10 mm : ¦ Lastra di rame. | Material | General | kg | 15.41 | 15.41 | 15.41 | 15.41 | 1 | EUR | 34.07 | 2.21 | 1 | 1 | EDILIZIA CIVILE | Prezzario dei Lavori Pubblici della Toscana (edizione 2026) | EDILIZIA CIVILE | OPERE - DA LATTONIERE
TOS26_PR.P26.301.001 | Oggetto: MATERIALI DI RIVESTIMENTO - PITTURE, VERNICI, SMALTI E STRUMENTI PER LA LORO POSA Conforme: UNI EN ISO 4618:2023. ¦ STRUMENTI, ATTREZZATURE, NASTRI ADESIVI PER LA POSA DI TRATTAMENTI E PITTURE. ¦ carta abrasiva 100 gr in rotoli da 5 metri | Material | General | m | 0.73 | 0.73 | 0.73 | 0.73 | 1 | EUR | 0.18 | 0.25 | 1 | 1 | EDILIZIA CIVILE | Prezzario dei Lavori Pubblici della Toscana (edizione 2026) | EDILIZIA CIVILE | TINTEGGIATURE / VERNICIATURE
TOS26_PR.P26.118.001 | Oggetto: MATERIALI DI RIVESTIMENTO - PITTURE, VERNICI, SMALTI E STRUMENTI PER LA LORO POSA Conforme: UNI EN ISO 4618:2023. ¦ SMALTO SINTETICO POLIURETANICO A DUE COMPONENTI NON INGIALLENTE ¦ BIANCO O COLORATO Densità: 1,25 g/cm³ | Material | General | l | 31.88 | 31.88 | 31.88 | 31.88 | 1 | EUR | 2.87 | 0.09 | 1 | 1 | EDILIZIA CIVILE | Prezzario dei Lavori Pubblici della Toscana (edizione 2026) | EDILIZIA CIVILE | TINTEGGIATURE / VERNICIATURE
TOS26_PR.P26.103.001 | Oggetto: MATERIALI DI RIVESTIMENTO - PITTURE, VERNICI, SMALTI E STRUMENTI PER LA LORO POSA Conforme: UNI EN ISO 4618:2023. ¦ TRATTAMENTO ANTIRUGGINE. ¦ CONVERTITORE DI RUGGINE FOSFATANTE A BASE DI ACIDO FOSFORICO Densità: 1,00 g/cm³ | Material | Chemicals | l | 13.39 | 13.39 | 13.39 | 13.39 | 1 | EUR | 1.2 | 0.09 | 1 | 1 | EDILIZIA CIVILE | Prezzario dei Lavori Pubblici della Toscana (edizione 2026) | EDILIZIA CIVILE | TINTEGGIATURE / VERNICIATURE
TOS26_PR.P26.100.003 | Oggetto: MATERIALI DI RIVESTIMENTO - PITTURE, VERNICI, SMALTI E STRUMENTI PER LA LORO POSA Conforme: UNI EN ISO 4618:2023. ¦ SOLVENTI - DILUENTI. ¦ ACQUARAGIA MINERALE DENATURATA PER SMALTI SINTETICI O OLEOSINTETICI Densità: 1,00 g/cm³ | Material | General | l | 3.83 | 3.83 | 3.83 | 3.83 | 1 | EUR | 0.77 | 0.2 | 1 | 1 | EDILIZIA CIVILE | Prezzario dei Lavori Pubblici della Toscana (edizione 2026) | EDILIZIA CIVILE | TINTEGGIATURE / VERNICIATURE
TOS26_PR.P08.023.014 | Oggetto: LEGNAME ¦ PER EDILIZIA. ABETE LAMELLARE. Certificato CE secondo la: - UNI EN 14081-1:2016 ¦ PANNELLI IN LEGNO LAMELLARE CE EN 13986:2015 Spessore: 180 mm | Material | General | m³ | 726.62 | 726.62 | 726.62 | 726.62 | 1 | EUR | 130.79 | 0.18 | 1 | 1 | STRUTTURE IN LEGNO CAM: no | Prezzario dei Lavori Pubblici della Toscana (edizione 2026) | STRUTTURE IN LEGNO CAM: no | SOLAI
TOS26_PR.P08.023.013 | Oggetto: LEGNAME ¦ PER EDILIZIA. ABETE LAMELLARE. Certificato CE secondo la: - UNI EN 14081-1:2016 ¦ PANNELLI IN LEGNO LAMELLARE CE EN 13986:2015 Spessore: 160 mm | Material | General | m³ | 726.62 | 726.62 | 726.62 | 726.62 | 1 | EUR | 116.26 | 0.16 | 1 | 1 | STRUTTURE IN LEGNO CAM: no | Prezzario dei Lavori Pubblici della Toscana (edizione 2026) | STRUTTURE IN LEGNO CAM: no | SOLAI
TOS26_PR.P08.023.012 | Oggetto: LEGNAME ¦ PER EDILIZIA. ABETE LAMELLARE. Certificato CE secondo la: - UNI EN 14081-1:2016 ¦ PANNELLI IN LEGNO LAMELLARE CE EN 13986:2015 Spessore: 140 mm | Material | General | m³ | 726.62 | 726.62 | 726.62 | 726.62 | 1 | EUR | 101.73 | 0.14 | 1 | 1 | STRUTTURE IN LEGNO CAM: no | Prezzario dei Lavori Pubblici della Toscana (edizione 2026) | STRUTTURE IN LEGNO CAM: no | SOLAI
TOS26_PR.P08.023.011 | Oggetto: LEGNAME ¦ PER EDILIZIA. ABETE LAMELLARE. Certificato CE secondo la: - UNI EN 14081-1:2016 ¦ PANNELLI IN LEGNO LAMELLARE CE EN 13986:2015 Spessore: 120 mm | Material | General | m³ | 726.62 | 726.62 | 726.62 | 726.62 | 1 | EUR | 87.19 | 0.12 | 1 | 1 | STRUTTURE IN LEGNO CAM: no | Prezzario dei Lavori Pubblici della Toscana (edizione 2026) | STRUTTURE IN LEGNO CAM: no | SOLAI
TOS26_PR.P08.023.010 | Oggetto: LEGNAME ¦ PER EDILIZIA. ABETE LAMELLARE. Certificato CE secondo la: - UNI EN 14081-1:2016 ¦ PANNELLI IN LEGNO LAMELLARE CE EN 13986:2015 Spessore; 100 mm | Material | General | m³ | 726.62 | 726.62 | 726.62 | 726.62 | 1 | EUR | 72.66 | 0.1 | 1 | 1 | STRUTTURE IN LEGNO CAM: no | Prezzario dei Lavori Pubblici della Toscana (edizione 2026) | STRUTTURE IN LEGNO CAM: no | SOLAI
TOS26_PR.P18.MWR05.005 | Oggetto: ISOLANTI TERMICI ED ACUSTICI Conforme: - UNI 13172:2012; - UNI 13501:2009; - D.M. 15/03/2005. - marcatura CE; - Dichiarazione di Prestazione (DoP) ¦ DI ORIGINE MINERALE PANNELLI RIGIDI IN LANA DI ROCCIA - MW. SENZA RIVESTIMENTO Densità (kg/m³): 40-60 Conforme: - UNI EN 13162:2015 - UNI EN 1 | Material | General | m² | 7.54 | 7.54 | 7.54 | 7.54 | 1 | EUR | 7.54 | 1 | 1 | 1 | STRUTTURE IN LEGNO CAM: no | Prezzario dei Lavori Pubblici della Toscana (edizione 2026) | STRUTTURE IN LEGNO CAM: no | SOLAI
TOS26_PR.P08.024.032 | Oggetto: LEGNAME ¦ PER EDILIZIA. XLAM - LEGNO LAMELLARE INCROCIATO - CROSS LAMINATED TIMBER - CLT. Certificato CE secondo la: - UNI EN 14081-1:2016 ¦ qualità a vista, 300 mm 7s | Material | Wood & Timber | m³ | 898.15 | 898.15 | 898.15 | 898.15 | 1 | EUR | 269.44 | 0.3 | 1 | 1 | STRUTTURE IN LEGNO CAM: no | Prezzario dei Lavori Pubblici della Toscana (edizione 2026) | STRUTTURE IN LEGNO CAM: no | SOLAI
TOS26_PR.P08.024.031 | Oggetto: LEGNAME ¦ PER EDILIZIA. XLAM - LEGNO LAMELLARE INCROCIATO - CROSS LAMINATED TIMBER - CLT. Certificato CE secondo la: - UNI EN 14081-1:2016 ¦ qualità a vista, 250 mm 7s | Material | Wood & Timber | m³ | 898.15 | 898.15 | 898.15 | 898.15 | 1 | EUR | 224.54 | 0.25 | 1 | 1 | STRUTTURE IN LEGNO CAM: no | Prezzario dei Lavori Pubblici della Toscana (edizione 2026) | STRUTTURE IN LEGNO CAM: no | SOLAI
TOS26_PR.P08.024.030 | Oggetto: LEGNAME ¦ PER EDILIZIA. XLAM - LEGNO LAMELLARE INCROCIATO - CROSS LAMINATED TIMBER - CLT. Certificato CE secondo la: - UNI EN 14081-1:2016 ¦ qualità a vista, 220 mm 7s | Material | Wood & Timber | m³ | 903.21 | 903.21 | 903.21 | 903.21 | 1 | EUR | 198.71 | 0.22 | 1 | 1 | STRUTTURE IN LEGNO CAM: no | Prezzario dei Lavori Pubblici della Toscana (edizione 2026) | STRUTTURE IN LEGNO CAM: no | SOLAI
TOS26_PR.P08.024.029 | Oggetto: LEGNAME ¦ PER EDILIZIA. XLAM - LEGNO LAMELLARE INCROCIATO - CROSS LAMINATED TIMBER - CLT. Certificato CE secondo la: - UNI EN 14081-1:2016 ¦ qualità a vista, 200 mm 7s | Material | Wood & Timber | m³ | 903.21 | 903.21 | 903.21 | 903.21 | 1 | EUR | 180.64 | 0.2 | 1 | 1 | STRUTTURE IN LEGNO CAM: no | Prezzario dei Lavori Pubblici della Toscana (edizione 2026) | STRUTTURE IN LEGNO CAM: no | SOLAI
TOS26_PR.P08.024.028 | Oggetto: LEGNAME ¦ PER EDILIZIA. XLAM - LEGNO LAMELLARE INCROCIATO - CROSS LAMINATED TIMBER - CLT. Certificato CE secondo la: - UNI EN 14081-1:2016 ¦ qualità a vista, 200 mm 5s | Material | Wood & Timber | m³ | 822.25 | 822.25 | 822.25 | 822.25 | 1 | EUR | 164.45 | 0.2 | 1 | 1 | STRUTTURE IN LEGNO CAM: no | Prezzario dei Lavori Pubblici della Toscana (edizione 2026) | STRUTTURE IN LEGNO CAM: no | SOLAI
TOS26_PR.P08.024.027 | Oggetto: LEGNAME ¦ PER EDILIZIA. XLAM - LEGNO LAMELLARE INCROCIATO - CROSS LAMINATED TIMBER - CLT. Certificato CE secondo la: - UNI EN 14081-1:2016 ¦ qualità a vista, 180 mm 5s | Material | Wood & Timber | m³ | 837.43 | 837.43 | 837.43 | 837.43 | 1 | EUR | 150.74 | 0.18 | 1 | 1 | STRUTTURE IN LEGNO CAM: no | Prezzario dei Lavori Pubblici della Toscana (edizione 2026) | STRUTTURE IN LEGNO CAM: no | SOLAI
TOS26_PR.P02.005.002 | Oggetto: LEGANTI MINERALI IDRAULICI ED AEREI. ¦ Oggetto: CALCE IDRAULICA Conforme: UNI EN 459-1:2015 ¦ Tipo: HL Formato: sacchi da 25 Kg | Material | General | t | 262.21 | 262.21 | 262.21 | 262.21 | 1 | EUR | 0.66 | 0.0025 | 1 | 1 | EDILIZIA CIVILE | Prezzario dei Lavori Pubblici della Toscana (edizione 2026) | EDILIZIA CIVILE | di MASSETTI / SOTTOFONDI
TOS26_PR.P22.060.020 | Oggetto: PRODOTTI PER PAVIMENTI E RIVESTIMENTI ¦ ACCESSORI PER POSA. ¦ Zanche di ancoraggio in acciaio inox per rivestimenti in pietra per carichi fino a 500 N e sporgenze da 40 a 130 mm | Material | General | cad | 5.55 | 5.55 | 5.55 | 5.55 | 1 | EUR | 5.55 | 1 | 1 | 1 | EDILIZIA CIVILE | Prezzario dei Lavori Pubblici della Toscana (edizione 2026) | EDILIZIA CIVILE | RIVESTIMENTO
TOS26_PR.P22.031.002 | Oggetto: PRODOTTI PER PAVIMENTI E RIVESTIMENTI ¦ ADESIVO Per pavimenti resistenti In linoleum, sughero, tessili e resilienti Conforme: UNI EN 14259:2004 ¦ poliuretanico a due componenti | Material | General | kg | 6.3 | 6.3 | 6.3 | 6.3 | 1 | EUR | 1.89 | 0.3 | 1 | 1 | EDILIZIA CIVILE | Prezzario dei Lavori Pubblici della Toscana (edizione 2026) | EDILIZIA CIVILE | PAVIMENTO
TOS26_PR.P26.106.006 | Oggetto: MATERIALI DI RIVESTIMENTO - PITTURE, VERNICI, SMALTI E STRUMENTI PER LA LORO POSA Conforme: UNI EN ISO 4618:2023. ¦ PITTURA MURALE AD ACQUA CON RESINE SINTETICHE O NATURALI ¦ IDROPITTURA A BASE DI QUARZO PER ESTERNI BIANCA | Material | General | l | 5.2 | 5.2 | 5.2 | 5.2 | 1 | EUR | 1.61 | 0.31 | 1 | 1 | EDILIZIA CIVILE | Prezzario dei Lavori Pubblici della Toscana (edizione 2026) | EDILIZIA CIVILE | TINTEGGIATURE / VERNICIATURE
TOS26_PR.P22.101.034 | Oggetto: PRODOTTI PER PAVIMENTI E RIVESTIMENTI ¦ PERCORSO TATTILE PLANTARE INTEGRATO LOGES-VET-EVOLUTION (LVE) con rilievi trapezoidali equidistanti. Con altezza dei rilievi non inferiore a 3 mm e larghezza in accordo con la tabella 3-“WT6” della CEN/TS 15209 , con distanza tra i rilievi in accordo | Material | General | cad | 55.32 | 55.32 | 55.32 | 55.32 | 1 | EUR | 55.32 | 1 | 1 | 1 | EDILIZIA CIVILE | Prezzario dei Lavori Pubblici della Toscana (edizione 2026) | EDILIZIA CIVILE | PAVIMENTO
TOS26_PR.P22.101.033 | Oggetto: PRODOTTI PER PAVIMENTI E RIVESTIMENTI ¦ PERCORSO TATTILE PLANTARE INTEGRATO LOGES-VET-EVOLUTION (LVE) con rilievi trapezoidali equidistanti. Con altezza dei rilievi non inferiore a 3 mm e larghezza in accordo con la tabella 3-“WT6” della CEN/TS 15209 , con distanza tra i rilievi in accordo | Material | General | cad | 61.39 | 61.39 | 61.39 | 61.39 | 1 | EUR | 61.39 | 1 | 1 | 1 | EDILIZIA CIVILE | Prezzario dei Lavori Pubblici della Toscana (edizione 2026) | EDILIZIA CIVILE | PAVIMENTO
TOS26_PR.P22.101.031 | Oggetto: PRODOTTI PER PAVIMENTI E RIVESTIMENTI ¦ PERCORSO TATTILE PLANTARE INTEGRATO LOGES-VET-EVOLUTION (LVE) con rilievi trapezoidali equidistanti. Con altezza dei rilievi non inferiore a 3 mm e larghezza in accordo con la tabella 3-“WT6” della CEN/TS 15209 , con distanza tra i rilievi in accordo | Material | General | m | 54.86 | 54.86 | 54.86 | 54.86 | 1 | EUR | 109.73 | 2 | 1 | 1 | EDILIZIA CIVILE | Prezzario dei Lavori Pubblici della Toscana (edizione 2026) | EDILIZIA CIVILE | PAVIMENTO
TOS26_PR.P22.101.030 | Oggetto: PRODOTTI PER PAVIMENTI E RIVESTIMENTI ¦ PERCORSO TATTILE PLANTARE INTEGRATO LOGES-VET-EVOLUTION (LVE) con rilievi trapezoidali equidistanti. Con altezza dei rilievi non inferiore a 3 mm e larghezza in accordo con la tabella 3-“WT6” della CEN/TS 15209 , con distanza tra i rilievi in accordo | Material | General | m | 63.66 | 63.66 | 63.66 | 63.66 | 1 | EUR | 127.32 | 2 | 1 | 1 | EDILIZIA CIVILE | Prezzario dei Lavori Pubblici della Toscana (edizione 2026) | EDILIZIA CIVILE | PAVIMENTO
TOS26_PR.P22.101.025 | Oggetto: PRODOTTI PER PAVIMENTI E RIVESTIMENTI ¦ PERCORSO TATTILE PLANTARE INTEGRATO LOGES-VET-EVOLUTION (LVE) con rilievi trapezoidali equidistanti. Con altezza dei rilievi non inferiore a 3 mm e larghezza in accordo con la tabella 3-“WT6” della CEN/TS 15209 , con distanza tra i rilievi in accordo | Material | General | m | 34.41 | 34.41 | 34.41 | 34.41 | 1 | EUR | 68.82 | 2 | 1 | 1 | EDILIZIA CIVILE | Prezzario dei Lavori Pubblici della Toscana (edizione 2026) | EDILIZIA CIVILE | PAVIMENTO
TOS26_PR.P22.101.024 | Oggetto: PRODOTTI PER PAVIMENTI E RIVESTIMENTI ¦ PERCORSO TATTILE PLANTARE INTEGRATO LOGES-VET-EVOLUTION (LVE) con rilievi trapezoidali equidistanti. Con altezza dei rilievi non inferiore a 3 mm e larghezza in accordo con la tabella 3-“WT6” della CEN/TS 15209 , con distanza tra i rilievi in accordo | Material | General | m | 34.41 | 34.41 | 34.41 | 34.41 | 1 | EUR | 68.82 | 2 | 1 | 1 | EDILIZIA CIVILE | Prezzario dei Lavori Pubblici della Toscana (edizione 2026) | EDILIZIA CIVILE | PAVIMENTO
TOS26_PR.P22.101.023 | Oggetto: PRODOTTI PER PAVIMENTI E RIVESTIMENTI ¦ PERCORSO TATTILE PLANTARE INTEGRATO LOGES-VET-EVOLUTION (LVE) con rilievi trapezoidali equidistanti. Con altezza dei rilievi non inferiore a 3 mm e larghezza in accordo con la tabella 3-“WT6” della CEN/TS 15209 , con distanza tra i rilievi in accordo | Material | General | cad | 25.42 | 25.42 | 25.42 | 25.42 | 1 | EUR | 25.42 | 1 | 1 | 1 | EDILIZIA CIVILE | Prezzario dei Lavori Pubblici della Toscana (edizione 2026) | EDILIZIA CIVILE | PAVIMENTO
TOS26_PR.P22.101.022 | Oggetto: PRODOTTI PER PAVIMENTI E RIVESTIMENTI ¦ PERCORSO TATTILE PLANTARE INTEGRATO LOGES-VET-EVOLUTION (LVE) con rilievi trapezoidali equidistanti. Con altezza dei rilievi non inferiore a 3 mm e larghezza in accordo con la tabella 3-“WT6” della CEN/TS 15209 , con distanza tra i rilievi in accordo | Material | General | cad | 25.42 | 25.42 | 25.42 | 25.42 | 1 | EUR | 25.42 | 1 | 1 | 1 | EDILIZIA CIVILE | Prezzario dei Lavori Pubblici della Toscana (edizione 2026) | EDILIZIA CIVILE | PAVIMENTO
TOS26_PR.P22.101.021 | Oggetto: PRODOTTI PER PAVIMENTI E RIVESTIMENTI ¦ PERCORSO TATTILE PLANTARE INTEGRATO LOGES-VET-EVOLUTION (LVE) con rilievi trapezoidali equidistanti. Con altezza dei rilievi non inferiore a 3 mm e larghezza in accordo con la tabella 3-“WT6” della CEN/TS 15209 , con distanza tra i rilievi in accordo | Material | General | m | 34.41 | 34.41 | 34.41 | 34.41 | 1 | EUR | 68.82 | 2 | 1 | 1 | EDILIZIA CIVILE | Prezzario dei Lavori Pubblici della Toscana (edizione 2026) | EDILIZIA CIVILE | PAVIMENTO
TOS26_PR.P22.101.020 | Oggetto: PRODOTTI PER PAVIMENTI E RIVESTIMENTI ¦ PERCORSO TATTILE PLANTARE INTEGRATO LOGES-VET-EVOLUTION (LVE) con rilievi trapezoidali equidistanti. Con altezza dei rilievi non inferiore a 3 mm e larghezza in accordo con la tabella 3-“WT6” della CEN/TS 15209 , con distanza tra i rilievi in accordo | Material | General | m | 37.78 | 37.78 | 37.78 | 37.78 | 1 | EUR | 75.55 | 2 | 1 | 1 | EDILIZIA CIVILE | Prezzario dei Lavori Pubblici della Toscana (edizione 2026) | EDILIZIA CIVILE | PAVIMENTO
TOS26_PR.P22.101.015 | Oggetto: PRODOTTI PER PAVIMENTI E RIVESTIMENTI ¦ PERCORSO TATTILE PLANTARE INTEGRATO LOGES-VET-EVOLUTION (LVE) con rilievi trapezoidali equidistanti. Con altezza dei rilievi non inferiore a 3 mm e larghezza in accordo con la tabella 3-“WT6” della CEN/TS 15209 , con distanza tra i rilievi in accordo | Material | General | m | 31.13 | 31.13 | 31.13 | 31.13 | 1 | EUR | 62.26 | 2 | 1 | 1 | EDILIZIA CIVILE | Prezzario dei Lavori Pubblici della Toscana (edizione 2026) | EDILIZIA CIVILE | PAVIMENTO
TOS26_PR.P22.101.014 | Oggetto: PRODOTTI PER PAVIMENTI E RIVESTIMENTI ¦ PERCORSO TATTILE PLANTARE INTEGRATO LOGES-VET-EVOLUTION (LVE) con rilievi trapezoidali equidistanti. Con altezza dei rilievi non inferiore a 3 mm e larghezza in accordo con la tabella 3-“WT6” della CEN/TS 15209 , con distanza tra i rilievi in accordo | Material | General | m | 31.13 | 31.13 | 31.13 | 31.13 | 1 | EUR | 62.26 | 2 | 1 | 1 | EDILIZIA CIVILE | Prezzario dei Lavori Pubblici della Toscana (edizione 2026) | EDILIZIA CIVILE | PAVIMENTO
TOS26_PR.P22.101.013 | Oggetto: PRODOTTI PER PAVIMENTI E RIVESTIMENTI ¦ PERCORSO TATTILE PLANTARE INTEGRATO LOGES-VET-EVOLUTION (LVE) con rilievi trapezoidali equidistanti. Con altezza dei rilievi non inferiore a 3 mm e larghezza in accordo con la tabella 3-“WT6” della CEN/TS 15209 , con distanza tra i rilievi in accordo | Material | General | cad | 23.21 | 23.21 | 23.21 | 23.21 | 1 | EUR | 23.21 | 1 | 1 | 1 | EDILIZIA CIVILE | Prezzario dei Lavori Pubblici della Toscana (edizione 2026) | EDILIZIA CIVILE | PAVIMENTO
TOS26_PR.P22.101.012 | Oggetto: PRODOTTI PER PAVIMENTI E RIVESTIMENTI ¦ PERCORSO TATTILE PLANTARE INTEGRATO LOGES-VET-EVOLUTION (LVE) con rilievi trapezoidali equidistanti. Con altezza dei rilievi non inferiore a 3 mm e larghezza in accordo con la tabella 3-“WT6” della CEN/TS 15209 , con distanza tra i rilievi in accordo | Material | General | cad | 23.21 | 23.21 | 23.21 | 23.21 | 1 | EUR | 23.21 | 1 | 1 | 1 | EDILIZIA CIVILE | Prezzario dei Lavori Pubblici della Toscana (edizione 2026) | EDILIZIA CIVILE | PAVIMENTO
TOS26_PR.P08.023.105 | Tipo: TECNOLOGIA LAMELLARE Oggetto: PANNELLI Materiale: Lamellare Struttura: accostati con incastro maschio-femmina o battentatura, fissati l'un l'altro con gli appositi dispositivi di giunzione al fine di garantire la necessaria continuità laterale. Compreso: - Disegni costruttivi di cantiere e le | Material | General | % | 726.62 | 726.62 | 726.62 | 726.62 | 1 | EUR | 13.81 | 0.019 | 1 | 1 | STRUTTURE IN LEGNO CAM: no | Prezzario dei Lavori Pubblici della Toscana (edizione 2026) | STRUTTURE IN LEGNO CAM: no | SOLAI
TOS26_PR.P08.023.015 | Oggetto: LEGNAME ¦ PER EDILIZIA. ABETE LAMELLARE. Certificato CE secondo la: - UNI EN 14081-1:2016 ¦ PANNELLI IN LEGNO LAMELLARE CE EN 13986:2015 Spessore: 200 mm | Material | General | m³ | 726.62 | 726.62 | 726.62 | 726.62 | 1 | EUR | 145.32 | 0.2 | 1 | 1 | STRUTTURE IN LEGNO CAM: no | Prezzario dei Lavori Pubblici della Toscana (edizione 2026) | STRUTTURE IN LEGNO CAM: no | SOLAI
TOS26_PRCAM.P08.024.025 | LEGNAME – CAM. ¦ PER EDILIZIA. XLAM - LEGNO LAMELLARE INCROCIATO - CROSS LAMINATED TIMBER - CLT. Certificato CE secondo la UNI EN 14081-1:2019. Proveniente da boschi/foreste gestiti in maniera sostenibile/responsabile. Conforme ai CAM di cui al paragrafo 2.5.6. del DM 23 giugno 2022 n. 256, ''CRITER | Material | Wood & Timber | m³ | 865.26 | 865.26 | 865.26 | 865.26 | 1 | EUR | 121.14 | 0.14 | 1 | 1 | STRUTTURE IN LEGNO CAM: sì | Prezzario dei Lavori Pubblici della Toscana (edizione 2026) | STRUTTURE IN LEGNO CAM: sì | SOLAI
TOS26_PRCAM.P08.024.024 | LEGNAME – CAM. ¦ PER EDILIZIA. XLAM - LEGNO LAMELLARE INCROCIATO - CROSS LAMINATED TIMBER - CLT. Certificato CE secondo la UNI EN 14081-1:2019. Proveniente da boschi/foreste gestiti in maniera sostenibile/responsabile. Conforme ai CAM di cui al paragrafo 2.5.6. del DM 23 giugno 2022 n. 256, ''CRITER | Material | Wood & Timber | m³ | 865.26 | 865.26 | 865.26 | 865.26 | 1 | EUR | 103.83 | 0.12 | 1 | 1 | STRUTTURE IN LEGNO CAM: sì | Prezzario dei Lavori Pubblici della Toscana (edizione 2026) | STRUTTURE IN LEGNO CAM: sì | SOLAI
TOS26_PRCAM.P08.024.023 | LEGNAME – CAM. ¦ PER EDILIZIA. XLAM - LEGNO LAMELLARE INCROCIATO - CROSS LAMINATED TIMBER - CLT. Certificato CE secondo la UNI EN 14081-1:2019. Proveniente da boschi/foreste gestiti in maniera sostenibile/responsabile. Conforme ai CAM di cui al paragrafo 2.5.6. del DM 23 giugno 2022 n. 256, ''CRITER | Material | Wood & Timber | m³ | 865.26 | 865.26 | 865.26 | 865.26 | 1 | EUR | 86.53 | 0.1 | 1 | 1 | STRUTTURE IN LEGNO CAM: sì | Prezzario dei Lavori Pubblici della Toscana (edizione 2026) | STRUTTURE IN LEGNO CAM: sì | SOLAI
TOS26_PRCAM.P08.024.022 | LEGNAME – CAM. ¦ PER EDILIZIA. XLAM - LEGNO LAMELLARE INCROCIATO - CROSS LAMINATED TIMBER - CLT. Certificato CE secondo la UNI EN 14081-1:2019. Proveniente da boschi/foreste gestiti in maniera sostenibile/responsabile. Conforme ai CAM di cui al paragrafo 2.5.6. del DM 23 giugno 2022 n. 256, ''CRITER | Material | Wood & Timber | m³ | 865.26 | 865.26 | 865.26 | 865.26 | 1 | EUR | 103.83 | 0.12 | 1 | 1 | STRUTTURE IN LEGNO CAM: sì | Prezzario dei Lavori Pubblici della Toscana (edizione 2026) | STRUTTURE IN LEGNO CAM: sì | SOLAI
TOS26_PRCAM.P08.024.021 | LEGNAME – CAM. ¦ PER EDILIZIA. XLAM - LEGNO LAMELLARE INCROCIATO - CROSS LAMINATED TIMBER - CLT. Certificato CE secondo la UNI EN 14081-1:2019. Proveniente da boschi/foreste gestiti in maniera sostenibile/responsabile. Conforme ai CAM di cui al paragrafo 2.5.6. del DM 23 giugno 2022 n. 256, ''CRITER | Material | Wood & Timber | m³ | 865.26 | 865.26 | 865.26 | 865.26 | 1 | EUR | 86.53 | 0.1 | 1 | 1 | STRUTTURE IN LEGNO CAM: sì | Prezzario dei Lavori Pubblici della Toscana (edizione 2026) | STRUTTURE IN LEGNO CAM: sì | SOLAI
TOS26_PRCAM.P08.024.020 | LEGNAME – CAM. ¦ PER EDILIZIA. XLAM - LEGNO LAMELLARE INCROCIATO - CROSS LAMINATED TIMBER - CLT. Certificato CE secondo la UNI EN 14081-1:2019. Proveniente da boschi/foreste gestiti in maniera sostenibile/responsabile. Conforme ai CAM di cui al paragrafo 2.5.6. del DM 23 giugno 2022 n. 256, ''CRITER | Material | Wood & Timber | m³ | 865.26 | 865.26 | 865.26 | 865.26 | 1 | EUR | 69.22 | 0.08 | 1 | 1 | STRUTTURE IN LEGNO CAM: sì | Prezzario dei Lavori Pubblici della Toscana (edizione 2026) | STRUTTURE IN LEGNO CAM: sì | SOLAI
TOS26_PRCAM.P08.024.019 | LEGNAME – CAM. ¦ PER EDILIZIA. XLAM - LEGNO LAMELLARE INCROCIATO - CROSS LAMINATED TIMBER - CLT. Certificato CE secondo la UNI EN 14081-1:2019. Proveniente da boschi/foreste gestiti in maniera sostenibile/responsabile. Conforme ai CAM di cui al paragrafo 2.5.6. del DM 23 giugno 2022 n. 256, ''CRITER | Material | Wood & Timber | m³ | 865.26 | 865.26 | 865.26 | 865.26 | 1 | EUR | 51.92 | 0.06 | 1 | 1 | STRUTTURE IN LEGNO CAM: sì | Prezzario dei Lavori Pubblici della Toscana (edizione 2026) | STRUTTURE IN LEGNO CAM: sì | SOLAI
TOS26_PRCAM.P08.024.014 | LEGNAME – CAM. ¦ PER EDILIZIA. XLAM - LEGNO LAMELLARE INCROCIATO - CROSS LAMINATED TIMBER - CLT. Certificato CE secondo la UNI EN 14081-1:2019. Proveniente da boschi/foreste gestiti in maniera sostenibile/responsabile. Conforme ai CAM di cui al paragrafo 2.5.6. del DM 23 giugno 2022 n. 256, ''CRITER | Material | Wood & Timber | m³ | 721.05 | 721.05 | 721.05 | 721.05 | 1 | EUR | 216.32 | 0.3 | 1 | 1 | STRUTTURE IN LEGNO CAM: sì | Prezzario dei Lavori Pubblici della Toscana (edizione 2026) | STRUTTURE IN LEGNO CAM: sì | SOLAI
TOS26_PRCAM.P08.024.013 | LEGNAME – CAM. ¦ PER EDILIZIA. XLAM - LEGNO LAMELLARE INCROCIATO - CROSS LAMINATED TIMBER - CLT. Certificato CE secondo la UNI EN 14081-1:2019. Proveniente da boschi/foreste gestiti in maniera sostenibile/responsabile. Conforme ai CAM di cui al paragrafo 2.5.6. del DM 23 giugno 2022 n. 256, ''CRITER | Material | Wood & Timber | m³ | 721.05 | 721.05 | 721.05 | 721.05 | 1 | EUR | 180.26 | 0.25 | 1 | 1 | STRUTTURE IN LEGNO CAM: sì | Prezzario dei Lavori Pubblici della Toscana (edizione 2026) | STRUTTURE IN LEGNO CAM: sì | SOLAI
TOS26_PRCAM.P08.024.012 | LEGNAME – CAM. ¦ PER EDILIZIA. XLAM - LEGNO LAMELLARE INCROCIATO - CROSS LAMINATED TIMBER - CLT. Certificato CE secondo la UNI EN 14081-1:2019. Proveniente da boschi/foreste gestiti in maniera sostenibile/responsabile. Conforme ai CAM di cui al paragrafo 2.5.6. del DM 23 giugno 2022 n. 256, ''CRITER | Material | Wood & Timber | m³ | 721.05 | 721.05 | 721.05 | 721.05 | 1 | EUR | 158.63 | 0.22 | 1 | 1 | STRUTTURE IN LEGNO CAM: sì | Prezzario dei Lavori Pubblici della Toscana (edizione 2026) | STRUTTURE IN LEGNO CAM: sì | SOLAI
TOS26_PRCAM.P08.024.011 | LEGNAME – CAM. ¦ PER EDILIZIA. XLAM - LEGNO LAMELLARE INCROCIATO - CROSS LAMINATED TIMBER - CLT. Certificato CE secondo la UNI EN 14081-1:2019. Proveniente da boschi/foreste gestiti in maniera sostenibile/responsabile. Conforme ai CAM di cui al paragrafo 2.5.6. del DM 23 giugno 2022 n. 256, ''CRITER | Material | Wood & Timber | m³ | 721.05 | 721.05 | 721.05 | 721.05 | 1 | EUR | 144.21 | 0.2 | 1 | 1 | STRUTTURE IN LEGNO CAM: sì | Prezzario dei Lavori Pubblici della Toscana (edizione 2026) | STRUTTURE IN LEGNO CAM: sì | SOLAI
TOS26_PRCAM.P08.024.010 | LEGNAME – CAM. ¦ PER EDILIZIA. XLAM - LEGNO LAMELLARE INCROCIATO - CROSS LAMINATED TIMBER - CLT. Certificato CE secondo la UNI EN 14081-1:2019. Proveniente da boschi/foreste gestiti in maniera sostenibile/responsabile. Conforme ai CAM di cui al paragrafo 2.5.6. del DM 23 giugno 2022 n. 256, ''CRITER | Material | Wood & Timber | m³ | 721.05 | 721.05 | 721.05 | 721.05 | 1 | EUR | 144.21 | 0.2 | 1 | 1 | STRUTTURE IN LEGNO CAM: sì | Prezzario dei Lavori Pubblici della Toscana (edizione 2026) | STRUTTURE IN LEGNO CAM: sì | SOLAI
TOS26_PRCAM.P08.024.009 | LEGNAME – CAM. ¦ PER EDILIZIA. XLAM - LEGNO LAMELLARE INCROCIATO - CROSS LAMINATED TIMBER - CLT. Certificato CE secondo la UNI EN 14081-1:2019. Proveniente da boschi/foreste gestiti in maniera sostenibile/responsabile. Conforme ai CAM di cui al paragrafo 2.5.6. del DM 23 giugno 2022 n. 256, ''CRITER | Material | Wood & Timber | m³ | 721.05 | 721.05 | 721.05 | 721.05 | 1 | EUR | 129.79 | 0.18 | 1 | 1 | STRUTTURE IN LEGNO CAM: sì | Prezzario dei Lavori Pubblici della Toscana (edizione 2026) | STRUTTURE IN LEGNO CAM: sì | SOLAI
TOS26_PRCAM.P08.024.001 | LEGNAME – CAM. ¦ PER EDILIZIA. XLAM - LEGNO LAMELLARE INCROCIATO - CROSS LAMINATED TIMBER - CLT. Certificato CE secondo la UNI EN 14081-1:2019. Proveniente da boschi/foreste gestiti in maniera sostenibile/responsabile. Conforme ai CAM di cui al paragrafo 2.5.6. del DM 23 giugno 2022 n. 256, ''CRITER | Material | Wood & Timber | m³ | 721.05 | 721.05 | 721.05 | 721.05 | 1 | EUR | 43.26 | 0.06 | 1 | 1 | STRUTTURE IN LEGNO CAM: sì | Prezzario dei Lavori Pubblici della Toscana (edizione 2026) | STRUTTURE IN LEGNO CAM: sì | SOLAI
TOS26_PR.P22.101.036 | Oggetto: PRODOTTI PER PAVIMENTI E RIVESTIMENTI ¦ PERCORSO TATTILE PLANTARE INTEGRATO LOGES-VET-EVOLUTION (LVE) con rilievi trapezoidali equidistanti. Con altezza dei rilievi non inferiore a 3 mm e larghezza in accordo con la tabella 3-“WT6” della CEN/TS 15209 , con distanza tra i rilievi in accordo | Material | General | m | 54.86 | 54.86 | 54.86 | 54.86 | 1 | EUR | 109.73 | 2 | 1 | 1 | EDILIZIA CIVILE | Prezzario dei Lavori Pubblici della Toscana (edizione 2026) | EDILIZIA CIVILE | PAVIMENTO
TOS26_PR.P22.101.035 | Oggetto: PRODOTTI PER PAVIMENTI E RIVESTIMENTI ¦ PERCORSO TATTILE PLANTARE INTEGRATO LOGES-VET-EVOLUTION (LVE) con rilievi trapezoidali equidistanti. Con altezza dei rilievi non inferiore a 3 mm e larghezza in accordo con la tabella 3-“WT6” della CEN/TS 15209 , con distanza tra i rilievi in accordo | Material | General | m | 54.86 | 54.86 | 54.86 | 54.86 | 1 | EUR | 109.73 | 2 | 1 | 1 | EDILIZIA CIVILE | Prezzario dei Lavori Pubblici della Toscana (edizione 2026) | EDILIZIA CIVILE | PAVIMENTO
TOS26_PR.P22.101.006 | Oggetto: PRODOTTI PER PAVIMENTI E RIVESTIMENTI ¦ PERCORSO TATTILE PLANTARE INTEGRATO LOGES-VET-EVOLUTION (LVE) con rilievi trapezoidali equidistanti. Con altezza dei rilievi non inferiore a 3 mm e larghezza in accordo con la tabella 3-“WT6” della CEN/TS 15209 , con distanza tra i rilievi in accordo | Material | General | cad | 23.59 | 23.59 | 23.59 | 23.59 | 1 | EUR | 23.59 | 1 | 1 | 1 | EDILIZIA CIVILE | Prezzario dei Lavori Pubblici della Toscana (edizione 2026) | EDILIZIA CIVILE | PAVIMENTO
TOS26_PR.P22.101.005 | Oggetto: PRODOTTI PER PAVIMENTI E RIVESTIMENTI ¦ PERCORSO TATTILE PLANTARE INTEGRATO LOGES-VET-EVOLUTION (LVE) con rilievi trapezoidali equidistanti. Con altezza dei rilievi non inferiore a 3 mm e larghezza in accordo con la tabella 3-“WT6” della CEN/TS 15209 , con distanza tra i rilievi in accordo | Material | General | cad | 23.59 | 23.59 | 23.59 | 23.59 | 1 | EUR | 23.59 | 1 | 1 | 1 | EDILIZIA CIVILE | Prezzario dei Lavori Pubblici della Toscana (edizione 2026) | EDILIZIA CIVILE | PAVIMENTO
TOS26_PR.P22.101.004 | Oggetto: PRODOTTI PER PAVIMENTI E RIVESTIMENTI ¦ PERCORSO TATTILE PLANTARE INTEGRATO LOGES-VET-EVOLUTION (LVE) con rilievi trapezoidali equidistanti. Con altezza dei rilievi non inferiore a 3 mm e larghezza in accordo con la tabella 3-“WT6” della CEN/TS 15209 , con distanza tra i rilievi in accordo | Material | General | cad | 30.6 | 30.6 | 30.6 | 30.6 | 1 | EUR | 30.6 | 1 | 1 | 1 | EDILIZIA CIVILE | Prezzario dei Lavori Pubblici della Toscana (edizione 2026) | EDILIZIA CIVILE | PAVIMENTO
TOS26_PR.P22.101.003 | Oggetto: PRODOTTI PER PAVIMENTI E RIVESTIMENTI ¦ PERCORSO TATTILE PLANTARE INTEGRATO LOGES-VET-EVOLUTION (LVE) con rilievi trapezoidali equidistanti. Con altezza dei rilievi non inferiore a 3 mm e larghezza in accordo con la tabella 3-“WT6” della CEN/TS 15209 , con distanza tra i rilievi in accordo | Material | General | cad | 30.6 | 30.6 | 30.6 | 30.6 | 1 | EUR | 30.6 | 1 | 1 | 1 | EDILIZIA CIVILE | Prezzario dei Lavori Pubblici della Toscana (edizione 2026) | EDILIZIA CIVILE | PAVIMENTO
TOS26_PR.P22.101.002 | Oggetto: PRODOTTI PER PAVIMENTI E RIVESTIMENTI ¦ PERCORSO TATTILE PLANTARE INTEGRATO LOGES-VET-EVOLUTION (LVE) con rilievi trapezoidali equidistanti. Con altezza dei rilievi non inferiore a 3 mm e larghezza in accordo con la tabella 3-“WT6” della CEN/TS 15209 , con distanza tra i rilievi in accordo | Material | General | m | 33.79 | 33.79 | 33.79 | 33.79 | 1 | EUR | 33.79 | 1 | 1 | 1 | EDILIZIA CIVILE | Prezzario dei Lavori Pubblici della Toscana (edizione 2026) | EDILIZIA CIVILE | PAVIMENTO
TOS26_PR.P22.101.001 | Oggetto: PRODOTTI PER PAVIMENTI E RIVESTIMENTI ¦ PERCORSO TATTILE PLANTARE INTEGRATO LOGES-VET-EVOLUTION (LVE) con rilievi trapezoidali equidistanti. Con altezza dei rilievi non inferiore a 3 mm e larghezza in accordo con la tabella 3-“WT6” della CEN/TS 15209 , con distanza tra i rilievi in accordo | Material | General | m | 50.37 | 50.37 | 50.37 | 50.37 | 1 | EUR | 50.37 | 1 | 1 | 1 | EDILIZIA CIVILE | Prezzario dei Lavori Pubblici della Toscana (edizione 2026) | EDILIZIA CIVILE | PAVIMENTO
TOS26_PR.P22.060.010 | Oggetto: PRODOTTI PER PAVIMENTI E RIVESTIMENTI ¦ ACCESSORI PER POSA. ¦ lattice elasticizzante | Material | General | kg | 9.28 | 9.28 | 9.28 | 9.28 | 1 | EUR | 0.93 | 0.1 | 1 | 1 | EDILIZIA CIVILE | Prezzario dei Lavori Pubblici della Toscana (edizione 2026) | EDILIZIA CIVILE | PAVIMENTO
TOS26_PR.P22.040.001 | Oggetto: PRODOTTI PER PAVIMENTI E RIVESTIMENTI ¦ TRATTAMENTO E PULIZIA DEI PAVIMENTI. ¦ acido cloridrico | Material | Chemicals | l | 1.32 | 1.32 | 1.32 | 1.32 | 1 | EUR | 1.32 | 1 | 1 | 1 | EDILIZIA CIVILE | Prezzario dei Lavori Pubblici della Toscana (edizione 2026) | EDILIZIA CIVILE | PAVIMENTO
TOS26_PR.P22.100.036 | Oggetto: PRODOTTI PER PAVIMENTI E RIVESTIMENTI ¦ PERCORSO TATTILE PLANTARE INTEGRATO LOGES-VET-EVOLUTION (LVE) con rilievi trapezoidali equidistanti. Con altezza dei rilievi non inferiore a 3 mm e larghezza in accordo con la tabella 3-“WT6” della CEN/TS 15209 , con distanza tra i rilievi in accordo | Material | General | m | 43.27 | 43.27 | 43.27 | 43.27 | 1 | EUR | 86.54 | 2 | 1 | 1 | EDILIZIA CIVILE | Prezzario dei Lavori Pubblici della Toscana (edizione 2026) | EDILIZIA CIVILE | PAVIMENTO
TOS26_PR.P22.100.035 | Oggetto: PRODOTTI PER PAVIMENTI E RIVESTIMENTI ¦ PERCORSO TATTILE PLANTARE INTEGRATO LOGES-VET-EVOLUTION (LVE) con rilievi trapezoidali equidistanti. Con altezza dei rilievi non inferiore a 3 mm e larghezza in accordo con la tabella 3-“WT6” della CEN/TS 15209 , con distanza tra i rilievi in accordo | Material | General | m | 43.27 | 43.27 | 43.27 | 43.27 | 1 | EUR | 86.54 | 2 | 1 | 1 | EDILIZIA CIVILE | Prezzario dei Lavori Pubblici della Toscana (edizione 2026) | EDILIZIA CIVILE | PAVIMENTO
TOS26_PR.P22.100.034 | Oggetto: PRODOTTI PER PAVIMENTI E RIVESTIMENTI ¦ PERCORSO TATTILE PLANTARE INTEGRATO LOGES-VET-EVOLUTION (LVE) con rilievi trapezoidali equidistanti. Con altezza dei rilievi non inferiore a 3 mm e larghezza in accordo con la tabella 3-“WT6” della CEN/TS 15209 , con distanza tra i rilievi in accordo | Material | General | cad | 45.52 | 45.52 | 45.52 | 45.52 | 1 | EUR | 45.52 | 1 | 1 | 1 | EDILIZIA CIVILE | Prezzario dei Lavori Pubblici della Toscana (edizione 2026) | EDILIZIA CIVILE | PAVIMENTO
TOS26_PR.P22.100.033 | Oggetto: PRODOTTI PER PAVIMENTI E RIVESTIMENTI ¦ PERCORSO TATTILE PLANTARE INTEGRATO LOGES-VET-EVOLUTION (LVE) con rilievi trapezoidali equidistanti. Con altezza dei rilievi non inferiore a 3 mm e larghezza in accordo con la tabella 3-“WT6” della CEN/TS 15209 , con distanza tra i rilievi in accordo | Material | General | cad | 45.52 | 45.52 | 45.52 | 45.52 | 1 | EUR | 45.52 | 1 | 1 | 1 | EDILIZIA CIVILE | Prezzario dei Lavori Pubblici della Toscana (edizione 2026) | EDILIZIA CIVILE | PAVIMENTO
TOS26_PRCAM.P08.024.029 | LEGNAME – CAM. ¦ PER EDILIZIA. XLAM - LEGNO LAMELLARE INCROCIATO - CROSS LAMINATED TIMBER - CLT. Certificato CE secondo la UNI EN 14081-1:2019. Proveniente da boschi/foreste gestiti in maniera sostenibile/responsabile. Conforme ai CAM di cui al paragrafo 2.5.6. del DM 23 giugno 2022 n. 256, ''CRITER | Material | Wood & Timber | m³ | 865.26 | 865.26 | 865.26 | 865.26 | 1 | EUR | 173.05 | 0.2 | 1 | 1 | STRUTTURE IN LEGNO CAM: sì | Prezzario dei Lavori Pubblici della Toscana (edizione 2026) | STRUTTURE IN LEGNO CAM: sì | SOLAI
TOS26_PRCAM.P08.024.028 | LEGNAME – CAM. ¦ PER EDILIZIA. XLAM - LEGNO LAMELLARE INCROCIATO - CROSS LAMINATED TIMBER - CLT. Certificato CE secondo la UNI EN 14081-1:2019. Proveniente da boschi/foreste gestiti in maniera sostenibile/responsabile. Conforme ai CAM di cui al paragrafo 2.5.6. del DM 23 giugno 2022 n. 256, ''CRITER | Material | Wood & Timber | m³ | 865.26 | 865.26 | 865.26 | 865.26 | 1 | EUR | 173.05 | 0.2 | 1 | 1 | STRUTTURE IN LEGNO CAM: sì | Prezzario dei Lavori Pubblici della Toscana (edizione 2026) | STRUTTURE IN LEGNO CAM: sì | SOLAI
TOS26_PRCAM.P08.024.027 | LEGNAME – CAM. ¦ PER EDILIZIA. XLAM - LEGNO LAMELLARE INCROCIATO - CROSS LAMINATED TIMBER - CLT. Certificato CE secondo la UNI EN 14081-1:2019. Proveniente da boschi/foreste gestiti in maniera sostenibile/responsabile. Conforme ai CAM di cui al paragrafo 2.5.6. del DM 23 giugno 2022 n. 256, ''CRITER | Material | Wood & Timber | m³ | 865.26 | 865.26 | 865.26 | 865.26 | 1 | EUR | 155.75 | 0.18 | 1 | 1 | STRUTTURE IN LEGNO CAM: sì | Prezzario dei Lavori Pubblici della Toscana (edizione 2026) | STRUTTURE IN LEGNO CAM: sì | SOLAI
TOS26_PRCAM.P08.024.026 | LEGNAME – CAM. ¦ PER EDILIZIA. XLAM - LEGNO LAMELLARE INCROCIATO - CROSS LAMINATED TIMBER - CLT. Certificato CE secondo la UNI EN 14081-1:2019. Proveniente da boschi/foreste gestiti in maniera sostenibile/responsabile. Conforme ai CAM di cui al paragrafo 2.5.6. del DM 23 giugno 2022 n. 256, ''CRITER | Material | Wood & Timber | m³ | 865.26 | 865.26 | 865.26 | 865.26 | 1 | EUR | 138.44 | 0.16 | 1 | 1 | STRUTTURE IN LEGNO CAM: sì | Prezzario dei Lavori Pubblici della Toscana (edizione 2026) | STRUTTURE IN LEGNO CAM: sì | SOLAI
TOS26_PR.P22.100.015 | Oggetto: PRODOTTI PER PAVIMENTI E RIVESTIMENTI ¦ PERCORSO TATTILE PLANTARE INTEGRATO LOGES-VET-EVOLUTION (LVE) con rilievi trapezoidali equidistanti. Con altezza dei rilievi non inferiore a 3 mm e larghezza in accordo con la tabella 3-“WT6” della CEN/TS 15209 , con distanza tra i rilievi in accordo | Material | General | m | 20.66 | 20.66 | 20.66 | 20.66 | 1 | EUR | 41.31 | 2 | 1 | 1 | EDILIZIA CIVILE | Prezzario dei Lavori Pubblici della Toscana (edizione 2026) | EDILIZIA CIVILE | PAVIMENTO
TOS26_PR.P22.100.014 | Oggetto: PRODOTTI PER PAVIMENTI E RIVESTIMENTI ¦ PERCORSO TATTILE PLANTARE INTEGRATO LOGES-VET-EVOLUTION (LVE) con rilievi trapezoidali equidistanti. Con altezza dei rilievi non inferiore a 3 mm e larghezza in accordo con la tabella 3-“WT6” della CEN/TS 15209 , con distanza tra i rilievi in accordo | Material | General | m | 20.66 | 20.66 | 20.66 | 20.66 | 1 | EUR | 41.31 | 2 | 1 | 1 | EDILIZIA CIVILE | Prezzario dei Lavori Pubblici della Toscana (edizione 2026) | EDILIZIA CIVILE | PAVIMENTO
TOS26_PR.P22.100.013 | Oggetto: PRODOTTI PER PAVIMENTI E RIVESTIMENTI ¦ PERCORSO TATTILE PLANTARE INTEGRATO LOGES-VET-EVOLUTION (LVE) con rilievi trapezoidali equidistanti. Con altezza dei rilievi non inferiore a 3 mm e larghezza in accordo con la tabella 3-“WT6” della CEN/TS 15209 , con distanza tra i rilievi in accordo | Material | General | cad | 19.48 | 19.48 | 19.48 | 19.48 | 1 | EUR | 19.48 | 1 | 1 | 1 | EDILIZIA CIVILE | Prezzario dei Lavori Pubblici della Toscana (edizione 2026) | EDILIZIA CIVILE | PAVIMENTO
TOS26_PR.P22.100.012 | Oggetto: PRODOTTI PER PAVIMENTI E RIVESTIMENTI ¦ PERCORSO TATTILE PLANTARE INTEGRATO LOGES-VET-EVOLUTION (LVE) con rilievi trapezoidali equidistanti. Con altezza dei rilievi non inferiore a 3 mm e larghezza in accordo con la tabella 3-“WT6” della CEN/TS 15209 , con distanza tra i rilievi in accordo | Material | General | cad | 19.48 | 19.48 | 19.48 | 19.48 | 1 | EUR | 19.48 | 1 | 1 | 1 | EDILIZIA CIVILE | Prezzario dei Lavori Pubblici della Toscana (edizione 2026) | EDILIZIA CIVILE | PAVIMENTO
TOS26_PR.P22.100.011 | Oggetto: PRODOTTI PER PAVIMENTI E RIVESTIMENTI ¦ PERCORSO TATTILE PLANTARE INTEGRATO LOGES-VET-EVOLUTION (LVE) con rilievi trapezoidali equidistanti. Con altezza dei rilievi non inferiore a 3 mm e larghezza in accordo con la tabella 3-“WT6” della CEN/TS 15209 , con distanza tra i rilievi in accordo | Material | General | m | 24.35 | 24.35 | 24.35 | 24.35 | 1 | EUR | 48.7 | 2 | 1 | 1 | EDILIZIA CIVILE | Prezzario dei Lavori Pubblici della Toscana (edizione 2026) | EDILIZIA CIVILE | PAVIMENTO
TOS26_PR.P22.100.010 | Oggetto: PRODOTTI PER PAVIMENTI E RIVESTIMENTI ¦ PERCORSO TATTILE PLANTARE INTEGRATO LOGES-VET-EVOLUTION (LVE) con rilievi trapezoidali equidistanti. Con altezza dei rilievi non inferiore a 3 mm e larghezza in accordo con la tabella 3-“WT6” della CEN/TS 15209 , con distanza tra i rilievi in accordo | Material | General | m | 23.68 | 23.68 | 23.68 | 23.68 | 1 | EUR | 47.36 | 2 | 1 | 1 | EDILIZIA CIVILE | Prezzario dei Lavori Pubblici della Toscana (edizione 2026) | EDILIZIA CIVILE | PAVIMENTO
TOS26_PRCAM.P08.023.014 | LEGNAME – CAM. ¦ PER EDILIZIA. ABETE LAMELLARE. Certificato CE secondo la UNI EN 14081-1:2019. Proveniente da boschi/foreste gestiti in maniera sostenibile/responsabile. Conforme ai CAM di cui al paragrafo 2.5.6. del DM 23 giugno 2022 n. 256, ''CRITERI AMBIENTALI MINIMI PER L’AFFIDAMENTO DEL SERVIZI | Material | General | m³ | 653.75 | 653.75 | 653.75 | 653.75 | 1 | EUR | 117.68 | 0.18 | 1 | 1 | STRUTTURE IN LEGNO CAM: sì | Prezzario dei Lavori Pubblici della Toscana (edizione 2026) | STRUTTURE IN LEGNO CAM: sì | SOLAI
TOS26_PRCAM.P08.023.013 | LEGNAME – CAM. ¦ PER EDILIZIA. ABETE LAMELLARE. Certificato CE secondo la UNI EN 14081-1:2019. Proveniente da boschi/foreste gestiti in maniera sostenibile/responsabile. Conforme ai CAM di cui al paragrafo 2.5.6. del DM 23 giugno 2022 n. 256, ''CRITERI AMBIENTALI MINIMI PER L’AFFIDAMENTO DEL SERVIZI | Material | General | m³ | 653.75 | 653.75 | 653.75 | 653.75 | 1 | EUR | 104.6 | 0.16 | 1 | 1 | STRUTTURE IN LEGNO CAM: sì | Prezzario dei Lavori Pubblici della Toscana (edizione 2026) | STRUTTURE IN LEGNO CAM: sì | SOLAI
TOS26_PRCAM.P08.023.012 | LEGNAME – CAM. ¦ PER EDILIZIA. ABETE LAMELLARE. Certificato CE secondo la UNI EN 14081-1:2019. Proveniente da boschi/foreste gestiti in maniera sostenibile/responsabile. Conforme ai CAM di cui al paragrafo 2.5.6. del DM 23 giugno 2022 n. 256, ''CRITERI AMBIENTALI MINIMI PER L’AFFIDAMENTO DEL SERVIZI | Material | General | m³ | 653.75 | 653.75 | 653.75 | 653.75 | 1 | EUR | 91.53 | 0.14 | 1 | 1 | STRUTTURE IN LEGNO CAM: sì | Prezzario dei Lavori Pubblici della Toscana (edizione 2026) | STRUTTURE IN LEGNO CAM: sì | SOLAI
TOS26_PRCAM.P08.023.011 | LEGNAME – CAM. ¦ PER EDILIZIA. ABETE LAMELLARE. Certificato CE secondo la UNI EN 14081-1:2019. Proveniente da boschi/foreste gestiti in maniera sostenibile/responsabile. Conforme ai CAM di cui al paragrafo 2.5.6. del DM 23 giugno 2022 n. 256, ''CRITERI AMBIENTALI MINIMI PER L’AFFIDAMENTO DEL SERVIZI | Material | General | m³ | 653.75 | 653.75 | 653.75 | 653.75 | 1 | EUR | 78.45 | 0.12 | 1 | 1 | STRUTTURE IN LEGNO CAM: sì | Prezzario dei Lavori Pubblici della Toscana (edizione 2026) | STRUTTURE IN LEGNO CAM: sì | SOLAI
TOS26_PRCAM.P08.023.010 | LEGNAME – CAM. ¦ PER EDILIZIA. ABETE LAMELLARE. Certificato CE secondo la UNI EN 14081-1:2019. Proveniente da boschi/foreste gestiti in maniera sostenibile/responsabile. Conforme ai CAM di cui al paragrafo 2.5.6. del DM 23 giugno 2022 n. 256, ''CRITERI AMBIENTALI MINIMI PER L’AFFIDAMENTO DEL SERVIZI | Material | General | m³ | 653.75 | 653.75 | 653.75 | 653.75 | 1 | EUR | 65.38 | 0.1 | 1 | 1 | STRUTTURE IN LEGNO CAM: sì | Prezzario dei Lavori Pubblici della Toscana (edizione 2026) | STRUTTURE IN LEGNO CAM: sì | SOLAI
TOS26_PRCAM.P08.024.032 | LEGNAME – CAM. ¦ PER EDILIZIA. XLAM - LEGNO LAMELLARE INCROCIATO - CROSS LAMINATED TIMBER - CLT. Certificato CE secondo la UNI EN 14081-1:2019. Proveniente da boschi/foreste gestiti in maniera sostenibile/responsabile. Conforme ai CAM di cui al paragrafo 2.5.6. del DM 23 giugno 2022 n. 256, ''CRITER | Material | Wood & Timber | m³ | 865.26 | 865.26 | 865.26 | 865.26 | 1 | EUR | 259.58 | 0.3 | 1 | 1 | STRUTTURE IN LEGNO CAM: sì | Prezzario dei Lavori Pubblici della Toscana (edizione 2026) | STRUTTURE IN LEGNO CAM: sì | SOLAI
TOS26_PRCAM.P08.024.031 | LEGNAME – CAM. ¦ PER EDILIZIA. XLAM - LEGNO LAMELLARE INCROCIATO - CROSS LAMINATED TIMBER - CLT. Certificato CE secondo la UNI EN 14081-1:2019. Proveniente da boschi/foreste gestiti in maniera sostenibile/responsabile. Conforme ai CAM di cui al paragrafo 2.5.6. del DM 23 giugno 2022 n. 256, ''CRITER | Material | Wood & Timber | m³ | 865.26 | 865.26 | 865.26 | 865.26 | 1 | EUR | 216.32 | 0.25 | 1 | 1 | STRUTTURE IN LEGNO CAM: sì | Prezzario dei Lavori Pubblici della Toscana (edizione 2026) | STRUTTURE IN LEGNO CAM: sì | SOLAI
TOS26_PRCAM.P08.024.030 | LEGNAME – CAM. ¦ PER EDILIZIA. XLAM - LEGNO LAMELLARE INCROCIATO - CROSS LAMINATED TIMBER - CLT. Certificato CE secondo la UNI EN 14081-1:2019. Proveniente da boschi/foreste gestiti in maniera sostenibile/responsabile. Conforme ai CAM di cui al paragrafo 2.5.6. del DM 23 giugno 2022 n. 256, ''CRITER | Material | Wood & Timber | m³ | 865.26 | 865.26 | 865.26 | 865.26 | 1 | EUR | 190.36 | 0.22 | 1 | 1 | STRUTTURE IN LEGNO CAM: sì | Prezzario dei Lavori Pubblici della Toscana (edizione 2026) | STRUTTURE IN LEGNO CAM: sì | SOLAI
TOS26_PR.P22.101.011 | Oggetto: PRODOTTI PER PAVIMENTI E RIVESTIMENTI ¦ PERCORSO TATTILE PLANTARE INTEGRATO LOGES-VET-EVOLUTION (LVE) con rilievi trapezoidali equidistanti. Con altezza dei rilievi non inferiore a 3 mm e larghezza in accordo con la tabella 3-“WT6” della CEN/TS 15209 , con distanza tra i rilievi in accordo | Material | General | m | 31.19 | 31.19 | 31.19 | 31.19 | 1 | EUR | 62.37 | 2 | 1 | 1 | EDILIZIA CIVILE | Prezzario dei Lavori Pubblici della Toscana (edizione 2026) | EDILIZIA CIVILE | PAVIMENTO
TOS26_PR.P22.101.010 | Oggetto: PRODOTTI PER PAVIMENTI E RIVESTIMENTI ¦ PERCORSO TATTILE PLANTARE INTEGRATO LOGES-VET-EVOLUTION (LVE) con rilievi trapezoidali equidistanti. Con altezza dei rilievi non inferiore a 3 mm e larghezza in accordo con la tabella 3-“WT6” della CEN/TS 15209 , con distanza tra i rilievi in accordo | Material | General | m | 34.41 | 34.41 | 34.41 | 34.41 | 1 | EUR | 68.82 | 2 | 1 | 1 | EDILIZIA CIVILE | Prezzario dei Lavori Pubblici della Toscana (edizione 2026) | EDILIZIA CIVILE | PAVIMENTO
TOS26_PR.P11.150.002 | Oggetto: ELEMENTI PREFABBRICATI. Uso: Per strutture / opere di sostegno / contenimento ¦ TIRANTE PERMANENTE IN CALCESTRUZZO ARMATO PRECOMPRESSO. ¦ a 3 trefoli di acciaio armonico | Material | General | m | 22.57 | 22.57 | 22.57 | 22.57 | 1 | EUR | 22.57 | 1 | 1 | 1 | SOSTEGNO / CONTENIMENTO CAM: no | Prezzario dei Lavori Pubblici della Toscana (edizione 2026) | SOSTEGNO / CONTENIMENTO CAM: no | TIRANTI
TOS26_PR.P11.150.001 | Oggetto: ELEMENTI PREFABBRICATI. Uso: Per strutture / opere di sostegno / contenimento ¦ TIRANTE PERMANENTE IN CALCESTRUZZO ARMATO PRECOMPRESSO. ¦ a 2 trefoli di acciaio armonico | Material | General | m | 20.42 | 20.42 | 20.42 | 20.42 | 1 | EUR | 20.42 | 1 | 1 | 1 | SOSTEGNO / CONTENIMENTO CAM: no | Prezzario dei Lavori Pubblici della Toscana (edizione 2026) | SOSTEGNO / CONTENIMENTO CAM: no | TIRANTI
TOS26_PR.P06.010.006 | Oggetto: ACCIAIO Uso: PER STRUTTURE IN CEMENTO ARMATO E CEMENTO PRECOMPRESSO. Tipo: B450C per cemento armato ordinario controllato in stabilimento. Conforme: Norme Tecniche per le Costruzioni, D.M. 17/01/2018 ¦ Tubi in acciaio e accessori per micropali ¦ tubo SS senza saldatura rispondente alla norm | Material | Concrete & Cement | kg | 2.2 | 2.2 | 2.2 | 2.2 | 1 | EUR | 2.41 | 1.1 | 1 | 1 | SOSTEGNO / CONTENIMENTO CAM: no | Prezzario dei Lavori Pubblici della Toscana (edizione 2026) | SOSTEGNO / CONTENIMENTO CAM: no | MICROPALI
TOS26_PR.P19.021.003 | Oggetto: IMPERMEABILIZZANTI / MEMBRANE / SCHERMI Conforme: - Regolamento U.E. 305/2011; - marcatura CE; - UNI 8818:2016 ¦ GUAINA LIQUIDA ¦ elastobituminosa a freddo monocomponente addittivata. Per impermeabilizzazione strutture in muratura e calcestruzzo sia orizzontali che verticali, soggette a for | Material | Waterproofing | kg | 5.31 | 5.31 | 5.31 | 5.31 | 1 | EUR | 31.85 | 6 | 1 | 1 | EDILIZIA CIVILE | Prezzario dei Lavori Pubblici della Toscana (edizione 2026) | EDILIZIA CIVILE | IMPERMEABILIZZAZIONE
TOS26_PR.P19.021.015 | Oggetto: IMPERMEABILIZZANTI / MEMBRANE / SCHERMI Conforme: - Regolamento U.E. 305/2011; - marcatura CE; - UNI 8818:2016 ¦ GUAINA LIQUIDA ¦ Bituminosa alluminata a solvente. Massa areica: 1,20 Kg/m² | Material | Waterproofing | l | 7.68 | 7.68 | 7.68 | 7.68 | 1 | EUR | 3.07 | 0.4 | 1 | 1 | EDILIZIA CIVILE | Prezzario dei Lavori Pubblici della Toscana (edizione 2026) | EDILIZIA CIVILE | IMPERMEABILIZZAZIONE
TOS26_PR.P22.047.004 | Oggetto: PRODOTTI PER PAVIMENTI E RIVESTIMENTI ¦ PAVIMENTAZIONE IN MATERIALI RESILIENTI Linoleum composto da olio di lino ossidato, resine naturali, farina di legno, pigmenti e riempitivi inerti, con un supporto in tela di juta, con superficie liscia e con strato di usura Certificati CE Conforme: - | Material | General | m² | 16.74 | 16.74 | 16.74 | 16.74 | 1 | EUR | 16.74 | 1 | 1 | 1 | EDILIZIA CIVILE | Prezzario dei Lavori Pubblici della Toscana (edizione 2026) | EDILIZIA CIVILE | PAVIMENTO
TOS26_PR.P22.040.006 | Oggetto: PRODOTTI PER PAVIMENTI E RIVESTIMENTI ¦ TRATTAMENTO E PULIZIA DEI PAVIMENTI. ¦ olio di lino per trattamento di pavimenti in cotto | Material | General | l | 5.76 | 5.76 | 5.76 | 5.76 | 1 | EUR | 2.3 | 0.4 | 1 | 1 | EDILIZIA CIVILE | Prezzario dei Lavori Pubblici della Toscana (edizione 2026) | EDILIZIA CIVILE | PAVIMENTO
TOS26_PR.P22.100.031 | Oggetto: PRODOTTI PER PAVIMENTI E RIVESTIMENTI ¦ PERCORSO TATTILE PLANTARE INTEGRATO LOGES-VET-EVOLUTION (LVE) con rilievi trapezoidali equidistanti. Con altezza dei rilievi non inferiore a 3 mm e larghezza in accordo con la tabella 3-“WT6” della CEN/TS 15209 , con distanza tra i rilievi in accordo | Material | General | m | 41.55 | 41.55 | 41.55 | 41.55 | 1 | EUR | 83.1 | 2 | 1 | 1 | EDILIZIA CIVILE | Prezzario dei Lavori Pubblici della Toscana (edizione 2026) | EDILIZIA CIVILE | PAVIMENTO
TOS26_PR.P22.100.030 | Oggetto: PRODOTTI PER PAVIMENTI E RIVESTIMENTI ¦ PERCORSO TATTILE PLANTARE INTEGRATO LOGES-VET-EVOLUTION (LVE) con rilievi trapezoidali equidistanti. Con altezza dei rilievi non inferiore a 3 mm e larghezza in accordo con la tabella 3-“WT6” della CEN/TS 15209 , con distanza tra i rilievi in accordo | Material | General | m | 51.44 | 51.44 | 51.44 | 51.44 | 1 | EUR | 102.88 | 2 | 1 | 1 | EDILIZIA CIVILE | Prezzario dei Lavori Pubblici della Toscana (edizione 2026) | EDILIZIA CIVILE | PAVIMENTO
TOS26_PR.P22.100.025 | Oggetto: PRODOTTI PER PAVIMENTI E RIVESTIMENTI ¦ PERCORSO TATTILE PLANTARE INTEGRATO LOGES-VET-EVOLUTION (LVE) con rilievi trapezoidali equidistanti. Con altezza dei rilievi non inferiore a 3 mm e larghezza in accordo con la tabella 3-“WT6” della CEN/TS 15209 , con distanza tra i rilievi in accordo | Material | General | m | 22.99 | 22.99 | 22.99 | 22.99 | 1 | EUR | 45.98 | 2 | 1 | 1 | EDILIZIA CIVILE | Prezzario dei Lavori Pubblici della Toscana (edizione 2026) | EDILIZIA CIVILE | PAVIMENTO
TOS26_PR.P22.100.024 | Oggetto: PRODOTTI PER PAVIMENTI E RIVESTIMENTI ¦ PERCORSO TATTILE PLANTARE INTEGRATO LOGES-VET-EVOLUTION (LVE) con rilievi trapezoidali equidistanti. Con altezza dei rilievi non inferiore a 3 mm e larghezza in accordo con la tabella 3-“WT6” della CEN/TS 15209 , con distanza tra i rilievi in accordo | Material | General | m | 22.99 | 22.99 | 22.99 | 22.99 | 1 | EUR | 45.98 | 2 | 1 | 1 | EDILIZIA CIVILE | Prezzario dei Lavori Pubblici della Toscana (edizione 2026) | EDILIZIA CIVILE | PAVIMENTO
TOS26_PR.P22.100.023 | Oggetto: PRODOTTI PER PAVIMENTI E RIVESTIMENTI ¦ PERCORSO TATTILE PLANTARE INTEGRATO LOGES-VET-EVOLUTION (LVE) con rilievi trapezoidali equidistanti. Con altezza dei rilievi non inferiore a 3 mm e larghezza in accordo con la tabella 3-“WT6” della CEN/TS 15209 , con distanza tra i rilievi in accordo | Material | General | cad | 21.55 | 21.55 | 21.55 | 21.55 | 1 | EUR | 21.55 | 1 | 1 | 1 | EDILIZIA CIVILE | Prezzario dei Lavori Pubblici della Toscana (edizione 2026) | EDILIZIA CIVILE | PAVIMENTO
TOS26_PR.P22.100.022 | Oggetto: PRODOTTI PER PAVIMENTI E RIVESTIMENTI ¦ PERCORSO TATTILE PLANTARE INTEGRATO LOGES-VET-EVOLUTION (LVE) con rilievi trapezoidali equidistanti. Con altezza dei rilievi non inferiore a 3 mm e larghezza in accordo con la tabella 3-“WT6” della CEN/TS 15209 , con distanza tra i rilievi in accordo | Material | General | cad | 21.55 | 21.55 | 21.55 | 21.55 | 1 | EUR | 21.55 | 1 | 1 | 1 | EDILIZIA CIVILE | Prezzario dei Lavori Pubblici della Toscana (edizione 2026) | EDILIZIA CIVILE | PAVIMENTO
TOS26_PR.P22.100.021 | Oggetto: PRODOTTI PER PAVIMENTI E RIVESTIMENTI ¦ PERCORSO TATTILE PLANTARE INTEGRATO LOGES-VET-EVOLUTION (LVE) con rilievi trapezoidali equidistanti. Con altezza dei rilievi non inferiore a 3 mm e larghezza in accordo con la tabella 3-“WT6” della CEN/TS 15209 , con distanza tra i rilievi in accordo | Material | General | m | 27.53 | 27.53 | 27.53 | 27.53 | 1 | EUR | 55.05 | 2 | 1 | 1 | EDILIZIA CIVILE | Prezzario dei Lavori Pubblici della Toscana (edizione 2026) | EDILIZIA CIVILE | PAVIMENTO
TOS26_PR.P22.100.020 | Oggetto: PRODOTTI PER PAVIMENTI E RIVESTIMENTI ¦ PERCORSO TATTILE PLANTARE INTEGRATO LOGES-VET-EVOLUTION (LVE) con rilievi trapezoidali equidistanti. Con altezza dei rilievi non inferiore a 3 mm e larghezza in accordo con la tabella 3-“WT6” della CEN/TS 15209 , con distanza tra i rilievi in accordo | Material | General | m | 27.02 | 27.02 | 27.02 | 27.02 | 1 | EUR | 54.04 | 2 | 1 | 1 | EDILIZIA CIVILE | Prezzario dei Lavori Pubblici della Toscana (edizione 2026) | EDILIZIA CIVILE | PAVIMENTO
TOS26_PR.P18.ICB09.002 | Oggetto: ISOLANTI TERMICI ED ACUSTICI Conforme: - UNI 13172:2012; - UNI 13501:2009; - D.M. 15/03/2005. - marcatura CE; - Dichiarazione di Prestazione (DoP) ¦ DI ORIGINE VEGETALE. PANNELLI IN SUGHERO NATURALE - ICB SUPER COMPRESSO. Realizzati dalla macinatura di sughero granulato e legato con il suo | Material | General | m² | 9.92 | 9.92 | 9.92 | 9.92 | 1 | EUR | 10.41 | 1.05 | 1 | 1 | EDILIZIA CIVILE | Prezzario dei Lavori Pubblici della Toscana (edizione 2026) | EDILIZIA CIVILE | ISOLAMENTO TERMICO
TOS26_PR.P18.ICB08.003 | Oggetto: ISOLANTI TERMICI ED ACUSTICI Conforme: - UNI 13172:2012; - UNI 13501:2009; - D.M. 15/03/2005. - marcatura CE; - Dichiarazione di Prestazione (DoP) ¦ DI ORIGINE VEGETALE. STRISCE DI SUGHERO - ICB SUPERCOMPRESSE, DI ELEVATA FLESSIBILITÀ, LEVIGATE SULLE DUE FACCE. Ottenute da sughero granulato | Material | Fasteners | m² | 7.8 | 7.8 | 7.8 | 7.8 | 1 | EUR | 8.19 | 1.05 | 1 | 1 | EDILIZIA CIVILE | Prezzario dei Lavori Pubblici della Toscana (edizione 2026) | EDILIZIA CIVILE | ISOLAMENTO TERMICO
TOS26_PR.P18.ICB08.002 | Oggetto: ISOLANTI TERMICI ED ACUSTICI Conforme: - UNI 13172:2012; - UNI 13501:2009; - D.M. 15/03/2005. - marcatura CE; - Dichiarazione di Prestazione (DoP) ¦ DI ORIGINE VEGETALE. STRISCE DI SUGHERO - ICB SUPERCOMPRESSE, DI ELEVATA FLESSIBILITÀ, LEVIGATE SULLE DUE FACCE. Ottenute da sughero granulato | Material | Fasteners | m² | 1.7 | 1.7 | 1.7 | 1.7 | 1 | EUR | 1.79 | 1.05 | 1 | 1 | EDILIZIA CIVILE | Prezzario dei Lavori Pubblici della Toscana (edizione 2026) | EDILIZIA CIVILE | ISOLAMENTO TERMICO
TOS26_PR.P18.ICB08.001 | Oggetto: ISOLANTI TERMICI ED ACUSTICI Conforme: - UNI 13172:2012; - UNI 13501:2009; - D.M. 15/03/2005. - marcatura CE; - Dichiarazione di Prestazione (DoP) ¦ DI ORIGINE VEGETALE. STRISCE DI SUGHERO - ICB SUPERCOMPRESSE, DI ELEVATA FLESSIBILITÀ, LEVIGATE SULLE DUE FACCE. Ottenute da sughero granulato | Material | Fasteners | m² | 3.97 | 3.97 | 3.97 | 3.97 | 1 | EUR | 4.17 | 1.05 | 1 | 1 | EDILIZIA CIVILE | Prezzario dei Lavori Pubblici della Toscana (edizione 2026) | EDILIZIA CIVILE | ISOLAMENTO TERMICO
TOS26_PR.P18.ICB02.003 | Oggetto: ISOLANTI TERMICI ED ACUSTICI Conforme: - UNI 13172:2012; - UNI 13501:2009; - D.M. 15/03/2005. - marcatura CE; - Dichiarazione di Prestazione (DoP) ¦ DI ORIGINE VEGETALE. PANNELLI IN SUGHERO NATURALE - ICB. Realizzati da macinatura di sughero granulato espanso e legato con il suo legante nat | Material | General | m² | 15.74 | 15.74 | 15.74 | 15.74 | 1 | EUR | 16.52 | 1.05 | 1 | 1 | EDILIZIA CIVILE | Prezzario dei Lavori Pubblici della Toscana (edizione 2026) | EDILIZIA CIVILE | ISOLAMENTO TERMICO
TOS26_PR.P18.ICB02.002 | Oggetto: ISOLANTI TERMICI ED ACUSTICI Conforme: - UNI 13172:2012; - UNI 13501:2009; - D.M. 15/03/2005. - marcatura CE; - Dichiarazione di Prestazione (DoP) ¦ DI ORIGINE VEGETALE. PANNELLI IN SUGHERO NATURALE - ICB. Realizzati da macinatura di sughero granulato espanso e legato con il suo legante nat | Material | General | m² | 11.84 | 11.84 | 11.84 | 11.84 | 1 | EUR | 12.44 | 1.05 | 1 | 1 | EDILIZIA CIVILE | Prezzario dei Lavori Pubblici della Toscana (edizione 2026) | EDILIZIA CIVILE | ISOLAMENTO TERMICO
TOS26_PR.P18.ICB02.001 | Oggetto: ISOLANTI TERMICI ED ACUSTICI Conforme: - UNI 13172:2012; - UNI 13501:2009; - D.M. 15/03/2005. - marcatura CE; - Dichiarazione di Prestazione (DoP) ¦ DI ORIGINE VEGETALE. PANNELLI IN SUGHERO NATURALE - ICB. Realizzati da macinatura di sughero granulato espanso e legato con il suo legante nat | Material | General | m² | 7.87 | 7.87 | 7.87 | 7.87 | 1 | EUR | 8.26 | 1.05 | 1 | 1 | EDILIZIA CIVILE | Prezzario dei Lavori Pubblici della Toscana (edizione 2026) | EDILIZIA CIVILE | ISOLAMENTO TERMICO
TOS26_PR.P38.035.001 | MATERIALE GEOTECNICO. - i materiali composti con rete metallica a doppia torsione dovranno essere conformi alle “Linee Guida per la certificazione di idoneità tecnica all’impiego e l’utilizzo di prodotti in rete metallica a doppia torsione“ emesse dalla Presidenza del Consiglio Superiore LL.PP., con | Material | Steel & Metal | kg | 3.34 | 3.34 | 3.34 | 3.34 | 1 | EUR | 5.01 | 1.5 | 1 | 1 | SOSTEGNO / CONTENIMENTO CAM: no | Prezzario dei Lavori Pubblici della Toscana (edizione 2026) | SOSTEGNO / CONTENIMENTO CAM: no | GABBIONATE
TOS26_PR.P38.032.001 | MATERIALE GEOTECNICO. - i materiali composti con rete metallica a doppia torsione dovranno essere conformi alle “Linee Guida per la certificazione di idoneità tecnica all’impiego e l’utilizzo di prodotti in rete metallica a doppia torsione“ emesse dalla Presidenza del Consiglio Superiore LL.PP., con | Material | Steel & Metal | cad | 46.03 | 46.03 | 46.03 | 46.03 | 1 | EUR | 23.01 | 0.5 | 1 | 1 | SOSTEGNO / CONTENIMENTO CAM: no | Prezzario dei Lavori Pubblici della Toscana (edizione 2026) | SOSTEGNO / CONTENIMENTO CAM: no | GABBIONATE
TOS26_PR.P01.005.011 | Oggetto: INERTI Caratteristiche: - privi di elementi gelivi; - privi di parti friabili e polverulente o scistose; - privi di quantità rilevanti di gesso e solfati. ¦ Oggetto: pietrame di cava Tipo: grezzo ¦ Uso: per gabbionate e simili Caratteristiche: - compatto; - non gelivo; - resistente all'abra | Material | General | t | 16.82 | 16.82 | 16.82 | 16.82 | 1 | EUR | 26.92 | 1.6 | 1 | 1 | SOSTEGNO / CONTENIMENTO CAM: no | Prezzario dei Lavori Pubblici della Toscana (edizione 2026) | SOSTEGNO / CONTENIMENTO CAM: no | GABBIONATE
TOS26_PR.P06.040.003 | Oggetto: ACCIAIO Uso: PER STRUTTURE IN CEMENTO ARMATO E CEMENTO PRECOMPRESSO. Tipo: B450C per cemento armato ordinario controllato in stabilimento. Conforme: Norme Tecniche per le Costruzioni, D.M. 17/01/2018 ¦ Tiranti in barre ¦ da 60 tonn, completi di piastra e dado di bloccaggio( U.M. aggiornata | Material | Concrete & Cement | m | 88.75 | 88.75 | 88.75 | 88.75 | 1 | EUR | 88.75 | 1 | 1 | 1 | SOSTEGNO / CONTENIMENTO CAM: no | Prezzario dei Lavori Pubblici della Toscana (edizione 2026) | SOSTEGNO / CONTENIMENTO CAM: no | TIRANTI
TOS26_PR.P06.040.002 | Oggetto: ACCIAIO Uso: PER STRUTTURE IN CEMENTO ARMATO E CEMENTO PRECOMPRESSO. Tipo: B450C per cemento armato ordinario controllato in stabilimento. Conforme: Norme Tecniche per le Costruzioni, D.M. 17/01/2018 ¦ Tiranti in barre ¦ da 45 tonn, completi di piastra e dado di bloccaggio( U.M. aggiornata | Material | Concrete & Cement | m | 88.75 | 88.75 | 88.75 | 88.75 | 1 | EUR | 88.75 | 1 | 1 | 1 | SOSTEGNO / CONTENIMENTO CAM: no | Prezzario dei Lavori Pubblici della Toscana (edizione 2026) | SOSTEGNO / CONTENIMENTO CAM: no | TIRANTI
TOS26_PR.P06.040.001 | Oggetto: ACCIAIO Uso: PER STRUTTURE IN CEMENTO ARMATO E CEMENTO PRECOMPRESSO. Tipo: B450C per cemento armato ordinario controllato in stabilimento. Conforme: Norme Tecniche per le Costruzioni, D.M. 17/01/2018 ¦ Tiranti in barre ¦ da 30 tonn, completi di piastra e dado di bloccaggio( U.M. aggiornata | Material | Concrete & Cement | m | 66.79 | 66.79 | 66.79 | 66.79 | 1 | EUR | 66.79 | 1 | 1 | 1 | SOSTEGNO / CONTENIMENTO CAM: no | Prezzario dei Lavori Pubblici della Toscana (edizione 2026) | SOSTEGNO / CONTENIMENTO CAM: no | TIRANTI
TOS26_PR.P11.150.005 | Oggetto: ELEMENTI PREFABBRICATI. Uso: Per strutture / opere di sostegno / contenimento ¦ TIRANTE PERMANENTE IN CALCESTRUZZO ARMATO PRECOMPRESSO. ¦ a 6 trefoli di acciaio armonico | Material | General | m | 30.12 | 30.12 | 30.12 | 30.12 | 1 | EUR | 30.12 | 1 | 1 | 1 | SOSTEGNO / CONTENIMENTO CAM: no | Prezzario dei Lavori Pubblici della Toscana (edizione 2026) | SOSTEGNO / CONTENIMENTO CAM: no | TIRANTI
TOS26_PR.P11.150.004 | Oggetto: ELEMENTI PREFABBRICATI. Uso: Per strutture / opere di sostegno / contenimento ¦ TIRANTE PERMANENTE IN CALCESTRUZZO ARMATO PRECOMPRESSO. ¦ a 5 trefoli di acciaio armonico | Material | General | m | 26.91 | 26.91 | 26.91 | 26.91 | 1 | EUR | 26.91 | 1 | 1 | 1 | SOSTEGNO / CONTENIMENTO CAM: no | Prezzario dei Lavori Pubblici della Toscana (edizione 2026) | SOSTEGNO / CONTENIMENTO CAM: no | TIRANTI
TOS26_PR.P11.150.003 | Oggetto: ELEMENTI PREFABBRICATI. Uso: Per strutture / opere di sostegno / contenimento ¦ TIRANTE PERMANENTE IN CALCESTRUZZO ARMATO PRECOMPRESSO. ¦ a 4 trefoli di acciaio armonico | Material | General | m | 24.71 | 24.71 | 24.71 | 24.71 | 1 | EUR | 24.71 | 1 | 1 | 1 | SOSTEGNO / CONTENIMENTO CAM: no | Prezzario dei Lavori Pubblici della Toscana (edizione 2026) | SOSTEGNO / CONTENIMENTO CAM: no | TIRANTI
TOS26_PR.P75.003.054 | Oggetto: PRODOTTI PER LA PROTEZIONE CONTRO LE CADUTE DALL'ALTO E SISTEMI ''LINEE VITA'' ¦ Dispositivo di ancoraggio – TIPO C ( Norma UNI 11578:2015)- lineare che utilizza una linea di ancoraggio flessibile che devia dall’orizzontale di non più di 15° (descrizione aggiornata per anno 2023) ¦ CAVO in | Material | General | m | 63.15 | 63.15 | 63.15 | 63.15 | 1 | EUR | 63.15 | 1 | 1 | 1 | EDILIZIA CIVILE | Prezzario dei Lavori Pubblici della Toscana (edizione 2026) | EDILIZIA CIVILE | SISTEMI / DISPOSITIVI ANTICADUTA DALL'ALTO O LINEE VITA
TOS26_PR.P38.016.004 | MATERIALE GEOTECNICO. - i materiali composti con rete metallica a doppia torsione dovranno essere conformi alle “Linee Guida per la certificazione di idoneità tecnica all’impiego e l’utilizzo di prodotti in rete metallica a doppia torsione“ emesse dalla Presidenza del Consiglio Superiore LL.PP., con | Material | Steel & Metal | m² | 6.01 | 6.01 | 6.01 | 6.01 | 1 | EUR | 140.62 | 23.4 | 1 | 1 | SOSTEGNO / CONTENIMENTO CAM: no | Prezzario dei Lavori Pubblici della Toscana (edizione 2026) | SOSTEGNO / CONTENIMENTO CAM: no | MURO
TOS26_PR.P38.016.003 | MATERIALE GEOTECNICO. - i materiali composti con rete metallica a doppia torsione dovranno essere conformi alle “Linee Guida per la certificazione di idoneità tecnica all’impiego e l’utilizzo di prodotti in rete metallica a doppia torsione“ emesse dalla Presidenza del Consiglio Superiore LL.PP., con | Material | Steel & Metal | m² | 4.66 | 4.66 | 4.66 | 4.66 | 1 | EUR | 86.7 | 18.6 | 1 | 1 | SOSTEGNO / CONTENIMENTO CAM: no | Prezzario dei Lavori Pubblici della Toscana (edizione 2026) | SOSTEGNO / CONTENIMENTO CAM: no | MURO
TOS26_PR.P38.016.002 | MATERIALE GEOTECNICO. - i materiali composti con rete metallica a doppia torsione dovranno essere conformi alle “Linee Guida per la certificazione di idoneità tecnica all’impiego e l’utilizzo di prodotti in rete metallica a doppia torsione“ emesse dalla Presidenza del Consiglio Superiore LL.PP., con | Material | Steel & Metal | m² | 3.43 | 3.43 | 3.43 | 3.43 | 1 | EUR | 47.28 | 13.8 | 1 | 1 | SOSTEGNO / CONTENIMENTO CAM: no | Prezzario dei Lavori Pubblici della Toscana (edizione 2026) | SOSTEGNO / CONTENIMENTO CAM: no | MURO
TOS26_PR.P38.016.001 | MATERIALE GEOTECNICO. - i materiali composti con rete metallica a doppia torsione dovranno essere conformi alle “Linee Guida per la certificazione di idoneità tecnica all’impiego e l’utilizzo di prodotti in rete metallica a doppia torsione“ emesse dalla Presidenza del Consiglio Superiore LL.PP., con | Material | Steel & Metal | m² | 2.53 | 2.53 | 2.53 | 2.53 | 1 | EUR | 21.73 | 8.6 | 1 | 1 | SOSTEGNO / CONTENIMENTO CAM: no | Prezzario dei Lavori Pubblici della Toscana (edizione 2026) | SOSTEGNO / CONTENIMENTO CAM: no | MURO
TOS26_PR.P19.021.010 | Oggetto: IMPERMEABILIZZANTI / MEMBRANE / SCHERMI Conforme: - Regolamento U.E. 305/2011; - marcatura CE; - UNI 8818:2016 ¦ GUAINA LIQUIDA ¦ Epossicatrame. Massa areica: 1,50 Kg/m² | Material | Waterproofing | l | 16.26 | 16.26 | 16.26 | 16.26 | 1 | EUR | 16.26 | 1 | 1 | 1 | EDILIZIA CIVILE | Prezzario dei Lavori Pubblici della Toscana (edizione 2026) | EDILIZIA CIVILE | IMPERMEABILIZZAZIONE
TOS26_PR.P18.MWV02.002 | Oggetto: ISOLANTI TERMICI ED ACUSTICI Conforme: - UNI 13172:2012; - UNI 13501:2009; - D.M. 15/03/2005. - marcatura CE; - Dichiarazione di Prestazione (DoP) ¦ DI ORIGINE MINERALE. MATERASSINI/ROTOLI IN LANA DI VETRO - MW. TRATTATI CON RESINE TERMOINDURENTI E RICOPERTI SU UN LATO DA UN FOGLIO DI CARTA | Material | General | m² | 6.23 | 6.23 | 6.23 | 6.23 | 1 | EUR | 6.54 | 1.05 | 1 | 1 | EDILIZIA CIVILE | Prezzario dei Lavori Pubblici della Toscana (edizione 2026) | EDILIZIA CIVILE | ISOLAMENTO TERMICO
TOS26_PR.P18.MWV02.001 | Oggetto: ISOLANTI TERMICI ED ACUSTICI Conforme: - UNI 13172:2012; - UNI 13501:2009; - D.M. 15/03/2005. - marcatura CE; - Dichiarazione di Prestazione (DoP) ¦ DI ORIGINE MINERALE. MATERASSINI/ROTOLI IN LANA DI VETRO - MW. TRATTATI CON RESINE TERMOINDURENTI E RICOPERTI SU UN LATO DA UN FOGLIO DI CARTA | Material | General | m² | 4.24 | 4.24 | 4.24 | 4.24 | 1 | EUR | 4.45 | 1.05 | 1 | 1 | EDILIZIA CIVILE | Prezzario dei Lavori Pubblici della Toscana (edizione 2026) | EDILIZIA CIVILE | ISOLAMENTO TERMICO
TOS26_PR.P18.MWR37.002 | Oggetto: ISOLANTI TERMICI ED ACUSTICI Conforme: - UNI 13172:2012; - UNI 13501:2009; - D.M. 15/03/2005. - marcatura CE; - Dichiarazione di Prestazione (DoP) ¦ DI ORIGINE MINERALE MATERASSINI IN LANA DI ROCCIA - MW RIVESTITI AMBO LATI CON STRATO DI BITUME Densità (kg/m³): 80 Conforme: - UNI 13162:201 | Material | General | m² | 14.28 | 14.28 | 14.28 | 14.28 | 1 | EUR | 15 | 1.05 | 1 | 1 | EDILIZIA CIVILE | Prezzario dei Lavori Pubblici della Toscana (edizione 2026) | EDILIZIA CIVILE | ISOLAMENTO TERMICO
TOS26_PR.P18.MWR37.001 | Oggetto: ISOLANTI TERMICI ED ACUSTICI Conforme: - UNI 13172:2012; - UNI 13501:2009; - D.M. 15/03/2005. - marcatura CE; - Dichiarazione di Prestazione (DoP) ¦ DI ORIGINE MINERALE MATERASSINI IN LANA DI ROCCIA - MW RIVESTITI AMBO LATI CON STRATO DI BITUME Densità (kg/m³): 80 Conforme: - UNI 13162:201 | Material | General | m² | 11.87 | 11.87 | 11.87 | 11.87 | 1 | EUR | 12.46 | 1.05 | 1 | 1 | EDILIZIA CIVILE | Prezzario dei Lavori Pubblici della Toscana (edizione 2026) | EDILIZIA CIVILE | ISOLAMENTO TERMICO
TOS26_PR.P20.015.003 | Oggetto: ELEMENTI PER COPERTURE. Conforme: - UNI EN 1304:2013 – per ELEMENTI IN LATERIZIO; - UNI EN 490:2017- per ELEMENTI IN CALCESTRUZZO; - UNI EN 1013:2015 – per LASTRE E ROTOLI IN VETRORESINA; - UNI EN 14782 Appendice A e UNI EN 508-1 Appendice B – per LASTRE IN LAMIERA DI ACCIAIO ZINCATO - MARC | Material | General | m | 84.26 | 84.26 | 84.26 | 84.26 | 1 | EUR | 21.06 | 0.25 | 1 | 1 | EDILIZIA CIVILE | Prezzario dei Lavori Pubblici della Toscana (edizione 2026) | EDILIZIA CIVILE | COPERTURA
TOS26_PR.P20.013.007 | Oggetto: ELEMENTI PER COPERTURE. Conforme: - UNI EN 1304:2013 – per ELEMENTI IN LATERIZIO; - UNI EN 490:2017- per ELEMENTI IN CALCESTRUZZO; - UNI EN 1013:2015 – per LASTRE E ROTOLI IN VETRORESINA; - UNI EN 14782 Appendice A e UNI EN 508-1 Appendice B – per LASTRE IN LAMIERA DI ACCIAIO ZINCATO - MARC | Material | General | m² | 65.99 | 65.99 | 65.99 | 65.99 | 1 | EUR | 72.59 | 1.1 | 1 | 1 | EDILIZIA CIVILE | Prezzario dei Lavori Pubblici della Toscana (edizione 2026) | EDILIZIA CIVILE | COPERTURA
TOS26_PR.P20.015.002 | Oggetto: ELEMENTI PER COPERTURE. Conforme: - UNI EN 1304:2013 – per ELEMENTI IN LATERIZIO; - UNI EN 490:2017- per ELEMENTI IN CALCESTRUZZO; - UNI EN 1013:2015 – per LASTRE E ROTOLI IN VETRORESINA; - UNI EN 14782 Appendice A e UNI EN 508-1 Appendice B – per LASTRE IN LAMIERA DI ACCIAIO ZINCATO - MARC | Material | General | m | 20.65 | 20.65 | 20.65 | 20.65 | 1 | EUR | 5.16 | 0.25 | 1 | 1 | EDILIZIA CIVILE | Prezzario dei Lavori Pubblici della Toscana (edizione 2026) | EDILIZIA CIVILE | COPERTURA
TOS26_PR.P20.012.004 | Oggetto: ELEMENTI PER COPERTURE. Conforme: - UNI EN 1304:2013 – per ELEMENTI IN LATERIZIO; - UNI EN 490:2017- per ELEMENTI IN CALCESTRUZZO; - UNI EN 1013:2015 – per LASTRE E ROTOLI IN VETRORESINA; - UNI EN 14782 Appendice A e UNI EN 508-1 Appendice B – per LASTRE IN LAMIERA DI ACCIAIO ZINCATO - MARC | Material | General | m² | 31.21 | 31.21 | 31.21 | 31.21 | 1 | EUR | 31.21 | 1 | 1 | 1 | EDILIZIA CIVILE | Prezzario dei Lavori Pubblici della Toscana (edizione 2026) | EDILIZIA CIVILE | COPERTURA
TOS26_PR.P20.002.003 | Oggetto: ELEMENTI PER COPERTURE. Conforme: - UNI EN 1304:2013 – per ELEMENTI IN LATERIZIO; - UNI EN 490:2017- per ELEMENTI IN CALCESTRUZZO; - UNI EN 1013:2015 – per LASTRE E ROTOLI IN VETRORESINA; - UNI EN 14782 Appendice A e UNI EN 508-1 Appendice B – per LASTRE IN LAMIERA DI ACCIAIO ZINCATO - MARC | Material | General | cad | 10.15 | 10.15 | 10.15 | 10.15 | 1 | EUR | 1.22 | 0.12 | 1 | 1 | EDILIZIA CIVILE | Prezzario dei Lavori Pubblici della Toscana (edizione 2026) | EDILIZIA CIVILE | COPERTURA
TOS26_PR.P20.002.002 | Oggetto: ELEMENTI PER COPERTURE. Conforme: - UNI EN 1304:2013 – per ELEMENTI IN LATERIZIO; - UNI EN 490:2017- per ELEMENTI IN CALCESTRUZZO; - UNI EN 1013:2015 – per LASTRE E ROTOLI IN VETRORESINA; - UNI EN 14782 Appendice A e UNI EN 508-1 Appendice B – per LASTRE IN LAMIERA DI ACCIAIO ZINCATO - MARC | Material | General | cad | 3.06 | 3.06 | 3.06 | 3.06 | 1 | EUR | 0.77 | 0.25 | 1 | 1 | EDILIZIA CIVILE | Prezzario dei Lavori Pubblici della Toscana (edizione 2026) | EDILIZIA CIVILE | COPERTURA
TOS26_PR.P20.002.001 | Oggetto: ELEMENTI PER COPERTURE. Conforme: - UNI EN 1304:2013 – per ELEMENTI IN LATERIZIO; - UNI EN 490:2017- per ELEMENTI IN CALCESTRUZZO; - UNI EN 1013:2015 – per LASTRE E ROTOLI IN VETRORESINA; - UNI EN 14782 Appendice A e UNI EN 508-1 Appendice B – per LASTRE IN LAMIERA DI ACCIAIO ZINCATO - MARC | Material | General | cad | 2.07 | 2.07 | 2.07 | 2.07 | 1 | EUR | 20.75 | 10 | 1 | 1 | EDILIZIA CIVILE | Prezzario dei Lavori Pubblici della Toscana (edizione 2026) | EDILIZIA CIVILE | COPERTURA
TOS26_PR.P20.001.006 | Oggetto: ELEMENTI PER COPERTURE. Conforme: - UNI EN 1304:2013 – per ELEMENTI IN LATERIZIO; - UNI EN 490:2017- per ELEMENTI IN CALCESTRUZZO; - UNI EN 1013:2015 – per LASTRE E ROTOLI IN VETRORESINA; - UNI EN 14782 Appendice A e UNI EN 508-1 Appendice B – per LASTRE IN LAMIERA DI ACCIAIO ZINCATO - MARC | Material | General | cad | 19.52 | 19.52 | 19.52 | 19.52 | 1 | EUR | 2.34 | 0.12 | 1 | 1 | EDILIZIA CIVILE | Prezzario dei Lavori Pubblici della Toscana (edizione 2026) | EDILIZIA CIVILE | COPERTURA
TOS26_PR.P38.011.001 | MATERIALE GEOTECNICO. - i materiali composti con rete metallica a doppia torsione dovranno essere conformi alle “Linee Guida per la certificazione di idoneità tecnica all’impiego e l’utilizzo di prodotti in rete metallica a doppia torsione“ emesse dalla Presidenza del Consiglio Superiore LL.PP., con | Material | Steel & Metal | m² | 6.01 | 6.01 | 6.01 | 6.01 | 1 | EUR | 6.61 | 1.1 | 1 | 1 | DIFESA DEL SUOLO / IDRAULICHE / DI CONSOLIDAMENTO CAM: no | Prezzario dei Lavori Pubblici della Toscana (edizione 2026) | DIFESA DEL SUOLO / IDRAULICHE / DI CONSOLIDAMENTO CAM: no | IMPERMEABILIZZAZIONI
TOS26_PR.P01.007.003 | Oggetto: INERTI Caratteristiche: - privi di elementi gelivi; - privi di parti friabili e polverulente o scistose; - privi di quantità rilevanti di gesso e solfati. ¦ Tipo: blocchi ciclopici Caratteristiche: - compatti; - non gelivi; - esenti da giunti, fratture o piani di sfaldamento. Conforme: - UN | Material | General | t | 79.42 | 79.42 | 79.42 | 79.42 | 1 | EUR | 182.67 | 2.3 | 1 | 1 | DIFESA DEL SUOLO / IDRAULICHE / DI CONSOLIDAMENTO CAM: no | Prezzario dei Lavori Pubblici della Toscana (edizione 2026) | DIFESA DEL SUOLO / IDRAULICHE / DI CONSOLIDAMENTO CAM: no | OPERE DI SOSTEGNO E CONTENIMENTO
TOS26_PR.P01.007.002 | Oggetto: INERTI Caratteristiche: - privi di elementi gelivi; - privi di parti friabili e polverulente o scistose; - privi di quantità rilevanti di gesso e solfati. ¦ Tipo: blocchi ciclopici Caratteristiche: - compatti; - non gelivi; - esenti da giunti, fratture o piani di sfaldamento. Conforme: - UN | Material | General | t | 72.8 | 72.8 | 72.8 | 72.8 | 1 | EUR | 66.98 | 0.92 | 1 | 1 | DIFESA DEL SUOLO / IDRAULICHE / DI CONSOLIDAMENTO CAM: no | Prezzario dei Lavori Pubblici della Toscana (edizione 2026) | DIFESA DEL SUOLO / IDRAULICHE / DI CONSOLIDAMENTO CAM: no | OPERE DI SOSTEGNO E CONTENIMENTO
TOS26_PR.P10.009.125 | Oggetto: CALCESTRUZZO PRECONFEZIONATO A PRESTAZIONE GARANTITA / PREMISCELATO / CONFEZIONATO IN CANTIERE. Conforme: - Linee Guida del Consiglio Superiore dei Lavori Pubblici, per la produzione, il trasporto ed il controllo del calcestruzzo preconfezionato; - UNI EN 12390:2021; - UNI EN 206:2021; - No | Material | General | m³ | 134.91 | 134.91 | 134.91 | 134.91 | 1 | EUR | 134.91 | 1 | 1 | 1 | DIFESA DEL SUOLO / IDRAULICHE / DI CONSOLIDAMENTO CAM: no | Prezzario dei Lavori Pubblici della Toscana (edizione 2026) | DIFESA DEL SUOLO / IDRAULICHE / DI CONSOLIDAMENTO CAM: no | OPERE
TOS26_PR.P18.EPS01.003 | Oggetto: ISOLANTI TERMICI ED ACUSTICI Conforme: - UNI 13172:2012; - UNI 13501:2009; - D.M. 15/03/2005. - marcatura CE; - Dichiarazione di Prestazione (DoP) ¦ DI ORIGINE SINTETICA PANNELLI IN POLISTIRENE ESPANSO SINTERIZZATO A CELLULE CHIUSE - EPS. Esenti da CFC, HCF e HCFC. Conforme: - UNI EN 13163: | Material | General | m² | 7.39 | 7.39 | 7.39 | 7.39 | 1 | EUR | 7.76 | 1.05 | 1 | 1 | EDILIZIA CIVILE | Prezzario dei Lavori Pubblici della Toscana (edizione 2026) | EDILIZIA CIVILE | ISOLAMENTO TERMICO
TOS26_PR.P18.EPS01.002 | Oggetto: ISOLANTI TERMICI ED ACUSTICI Conforme: - UNI 13172:2012; - UNI 13501:2009; - D.M. 15/03/2005. - marcatura CE; - Dichiarazione di Prestazione (DoP) ¦ DI ORIGINE SINTETICA PANNELLI IN POLISTIRENE ESPANSO SINTERIZZATO A CELLULE CHIUSE - EPS. Esenti da CFC, HCF e HCFC. Conforme: - UNI EN 13163: | Material | General | m² | 6.33 | 6.33 | 6.33 | 6.33 | 1 | EUR | 6.65 | 1.05 | 1 | 1 | EDILIZIA CIVILE | Prezzario dei Lavori Pubblici della Toscana (edizione 2026) | EDILIZIA CIVILE | ISOLAMENTO TERMICO
TOS26_PR.P18.EPS01.001 | Oggetto: ISOLANTI TERMICI ED ACUSTICI Conforme: - UNI 13172:2012; - UNI 13501:2009; - D.M. 15/03/2005. - marcatura CE; - Dichiarazione di Prestazione (DoP) ¦ DI ORIGINE SINTETICA PANNELLI IN POLISTIRENE ESPANSO SINTERIZZATO A CELLULE CHIUSE - EPS. Esenti da CFC, HCF e HCFC. Conforme: - UNI EN 13163: | Material | General | m² | 12.48 | 12.48 | 12.48 | 12.48 | 1 | EUR | 13.11 | 1.05 | 1 | 1 | EDILIZIA CIVILE | Prezzario dei Lavori Pubblici della Toscana (edizione 2026) | EDILIZIA CIVILE | ISOLAMENTO TERMICO
TOS26_PR.P38.068.002 | MATERIALE GEOTECNICO. - i materiali composti con rete metallica a doppia torsione dovranno essere conformi alle “Linee Guida per la certificazione di idoneità tecnica all’impiego e l’utilizzo di prodotti in rete metallica a doppia torsione“ emesse dalla Presidenza del Consiglio Superiore LL.PP., con | Material | Steel & Metal | m² | 140 | 140 | 140 | 140 | 1 | EUR | 140 | 1 | 1 | 1 | DIFESA DEL SUOLO / IDRAULICHE / DI CONSOLIDAMENTO CAM: no | Prezzario dei Lavori Pubblici della Toscana (edizione 2026) | DIFESA DEL SUOLO / IDRAULICHE / DI CONSOLIDAMENTO CAM: no | OPERE DI PROTEZIONE DEI VERSANTI
TOS26_PR.P38.068.001 | MATERIALE GEOTECNICO. - i materiali composti con rete metallica a doppia torsione dovranno essere conformi alle “Linee Guida per la certificazione di idoneità tecnica all’impiego e l’utilizzo di prodotti in rete metallica a doppia torsione“ emesse dalla Presidenza del Consiglio Superiore LL.PP., con | Material | Steel & Metal | m² | 120 | 120 | 120 | 120 | 1 | EUR | 120 | 1 | 1 | 1 | DIFESA DEL SUOLO / IDRAULICHE / DI CONSOLIDAMENTO CAM: no | Prezzario dei Lavori Pubblici della Toscana (edizione 2026) | DIFESA DEL SUOLO / IDRAULICHE / DI CONSOLIDAMENTO CAM: no | OPERE DI PROTEZIONE DEI VERSANTI
TOS26_PR.P07.018.001 | Oggetto: MATERIALI METALLICI Conforme: UNI EN 10204:2005 ¦ Paletti e complementi in ferro per recinzioni ¦ in profilati a sezione circolare, zincati verniciati, diam. 6 cm, h. 2,00 m | Material | Steel & Metal | cad | 16.34 | 16.34 | 16.34 | 16.34 | 1 | EUR | 8.17 | 0.5 | 1 | 1 | DIFESA DEL SUOLO / IDRAULICHE / DI CONSOLIDAMENTO CAM: no | Prezzario dei Lavori Pubblici della Toscana (edizione 2026) | DIFESA DEL SUOLO / IDRAULICHE / DI CONSOLIDAMENTO CAM: no | RECINZIONI
TOS26_PR.P38.020.002 | MATERIALE GEOTECNICO. - i materiali composti con rete metallica a doppia torsione dovranno essere conformi alle “Linee Guida per la certificazione di idoneità tecnica all’impiego e l’utilizzo di prodotti in rete metallica a doppia torsione“ emesse dalla Presidenza del Consiglio Superiore LL.PP., con | Material | Steel & Metal | m² | 6.51 | 6.51 | 6.51 | 6.51 | 1 | EUR | 7.16 | 1.1 | 1 | 1 | DIFESA DEL SUOLO / IDRAULICHE / DI CONSOLIDAMENTO CAM: no | Prezzario dei Lavori Pubblici della Toscana (edizione 2026) | DIFESA DEL SUOLO / IDRAULICHE / DI CONSOLIDAMENTO CAM: no | RIVESTIMENTI
TOS26_PR.P38.019.003 | MATERIALE GEOTECNICO. - i materiali composti con rete metallica a doppia torsione dovranno essere conformi alle “Linee Guida per la certificazione di idoneità tecnica all’impiego e l’utilizzo di prodotti in rete metallica a doppia torsione“ emesse dalla Presidenza del Consiglio Superiore LL.PP., con | Material | Steel & Metal | m² | 1.64 | 1.64 | 1.64 | 1.64 | 1 | EUR | 1.81 | 1.1 | 1 | 1 | DIFESA DEL SUOLO / IDRAULICHE / DI CONSOLIDAMENTO CAM: no | Prezzario dei Lavori Pubblici della Toscana (edizione 2026) | DIFESA DEL SUOLO / IDRAULICHE / DI CONSOLIDAMENTO CAM: no | RIVESTIMENTI
TOS26_PR.P38.007.002 | MATERIALE GEOTECNICO. - i materiali composti con rete metallica a doppia torsione dovranno essere conformi alle “Linee Guida per la certificazione di idoneità tecnica all’impiego e l’utilizzo di prodotti in rete metallica a doppia torsione“ emesse dalla Presidenza del Consiglio Superiore LL.PP., con | Material | Steel & Metal | m² | 12.66 | 12.66 | 12.66 | 12.66 | 1 | EUR | 13.93 | 1.1 | 1 | 1 | DIFESA DEL SUOLO / IDRAULICHE / DI CONSOLIDAMENTO CAM: no | Prezzario dei Lavori Pubblici della Toscana (edizione 2026) | DIFESA DEL SUOLO / IDRAULICHE / DI CONSOLIDAMENTO CAM: no | RIVESTIMENTI
TOS26_PR.P38.006.002 | MATERIALE GEOTECNICO. - i materiali composti con rete metallica a doppia torsione dovranno essere conformi alle “Linee Guida per la certificazione di idoneità tecnica all’impiego e l’utilizzo di prodotti in rete metallica a doppia torsione“ emesse dalla Presidenza del Consiglio Superiore LL.PP., con | Material | Steel & Metal | m² | 0.81 | 0.81 | 0.81 | 0.81 | 1 | EUR | 0.89 | 1.1 | 1 | 1 | DIFESA DEL SUOLO / IDRAULICHE / DI CONSOLIDAMENTO CAM: no | Prezzario dei Lavori Pubblici della Toscana (edizione 2026) | DIFESA DEL SUOLO / IDRAULICHE / DI CONSOLIDAMENTO CAM: no | RIVESTIMENTI
TOS26_PR.P38.003.002 | MATERIALE GEOTECNICO. - i materiali composti con rete metallica a doppia torsione dovranno essere conformi alle “Linee Guida per la certificazione di idoneità tecnica all’impiego e l’utilizzo di prodotti in rete metallica a doppia torsione“ emesse dalla Presidenza del Consiglio Superiore LL.PP., con | Material | Steel & Metal | m² | 0.91 | 0.91 | 0.91 | 0.91 | 1 | EUR | 1.01 | 1.1 | 1 | 1 | DIFESA DEL SUOLO / IDRAULICHE / DI CONSOLIDAMENTO CAM: no | Prezzario dei Lavori Pubblici della Toscana (edizione 2026) | DIFESA DEL SUOLO / IDRAULICHE / DI CONSOLIDAMENTO CAM: no | RIVESTIMENTI
TOS26_PR.P20.001.005 | Oggetto: ELEMENTI PER COPERTURE. Conforme: - UNI EN 1304:2013 – per ELEMENTI IN LATERIZIO; - UNI EN 490:2017- per ELEMENTI IN CALCESTRUZZO; - UNI EN 1013:2015 – per LASTRE E ROTOLI IN VETRORESINA; - UNI EN 14782 Appendice A e UNI EN 508-1 Appendice B – per LASTRE IN LAMIERA DI ACCIAIO ZINCATO - MARC | Material | General | cad | 2.3 | 2.3 | 2.3 | 2.3 | 1 | EUR | 0.57 | 0.25 | 1 | 1 | EDILIZIA CIVILE | Prezzario dei Lavori Pubblici della Toscana (edizione 2026) | EDILIZIA CIVILE | COPERTURA
TOS26_PR.P20.001.004 | Oggetto: ELEMENTI PER COPERTURE. Conforme: - UNI EN 1304:2013 – per ELEMENTI IN LATERIZIO; - UNI EN 490:2017- per ELEMENTI IN CALCESTRUZZO; - UNI EN 1013:2015 – per LASTRE E ROTOLI IN VETRORESINA; - UNI EN 14782 Appendice A e UNI EN 508-1 Appendice B – per LASTRE IN LAMIERA DI ACCIAIO ZINCATO - MARC | Material | General | cad | 0.74 | 0.74 | 0.74 | 0.74 | 1 | EUR | 10.3 | 14 | 1 | 1 | EDILIZIA CIVILE | Prezzario dei Lavori Pubblici della Toscana (edizione 2026) | EDILIZIA CIVILE | COPERTURA
TOS26_PR.P20.001.007 | Oggetto: ELEMENTI PER COPERTURE. Conforme: - UNI EN 1304:2013 – per ELEMENTI IN LATERIZIO; - UNI EN 490:2017- per ELEMENTI IN CALCESTRUZZO; - UNI EN 1013:2015 – per LASTRE E ROTOLI IN VETRORESINA; - UNI EN 14782 Appendice A e UNI EN 508-1 Appendice B – per LASTRE IN LAMIERA DI ACCIAIO ZINCATO - MARC | Material | General | cad | 1.98 | 1.98 | 1.98 | 1.98 | 1 | EUR | 5.95 | 3 | 1 | 1 | EDILIZIA CIVILE | Prezzario dei Lavori Pubblici della Toscana (edizione 2026) | EDILIZIA CIVILE | COPERTURA
TOS26_PR.P23.003.010 | Oggetto: MATERIALI PER CONTROSOFFITTI, PARETI E CONTROPARETI ¦ Oggetto: PANNELLO Tipo: MODULARE Uso: PER CONTROSOFFITTI ¦ Materiale: GESSO Finitura: con rivestimento vinilico a trattamento antimicotico ed antibatterico Formato: quadrato Lato a (cm): 60 | Material | General | m² | 20.11 | 20.11 | 20.11 | 20.11 | 1 | EUR | 20.11 | 1 | 1 | 1 | EDILIZIA CIVILE | Prezzario dei Lavori Pubblici della Toscana (edizione 2026) | EDILIZIA CIVILE | STRUTTURE
TOS26_PR.P20.022.001 | Oggetto: ELEMENTI PER COPERTURE. Conforme: - UNI EN 1304:2013 – per ELEMENTI IN LATERIZIO; - UNI EN 490:2017- per ELEMENTI IN CALCESTRUZZO; - UNI EN 1013:2015 – per LASTRE E ROTOLI IN VETRORESINA; - UNI EN 14782 Appendice A e UNI EN 508-1 Appendice B – per LASTRE IN LAMIERA DI ACCIAIO ZINCATO - MARC | Material | General | kg | 0.53 | 0.53 | 0.53 | 0.53 | 1 | EUR | 0.05 | 0.1 | 1 | 1 | EDILIZIA CIVILE | Prezzario dei Lavori Pubblici della Toscana (edizione 2026) | EDILIZIA CIVILE | COPERTURA
TOS26_PR.P20.021.007 | Oggetto: ELEMENTI PER COPERTURE. Conforme: - UNI EN 1304:2013 – per ELEMENTI IN LATERIZIO; - UNI EN 490:2017- per ELEMENTI IN CALCESTRUZZO; - UNI EN 1013:2015 – per LASTRE E ROTOLI IN VETRORESINA; - UNI EN 14782 Appendice A e UNI EN 508-1 Appendice B – per LASTRE IN LAMIERA DI ACCIAIO ZINCATO - MARC | Material | General | m | 4.89 | 4.89 | 4.89 | 4.89 | 1 | EUR | 0.24 | 0.05 | 1 | 1 | EDILIZIA CIVILE | Prezzario dei Lavori Pubblici della Toscana (edizione 2026) | EDILIZIA CIVILE | COPERTURA
TOS26_PR.P20.021.002 | Oggetto: ELEMENTI PER COPERTURE. Conforme: - UNI EN 1304:2013 – per ELEMENTI IN LATERIZIO; - UNI EN 490:2017- per ELEMENTI IN CALCESTRUZZO; - UNI EN 1013:2015 – per LASTRE E ROTOLI IN VETRORESINA; - UNI EN 14782 Appendice A e UNI EN 508-1 Appendice B – per LASTRE IN LAMIERA DI ACCIAIO ZINCATO - MARC | Material | General | m² | 10.93 | 10.93 | 10.93 | 10.93 | 1 | EUR | 12.02 | 1.1 | 1 | 1 | EDILIZIA CIVILE | Prezzario dei Lavori Pubblici della Toscana (edizione 2026) | EDILIZIA CIVILE | COPERTURA
TOS26_PR.P38.066.011 | MATERIALE GEOTECNICO. - i materiali composti con rete metallica a doppia torsione dovranno essere conformi alle “Linee Guida per la certificazione di idoneità tecnica all’impiego e l’utilizzo di prodotti in rete metallica a doppia torsione“ emesse dalla Presidenza del Consiglio Superiore LL.PP., con | Material | Steel & Metal | m² | 590 | 590 | 590 | 590 | 1 | EUR | 590 | 1 | 1 | 1 | DIFESA DEL SUOLO / IDRAULICHE / DI CONSOLIDAMENTO CAM: no | Prezzario dei Lavori Pubblici della Toscana (edizione 2026) | DIFESA DEL SUOLO / IDRAULICHE / DI CONSOLIDAMENTO CAM: no | OPERE DI PROTEZIONE DEI VERSANTI
TOS26_PR.P38.066.010 | MATERIALE GEOTECNICO. - i materiali composti con rete metallica a doppia torsione dovranno essere conformi alle “Linee Guida per la certificazione di idoneità tecnica all’impiego e l’utilizzo di prodotti in rete metallica a doppia torsione“ emesse dalla Presidenza del Consiglio Superiore LL.PP., con | Material | Steel & Metal | m² | 270 | 270 | 270 | 270 | 1 | EUR | 270 | 1 | 1 | 1 | DIFESA DEL SUOLO / IDRAULICHE / DI CONSOLIDAMENTO CAM: no | Prezzario dei Lavori Pubblici della Toscana (edizione 2026) | DIFESA DEL SUOLO / IDRAULICHE / DI CONSOLIDAMENTO CAM: no | OPERE DI PROTEZIONE DEI VERSANTI
TOS26_PR.P38.066.005 | MATERIALE GEOTECNICO. - i materiali composti con rete metallica a doppia torsione dovranno essere conformi alle “Linee Guida per la certificazione di idoneità tecnica all’impiego e l’utilizzo di prodotti in rete metallica a doppia torsione“ emesse dalla Presidenza del Consiglio Superiore LL.PP., con | Material | Steel & Metal | m² | 600 | 600 | 600 | 600 | 1 | EUR | 600 | 1 | 1 | 1 | DIFESA DEL SUOLO / IDRAULICHE / DI CONSOLIDAMENTO CAM: no | Prezzario dei Lavori Pubblici della Toscana (edizione 2026) | DIFESA DEL SUOLO / IDRAULICHE / DI CONSOLIDAMENTO CAM: no | OPERE DI PROTEZIONE DEI VERSANTI
TOS26_PR.P38.066.004 | MATERIALE GEOTECNICO. - i materiali composti con rete metallica a doppia torsione dovranno essere conformi alle “Linee Guida per la certificazione di idoneità tecnica all’impiego e l’utilizzo di prodotti in rete metallica a doppia torsione“ emesse dalla Presidenza del Consiglio Superiore LL.PP., con | Material | Steel & Metal | m² | 520 | 520 | 520 | 520 | 1 | EUR | 520 | 1 | 1 | 1 | DIFESA DEL SUOLO / IDRAULICHE / DI CONSOLIDAMENTO CAM: no | Prezzario dei Lavori Pubblici della Toscana (edizione 2026) | DIFESA DEL SUOLO / IDRAULICHE / DI CONSOLIDAMENTO CAM: no | OPERE DI PROTEZIONE DEI VERSANTI
TOS26_PR.P38.066.003 | MATERIALE GEOTECNICO. - i materiali composti con rete metallica a doppia torsione dovranno essere conformi alle “Linee Guida per la certificazione di idoneità tecnica all’impiego e l’utilizzo di prodotti in rete metallica a doppia torsione“ emesse dalla Presidenza del Consiglio Superiore LL.PP., con | Material | Steel & Metal | m² | 490 | 490 | 490 | 490 | 1 | EUR | 490 | 1 | 1 | 1 | DIFESA DEL SUOLO / IDRAULICHE / DI CONSOLIDAMENTO CAM: no | Prezzario dei Lavori Pubblici della Toscana (edizione 2026) | DIFESA DEL SUOLO / IDRAULICHE / DI CONSOLIDAMENTO CAM: no | OPERE DI PROTEZIONE DEI VERSANTI
TOS26_PR.P38.066.002 | MATERIALE GEOTECNICO. - i materiali composti con rete metallica a doppia torsione dovranno essere conformi alle “Linee Guida per la certificazione di idoneità tecnica all’impiego e l’utilizzo di prodotti in rete metallica a doppia torsione“ emesse dalla Presidenza del Consiglio Superiore LL.PP., con | Material | Steel & Metal | m² | 410 | 410 | 410 | 410 | 1 | EUR | 410 | 1 | 1 | 1 | DIFESA DEL SUOLO / IDRAULICHE / DI CONSOLIDAMENTO CAM: no | Prezzario dei Lavori Pubblici della Toscana (edizione 2026) | DIFESA DEL SUOLO / IDRAULICHE / DI CONSOLIDAMENTO CAM: no | OPERE DI PROTEZIONE DEI VERSANTI
TOS26_PR.P38.066.001 | MATERIALE GEOTECNICO. - i materiali composti con rete metallica a doppia torsione dovranno essere conformi alle “Linee Guida per la certificazione di idoneità tecnica all’impiego e l’utilizzo di prodotti in rete metallica a doppia torsione“ emesse dalla Presidenza del Consiglio Superiore LL.PP., con | Material | Steel & Metal | m² | 230 | 230 | 230 | 230 | 1 | EUR | 230 | 1 | 1 | 1 | DIFESA DEL SUOLO / IDRAULICHE / DI CONSOLIDAMENTO CAM: no | Prezzario dei Lavori Pubblici della Toscana (edizione 2026) | DIFESA DEL SUOLO / IDRAULICHE / DI CONSOLIDAMENTO CAM: no | OPERE DI PROTEZIONE DEI VERSANTI
TOS26_PR.P38.069.008 | MATERIALE GEOTECNICO. - i materiali composti con rete metallica a doppia torsione dovranno essere conformi alle “Linee Guida per la certificazione di idoneità tecnica all’impiego e l’utilizzo di prodotti in rete metallica a doppia torsione“ emesse dalla Presidenza del Consiglio Superiore LL.PP., con | Material | Steel & Metal | m² | 590 | 590 | 590 | 590 | 1 | EUR | 590 | 1 | 1 | 1 | DIFESA DEL SUOLO / IDRAULICHE / DI CONSOLIDAMENTO CAM: no | Prezzario dei Lavori Pubblici della Toscana (edizione 2026) | DIFESA DEL SUOLO / IDRAULICHE / DI CONSOLIDAMENTO CAM: no | OPERE DI PROTEZIONE DEI VERSANTI
TOS26_PR.P38.069.007 | MATERIALE GEOTECNICO. - i materiali composti con rete metallica a doppia torsione dovranno essere conformi alle “Linee Guida per la certificazione di idoneità tecnica all’impiego e l’utilizzo di prodotti in rete metallica a doppia torsione“ emesse dalla Presidenza del Consiglio Superiore LL.PP., con | Material | Steel & Metal | m² | 450 | 450 | 450 | 450 | 1 | EUR | 450 | 1 | 1 | 1 | DIFESA DEL SUOLO / IDRAULICHE / DI CONSOLIDAMENTO CAM: no | Prezzario dei Lavori Pubblici della Toscana (edizione 2026) | DIFESA DEL SUOLO / IDRAULICHE / DI CONSOLIDAMENTO CAM: no | OPERE DI PROTEZIONE DEI VERSANTI
TOS26_PR.P38.069.006 | MATERIALE GEOTECNICO. - i materiali composti con rete metallica a doppia torsione dovranno essere conformi alle “Linee Guida per la certificazione di idoneità tecnica all’impiego e l’utilizzo di prodotti in rete metallica a doppia torsione“ emesse dalla Presidenza del Consiglio Superiore LL.PP., con | Material | Steel & Metal | m² | 290 | 290 | 290 | 290 | 1 | EUR | 290 | 1 | 1 | 1 | DIFESA DEL SUOLO / IDRAULICHE / DI CONSOLIDAMENTO CAM: no | Prezzario dei Lavori Pubblici della Toscana (edizione 2026) | DIFESA DEL SUOLO / IDRAULICHE / DI CONSOLIDAMENTO CAM: no | OPERE DI PROTEZIONE DEI VERSANTI
TOS26_PR.P38.069.005 | MATERIALE GEOTECNICO. - i materiali composti con rete metallica a doppia torsione dovranno essere conformi alle “Linee Guida per la certificazione di idoneità tecnica all’impiego e l’utilizzo di prodotti in rete metallica a doppia torsione“ emesse dalla Presidenza del Consiglio Superiore LL.PP., con | Material | Steel & Metal | m² | 230 | 230 | 230 | 230 | 1 | EUR | 230 | 1 | 1 | 1 | DIFESA DEL SUOLO / IDRAULICHE / DI CONSOLIDAMENTO CAM: no | Prezzario dei Lavori Pubblici della Toscana (edizione 2026) | DIFESA DEL SUOLO / IDRAULICHE / DI CONSOLIDAMENTO CAM: no | OPERE DI PROTEZIONE DEI VERSANTI
TOS26_PR.P38.069.004 | MATERIALE GEOTECNICO. - i materiali composti con rete metallica a doppia torsione dovranno essere conformi alle “Linee Guida per la certificazione di idoneità tecnica all’impiego e l’utilizzo di prodotti in rete metallica a doppia torsione“ emesse dalla Presidenza del Consiglio Superiore LL.PP., con | Material | Steel & Metal | m² | 190 | 190 | 190 | 190 | 1 | EUR | 190 | 1 | 1 | 1 | DIFESA DEL SUOLO / IDRAULICHE / DI CONSOLIDAMENTO CAM: no | Prezzario dei Lavori Pubblici della Toscana (edizione 2026) | DIFESA DEL SUOLO / IDRAULICHE / DI CONSOLIDAMENTO CAM: no | OPERE DI PROTEZIONE DEI VERSANTI
TOS26_PR.P38.069.003 | MATERIALE GEOTECNICO. - i materiali composti con rete metallica a doppia torsione dovranno essere conformi alle “Linee Guida per la certificazione di idoneità tecnica all’impiego e l’utilizzo di prodotti in rete metallica a doppia torsione“ emesse dalla Presidenza del Consiglio Superiore LL.PP., con | Material | Steel & Metal | m² | 160 | 160 | 160 | 160 | 1 | EUR | 160 | 1 | 1 | 1 | DIFESA DEL SUOLO / IDRAULICHE / DI CONSOLIDAMENTO CAM: no | Prezzario dei Lavori Pubblici della Toscana (edizione 2026) | DIFESA DEL SUOLO / IDRAULICHE / DI CONSOLIDAMENTO CAM: no | OPERE DI PROTEZIONE DEI VERSANTI
TOS26_PR.P38.069.002 | MATERIALE GEOTECNICO. - i materiali composti con rete metallica a doppia torsione dovranno essere conformi alle “Linee Guida per la certificazione di idoneità tecnica all’impiego e l’utilizzo di prodotti in rete metallica a doppia torsione“ emesse dalla Presidenza del Consiglio Superiore LL.PP., con | Material | Steel & Metal | m² | 135 | 135 | 135 | 135 | 1 | EUR | 135 | 1 | 1 | 1 | DIFESA DEL SUOLO / IDRAULICHE / DI CONSOLIDAMENTO CAM: no | Prezzario dei Lavori Pubblici della Toscana (edizione 2026) | DIFESA DEL SUOLO / IDRAULICHE / DI CONSOLIDAMENTO CAM: no | OPERE DI PROTEZIONE DEI VERSANTI
TOS26_PR.P38.069.001 | MATERIALE GEOTECNICO. - i materiali composti con rete metallica a doppia torsione dovranno essere conformi alle “Linee Guida per la certificazione di idoneità tecnica all’impiego e l’utilizzo di prodotti in rete metallica a doppia torsione“ emesse dalla Presidenza del Consiglio Superiore LL.PP., con | Material | Steel & Metal | m² | 110 | 110 | 110 | 110 | 1 | EUR | 110 | 1 | 1 | 1 | DIFESA DEL SUOLO / IDRAULICHE / DI CONSOLIDAMENTO CAM: no | Prezzario dei Lavori Pubblici della Toscana (edizione 2026) | DIFESA DEL SUOLO / IDRAULICHE / DI CONSOLIDAMENTO CAM: no | OPERE DI PROTEZIONE DEI VERSANTI
TOS26_PR.P38.068.003 | MATERIALE GEOTECNICO. - i materiali composti con rete metallica a doppia torsione dovranno essere conformi alle “Linee Guida per la certificazione di idoneità tecnica all’impiego e l’utilizzo di prodotti in rete metallica a doppia torsione“ emesse dalla Presidenza del Consiglio Superiore LL.PP., con | Material | Steel & Metal | m² | 165 | 165 | 165 | 165 | 1 | EUR | 165 | 1 | 1 | 1 | DIFESA DEL SUOLO / IDRAULICHE / DI CONSOLIDAMENTO CAM: no | Prezzario dei Lavori Pubblici della Toscana (edizione 2026) | DIFESA DEL SUOLO / IDRAULICHE / DI CONSOLIDAMENTO CAM: no | OPERE DI PROTEZIONE DEI VERSANTI
TOS26_PRCAM.P38.053.005 | MATERIALE GEOTECNICO - CAM - i materiali composti con rete metallica a doppia torsione dovranno essere conformi alle “Linee Guida per la certificazione di idoneità tecnica all’impiego e l’utilizzo di prodotti in rete metallica a doppia torsione“ emesse dalla Presidenza del Consiglio Superiore LL.PP. | Material | Steel & Metal | m² | 75 | 75 | 75 | 75 | 1 | EUR | 78.75 | 1.05 | 1 | 1 | DIFESA DEL SUOLO / IDRAULICHE / DI CONSOLIDAMENTO CAM: sì | Prezzario dei Lavori Pubblici della Toscana (edizione 2026) | DIFESA DEL SUOLO / IDRAULICHE / DI CONSOLIDAMENTO CAM: sì | CONSOLIDAMENTO DIFFUSO DI VERSANTE
TOS26_PRCAM.P38.053.004 | MATERIALE GEOTECNICO - CAM - i materiali composti con rete metallica a doppia torsione dovranno essere conformi alle “Linee Guida per la certificazione di idoneità tecnica all’impiego e l’utilizzo di prodotti in rete metallica a doppia torsione“ emesse dalla Presidenza del Consiglio Superiore LL.PP. | Material | Steel & Metal | m² | 62 | 62 | 62 | 62 | 1 | EUR | 65.1 | 1.05 | 1 | 1 | DIFESA DEL SUOLO / IDRAULICHE / DI CONSOLIDAMENTO CAM: sì | Prezzario dei Lavori Pubblici della Toscana (edizione 2026) | DIFESA DEL SUOLO / IDRAULICHE / DI CONSOLIDAMENTO CAM: sì | CONSOLIDAMENTO DIFFUSO DI VERSANTE
TOS26_PRCAM.P38.053.002 | MATERIALE GEOTECNICO - CAM - i materiali composti con rete metallica a doppia torsione dovranno essere conformi alle “Linee Guida per la certificazione di idoneità tecnica all’impiego e l’utilizzo di prodotti in rete metallica a doppia torsione“ emesse dalla Presidenza del Consiglio Superiore LL.PP. | Material | Steel & Metal | m² | 15 | 15 | 15 | 15 | 1 | EUR | 15.75 | 1.05 | 1 | 1 | DIFESA DEL SUOLO / IDRAULICHE / DI CONSOLIDAMENTO CAM: sì | Prezzario dei Lavori Pubblici della Toscana (edizione 2026) | DIFESA DEL SUOLO / IDRAULICHE / DI CONSOLIDAMENTO CAM: sì | CONSOLIDAMENTO DIFFUSO DI VERSANTE
TOS26_PRCAM.P38.053.001 | MATERIALE GEOTECNICO - CAM - i materiali composti con rete metallica a doppia torsione dovranno essere conformi alle “Linee Guida per la certificazione di idoneità tecnica all’impiego e l’utilizzo di prodotti in rete metallica a doppia torsione“ emesse dalla Presidenza del Consiglio Superiore LL.PP. | Material | Steel & Metal | m² | 45 | 45 | 45 | 45 | 1 | EUR | 47.25 | 1.05 | 1 | 1 | DIFESA DEL SUOLO / IDRAULICHE / DI CONSOLIDAMENTO CAM: sì | Prezzario dei Lavori Pubblici della Toscana (edizione 2026) | DIFESA DEL SUOLO / IDRAULICHE / DI CONSOLIDAMENTO CAM: sì | CONSOLIDAMENTO DIFFUSO DI VERSANTE
TOS26_PRCAM.P38.052.009 | MATERIALE GEOTECNICO - CAM - i materiali composti con rete metallica a doppia torsione dovranno essere conformi alle “Linee Guida per la certificazione di idoneità tecnica all’impiego e l’utilizzo di prodotti in rete metallica a doppia torsione“ emesse dalla Presidenza del Consiglio Superiore LL.PP. | Material | Steel & Metal | m² | 37 | 37 | 37 | 37 | 1 | EUR | 38.85 | 1.05 | 1 | 1 | DIFESA DEL SUOLO / IDRAULICHE / DI CONSOLIDAMENTO CAM: sì | Prezzario dei Lavori Pubblici della Toscana (edizione 2026) | DIFESA DEL SUOLO / IDRAULICHE / DI CONSOLIDAMENTO CAM: sì | CONSOLIDAMENTO DIFFUSO DI VERSANTE
TOS26_PRCAM.P38.052.008 | MATERIALE GEOTECNICO - CAM - i materiali composti con rete metallica a doppia torsione dovranno essere conformi alle “Linee Guida per la certificazione di idoneità tecnica all’impiego e l’utilizzo di prodotti in rete metallica a doppia torsione“ emesse dalla Presidenza del Consiglio Superiore LL.PP. | Material | Steel & Metal | m² | 47 | 47 | 47 | 47 | 1 | EUR | 49.35 | 1.05 | 1 | 1 | DIFESA DEL SUOLO / IDRAULICHE / DI CONSOLIDAMENTO CAM: sì | Prezzario dei Lavori Pubblici della Toscana (edizione 2026) | DIFESA DEL SUOLO / IDRAULICHE / DI CONSOLIDAMENTO CAM: sì | CONSOLIDAMENTO DIFFUSO DI VERSANTE
TOS26_PRCAM.P38.052.006 | MATERIALE GEOTECNICO - CAM - i materiali composti con rete metallica a doppia torsione dovranno essere conformi alle “Linee Guida per la certificazione di idoneità tecnica all’impiego e l’utilizzo di prodotti in rete metallica a doppia torsione“ emesse dalla Presidenza del Consiglio Superiore LL.PP. | Material | Steel & Metal | m² | 48 | 48 | 48 | 48 | 1 | EUR | 50.4 | 1.05 | 1 | 1 | DIFESA DEL SUOLO / IDRAULICHE / DI CONSOLIDAMENTO CAM: sì | Prezzario dei Lavori Pubblici della Toscana (edizione 2026) | DIFESA DEL SUOLO / IDRAULICHE / DI CONSOLIDAMENTO CAM: sì | CONSOLIDAMENTO DIFFUSO DI VERSANTE
TOS26_PRCAM.P38.052.005 | MATERIALE GEOTECNICO - CAM - i materiali composti con rete metallica a doppia torsione dovranno essere conformi alle “Linee Guida per la certificazione di idoneità tecnica all’impiego e l’utilizzo di prodotti in rete metallica a doppia torsione“ emesse dalla Presidenza del Consiglio Superiore LL.PP. | Material | Steel & Metal | m² | 29 | 29 | 29 | 29 | 1 | EUR | 30.45 | 1.05 | 1 | 1 | DIFESA DEL SUOLO / IDRAULICHE / DI CONSOLIDAMENTO CAM: sì | Prezzario dei Lavori Pubblici della Toscana (edizione 2026) | DIFESA DEL SUOLO / IDRAULICHE / DI CONSOLIDAMENTO CAM: sì | CONSOLIDAMENTO DIFFUSO DI VERSANTE
TOS26_PRCAM.P38.052.004 | MATERIALE GEOTECNICO - CAM - i materiali composti con rete metallica a doppia torsione dovranno essere conformi alle “Linee Guida per la certificazione di idoneità tecnica all’impiego e l’utilizzo di prodotti in rete metallica a doppia torsione“ emesse dalla Presidenza del Consiglio Superiore LL.PP. | Material | Steel & Metal | m² | 39 | 39 | 39 | 39 | 1 | EUR | 40.95 | 1.05 | 1 | 1 | DIFESA DEL SUOLO / IDRAULICHE / DI CONSOLIDAMENTO CAM: sì | Prezzario dei Lavori Pubblici della Toscana (edizione 2026) | DIFESA DEL SUOLO / IDRAULICHE / DI CONSOLIDAMENTO CAM: sì | CONSOLIDAMENTO DIFFUSO DI VERSANTE
TOS26_PRCAM.P38.052.002 | MATERIALE GEOTECNICO - CAM - i materiali composti con rete metallica a doppia torsione dovranno essere conformi alle “Linee Guida per la certificazione di idoneità tecnica all’impiego e l’utilizzo di prodotti in rete metallica a doppia torsione“ emesse dalla Presidenza del Consiglio Superiore LL.PP. | Material | Steel & Metal | m² | 9 | 9 | 9 | 9 | 1 | EUR | 9.45 | 1.05 | 1 | 1 | DIFESA DEL SUOLO / IDRAULICHE / DI CONSOLIDAMENTO CAM: sì | Prezzario dei Lavori Pubblici della Toscana (edizione 2026) | DIFESA DEL SUOLO / IDRAULICHE / DI CONSOLIDAMENTO CAM: sì | CONSOLIDAMENTO DIFFUSO DI VERSANTE
TOS26_PRCAM.P38.052.001 | MATERIALE GEOTECNICO - CAM - i materiali composti con rete metallica a doppia torsione dovranno essere conformi alle “Linee Guida per la certificazione di idoneità tecnica all’impiego e l’utilizzo di prodotti in rete metallica a doppia torsione“ emesse dalla Presidenza del Consiglio Superiore LL.PP. | Material | Steel & Metal | m² | 32 | 32 | 32 | 32 | 1 | EUR | 33.6 | 1.05 | 1 | 1 | DIFESA DEL SUOLO / IDRAULICHE / DI CONSOLIDAMENTO CAM: sì | Prezzario dei Lavori Pubblici della Toscana (edizione 2026) | DIFESA DEL SUOLO / IDRAULICHE / DI CONSOLIDAMENTO CAM: sì | CONSOLIDAMENTO DIFFUSO DI VERSANTE
TOS26_PR.P38.066.101 | MATERIALE GEOTECNICO. - i materiali composti con rete metallica a doppia torsione dovranno essere conformi alle “Linee Guida per la certificazione di idoneità tecnica all’impiego e l’utilizzo di prodotti in rete metallica a doppia torsione“ emesse dalla Presidenza del Consiglio Superiore LL.PP., con | Material | Steel & Metal | m | 1450 | 1450 | 1450 | 1450 | 1 | EUR | 1450 | 1 | 1 | 1 | DIFESA DEL SUOLO / IDRAULICHE / DI CONSOLIDAMENTO CAM: no | Prezzario dei Lavori Pubblici della Toscana (edizione 2026) | DIFESA DEL SUOLO / IDRAULICHE / DI CONSOLIDAMENTO CAM: no | OPERE DI PROTEZIONE DEI VERSANTI
TOS26_PR.P38.066.100 | MATERIALE GEOTECNICO. - i materiali composti con rete metallica a doppia torsione dovranno essere conformi alle “Linee Guida per la certificazione di idoneità tecnica all’impiego e l’utilizzo di prodotti in rete metallica a doppia torsione“ emesse dalla Presidenza del Consiglio Superiore LL.PP., con | Material | Steel & Metal | m | 650 | 650 | 650 | 650 | 1 | EUR | 650 | 1 | 1 | 1 | DIFESA DEL SUOLO / IDRAULICHE / DI CONSOLIDAMENTO CAM: no | Prezzario dei Lavori Pubblici della Toscana (edizione 2026) | DIFESA DEL SUOLO / IDRAULICHE / DI CONSOLIDAMENTO CAM: no | OPERE DI PROTEZIONE DEI VERSANTI
TOS26_PR.P38.066.014 | MATERIALE GEOTECNICO. - i materiali composti con rete metallica a doppia torsione dovranno essere conformi alle “Linee Guida per la certificazione di idoneità tecnica all’impiego e l’utilizzo di prodotti in rete metallica a doppia torsione“ emesse dalla Presidenza del Consiglio Superiore LL.PP., con | Material | Steel & Metal | m² | 780 | 780 | 780 | 780 | 1 | EUR | 780 | 1 | 1 | 1 | DIFESA DEL SUOLO / IDRAULICHE / DI CONSOLIDAMENTO CAM: no | Prezzario dei Lavori Pubblici della Toscana (edizione 2026) | DIFESA DEL SUOLO / IDRAULICHE / DI CONSOLIDAMENTO CAM: no | OPERE DI PROTEZIONE DEI VERSANTI
TOS26_PR.P38.066.013 | MATERIALE GEOTECNICO. - i materiali composti con rete metallica a doppia torsione dovranno essere conformi alle “Linee Guida per la certificazione di idoneità tecnica all’impiego e l’utilizzo di prodotti in rete metallica a doppia torsione“ emesse dalla Presidenza del Consiglio Superiore LL.PP., con | Material | Steel & Metal | m² | 650 | 650 | 650 | 650 | 1 | EUR | 650 | 1 | 1 | 1 | DIFESA DEL SUOLO / IDRAULICHE / DI CONSOLIDAMENTO CAM: no | Prezzario dei Lavori Pubblici della Toscana (edizione 2026) | DIFESA DEL SUOLO / IDRAULICHE / DI CONSOLIDAMENTO CAM: no | OPERE DI PROTEZIONE DEI VERSANTI
TOS26_PR.P38.066.012 | MATERIALE GEOTECNICO. - i materiali composti con rete metallica a doppia torsione dovranno essere conformi alle “Linee Guida per la certificazione di idoneità tecnica all’impiego e l’utilizzo di prodotti in rete metallica a doppia torsione“ emesse dalla Presidenza del Consiglio Superiore LL.PP., con | Material | Steel & Metal | m² | 720 | 720 | 720 | 720 | 1 | EUR | 720 | 1 | 1 | 1 | DIFESA DEL SUOLO / IDRAULICHE / DI CONSOLIDAMENTO CAM: no | Prezzario dei Lavori Pubblici della Toscana (edizione 2026) | DIFESA DEL SUOLO / IDRAULICHE / DI CONSOLIDAMENTO CAM: no | OPERE DI PROTEZIONE DEI VERSANTI
TOS26_PR.P23.010.003 | Oggetto: MATERIALI PER CONTROSOFFITTI, PARETI E CONTROPARETI ¦ Oggetto: ACCESSORI Uso: PER FISSAGGIO DI CONTROSOFFITTI E CONTROPARETI Materiale: acciaio zincato Conforme: - marchio CE; - UNI EN 10346:2015; – UNI EN 10143:2006; - DIN 18182 - prima parte; - UNI EN 14195:2015 ¦ Oggetto: gancio con moll | Material | General | cad | 0.36 | 0.36 | 0.36 | 0.36 | 1 | EUR | 0.29 | 0.81 | 1 | 1 | EDILIZIA CIVILE | Prezzario dei Lavori Pubblici della Toscana (edizione 2026) | EDILIZIA CIVILE | STRUTTURE
TOS26_PR.P23.010.004 | Oggetto: MATERIALI PER CONTROSOFFITTI, PARETI E CONTROPARETI ¦ Oggetto: ACCESSORI Uso: PER FISSAGGIO DI CONTROSOFFITTI E CONTROPARETI Materiale: acciaio zincato Conforme: - marchio CE; - UNI EN 10346:2015; – UNI EN 10143:2006; - DIN 18182 - prima parte; - UNI EN 14195:2015 ¦ Oggetto: pendino Lunghez | Material | General | cad | 0.76 | 0.76 | 0.76 | 0.76 | 1 | EUR | 0.62 | 0.81 | 1 | 1 | EDILIZIA CIVILE | Prezzario dei Lavori Pubblici della Toscana (edizione 2026) | EDILIZIA CIVILE | STRUTTURE
TOS26_PR.P23.010.007 | Oggetto: MATERIALI PER CONTROSOFFITTI, PARETI E CONTROPARETI ¦ Oggetto: ACCESSORI Uso: PER FISSAGGIO DI CONTROSOFFITTI E CONTROPARETI Materiale: acciaio zincato Conforme: - marchio CE; - UNI EN 10346:2015; – UNI EN 10143:2006; - DIN 18182 - prima parte; - UNI EN 14195:2015 ¦ Oggetto: gancio dritto U | Material | General | cad | 0.19 | 0.19 | 0.19 | 0.19 | 1 | EUR | 0.04 | 0.2 | 1 | 1 | EDILIZIA CIVILE | Prezzario dei Lavori Pubblici della Toscana (edizione 2026) | EDILIZIA CIVILE | STRUTTURE
TOS26_PR.P23.010.008 | Oggetto: MATERIALI PER CONTROSOFFITTI, PARETI E CONTROPARETI ¦ Oggetto: ACCESSORI Uso: PER FISSAGGIO DI CONTROSOFFITTI E CONTROPARETI Materiale: acciaio zincato Conforme: - marchio CE; - UNI EN 10346:2015; – UNI EN 10143:2006; - DIN 18182 - prima parte; - UNI EN 14195:2015 ¦ Oggetto: gancio dritto U | Material | General | cad | 0.25 | 0.25 | 0.25 | 0.25 | 1 | EUR | 0.21 | 0.81 | 1 | 1 | EDILIZIA CIVILE | Prezzario dei Lavori Pubblici della Toscana (edizione 2026) | EDILIZIA CIVILE | STRUTTURE
TOS26_PR.P23.010.040 | Oggetto: MATERIALI PER CONTROSOFFITTI, PARETI E CONTROPARETI ¦ Oggetto: ACCESSORI Uso: PER FISSAGGIO DI CONTROSOFFITTI E CONTROPARETI Materiale: acciaio zincato Conforme: - marchio CE; - UNI EN 10346:2015; – UNI EN 10143:2006; - DIN 18182 - prima parte; - UNI EN 14195:2015 ¦ Giunto ortogonale per D | Material | General | m | 1.2 | 1.2 | 1.2 | 1.2 | 1 | EUR | 2.16 | 1.8 | 1 | 1 | EDILIZIA CIVILE | Prezzario dei Lavori Pubblici della Toscana (edizione 2026) | EDILIZIA CIVILE | STRUTTURE
TOS26_PR.P23.011.060 | Oggetto: MATERIALI PER CONTROSOFFITTI, PARETI E CONTROPARETI ¦ ACCESSORI PER IL FISSAGGIO DI CONTROSOFFITTI E CONTROPARETI VITI E TASSELLI Certificati CE Conforme: UNI EN 14566:2009 ¦ viti TSP 6x60 | Material | General | cad | 0.05 | 0.05 | 0.05 | 0.05 | 1 | EUR | 0.04 | 0.81 | 1 | 1 | EDILIZIA CIVILE | Prezzario dei Lavori Pubblici della Toscana (edizione 2026) | EDILIZIA CIVILE | STRUTTURE
TOS26_PR.P23.010.045 | Oggetto: MATERIALI PER CONTROSOFFITTI, PARETI E CONTROPARETI ¦ Oggetto: ACCESSORI Uso: PER FISSAGGIO DI CONTROSOFFITTI E CONTROPARETI Materiale: acciaio zincato Conforme: - marchio CE; - UNI EN 10346:2015; – UNI EN 10143:2006; - DIN 18182 - prima parte; - UNI EN 14195:2015 ¦ Giunto lineare per profi | Material | General | m | 0.22 | 0.22 | 0.22 | 0.22 | 1 | EUR | 0.04 | 0.2 | 1 | 1 | EDILIZIA CIVILE | Prezzario dei Lavori Pubblici della Toscana (edizione 2026) | EDILIZIA CIVILE | STRUTTURE
TOS26_PR.200.004.010 | Oggetto: accessori ¦ Oggetto: MATERIALI PLASTICI VARI PER RECINZIONI O SEGNALZIONI PROVVISORIE ¦ rete di protezione colorata in teli di plastica. Compresi accessori di fissaggio | Material | General | m² | 3.37 | 3.37 | 3.37 | 3.37 | 1 | EUR | 3.37 | 1 | 1 | 1 | SALUTE E SICUREZZA | Prezzario dei Lavori Pubblici della Toscana (edizione 2026) | SALUTE E SICUREZZA | NOLEGGI
TOS26_PRCAM.P38.056.002 | MATERIALE GEOTECNICO - CAM - i materiali composti con rete metallica a doppia torsione dovranno essere conformi alle “Linee Guida per la certificazione di idoneità tecnica all’impiego e l’utilizzo di prodotti in rete metallica a doppia torsione“ emesse dalla Presidenza del Consiglio Superiore LL.PP. | Material | Steel & Metal | m² | 33 | 33 | 33 | 33 | 1 | EUR | 34.65 | 1.05 | 1 | 1 | DIFESA DEL SUOLO / IDRAULICHE / DI CONSOLIDAMENTO CAM: sì | Prezzario dei Lavori Pubblici della Toscana (edizione 2026) | DIFESA DEL SUOLO / IDRAULICHE / DI CONSOLIDAMENTO CAM: sì | CONSOLIDAMENTO DIFFUSO DI VERSANTE
TOS26_PRCAM.P38.056.001 | MATERIALE GEOTECNICO - CAM - i materiali composti con rete metallica a doppia torsione dovranno essere conformi alle “Linee Guida per la certificazione di idoneità tecnica all’impiego e l’utilizzo di prodotti in rete metallica a doppia torsione“ emesse dalla Presidenza del Consiglio Superiore LL.PP. | Material | Steel & Metal | m² | 49 | 49 | 49 | 49 | 1 | EUR | 51.45 | 1.05 | 1 | 1 | DIFESA DEL SUOLO / IDRAULICHE / DI CONSOLIDAMENTO CAM: sì | Prezzario dei Lavori Pubblici della Toscana (edizione 2026) | DIFESA DEL SUOLO / IDRAULICHE / DI CONSOLIDAMENTO CAM: sì | CONSOLIDAMENTO DIFFUSO DI VERSANTE
TOS26_PR.P04.004.012 | Oggetto: ELEMENTI PER MURATURE E SOLAI Conforme: - marcatura CE; - UNI EN 15037-3:2011 - per uso solai; - UNI EN 771-1:2015 - per laterizio; - UNI EN 771-3:2015 - per calcestruzzo vibrocompresso. - certificato prestazionale (DoP), Regolamento U.E. 305/2011 ¦ Tipo: blocco Materiale: laterizio Caratte | Material | General | m³ | 138.19 | 138.19 | 138.19 | 138.19 | 1 | EUR | 38 | 0.275 | 1 | 1 | EDILIZIA CIVILE | Prezzario dei Lavori Pubblici della Toscana (edizione 2026) | EDILIZIA CIVILE | MURO / PARETE
TOS26_PR.200.004.002 | Oggetto: accessori ¦ Oggetto: MATERIALI PLASTICI VARI PER RECINZIONI O SEGNALZIONI PROVVISORIE ¦ rete di protezione parapolvere schermatura 90 % | Material | General | m² | 1.32 | 1.32 | 1.32 | 1.32 | 1 | EUR | 1.32 | 1 | 1 | 1 | SALUTE E SICUREZZA | Prezzario dei Lavori Pubblici della Toscana (edizione 2026) | SALUTE E SICUREZZA | NOLEGGI
TOS26_PR.200.004.001 | Oggetto: accessori ¦ Oggetto: MATERIALI PLASTICI VARI PER RECINZIONI O SEGNALZIONI PROVVISORIE ¦ rete di protezione parapolvere o detriti schermatura 35 % | Material | General | m² | 1.05 | 1.05 | 1.05 | 1.05 | 1 | EUR | 1.05 | 1 | 1 | 1 | SALUTE E SICUREZZA | Prezzario dei Lavori Pubblici della Toscana (edizione 2026) | SALUTE E SICUREZZA | NOLEGGI
TOS26_PR.P08.020.004 | Oggetto: LEGNAME ¦ Uso: PER EDILIZIA Materiale: ABETE MASSICCIO Conforme: - certificato CE secondo la UNI EN 14081-1:2016 per il legno strutturale con sezione rettangolare; - certificato CE secondo la UNI EN 15497:2014 per il legno strutturale KVH. ¦ TAVOLE DA PONTEGGIO PRISMATE Spessore: 50 mm | Material | General | m³ | 346.24 | 346.24 | 346.24 | 346.24 | 1 | EUR | 17.31 | 0.05 | 1 | 1 | SALUTE E SICUREZZA | Prezzario dei Lavori Pubblici della Toscana (edizione 2026) | SALUTE E SICUREZZA | NOLEGGI
TOS26_PR.P23.003.002 | Oggetto: MATERIALI PER CONTROSOFFITTI, PARETI E CONTROPARETI ¦ Oggetto: PANNELLO Tipo: MODULARE Uso: PER CONTROSOFFITTI ¦ in fibra minerale (AMF) colore bianco spessore 19 mm dimensioni 60x60 cm | Material | General | m² | 23.47 | 23.47 | 23.47 | 23.47 | 1 | EUR | 23.47 | 1 | 1 | 1 | EDILIZIA CIVILE | Prezzario dei Lavori Pubblici della Toscana (edizione 2026) | EDILIZIA CIVILE | STRUTTURE
TOS26_PR.P23.011.029 | Oggetto: MATERIALI PER CONTROSOFFITTI, PARETI E CONTROPARETI ¦ ACCESSORI PER IL FISSAGGIO DI CONTROSOFFITTI E CONTROPARETI VITI E TASSELLI Certificati CE Conforme: UNI EN 14566:2009 ¦ viti 3,5-3,9x55 punta a chiodo | Material | General | cad | 0.01 | 0.01 | 0.01 | 0.01 | 1 | EUR | 0.42 | 30 | 1 | 1 | EDILIZIA CIVILE | Prezzario dei Lavori Pubblici della Toscana (edizione 2026) | EDILIZIA CIVILE | STRUTTURE
TOS26_PR.P23.010.030 | Oggetto: MATERIALI PER CONTROSOFFITTI, PARETI E CONTROPARETI ¦ Oggetto: ACCESSORI Uso: PER FISSAGGIO DI CONTROSOFFITTI E CONTROPARETI Materiale: acciaio zincato Conforme: - marchio CE; - UNI EN 10346:2015; – UNI EN 10143:2006; - DIN 18182 - prima parte; - UNI EN 14195:2015 ¦ Profilo a C 100x50x0,6 | Material | General | m | 4.35 | 4.35 | 4.35 | 4.35 | 1 | EUR | 12.62 | 2.9 | 1 | 1 | EDILIZIA CIVILE | Prezzario dei Lavori Pubblici della Toscana (edizione 2026) | EDILIZIA CIVILE | STRUTTURE
TOS26_PR.P11.115.004 | Oggetto: ELEMENTI PREFABBRICATI. Uso: Per strutture / opere di sostegno / contenimento ¦ PANNELLI PRECONFEZIONATI PER SOLAI IN LATERIZIO ARMATO. 80 cm < interasse < 120 cm. Certificati CE secondo la norma UNI EN 15037-3:2011. ¦ 6,01 m < lunghezza < 7,00 m h. 24 cm | Material | General | m² | 37.47 | 37.47 | 37.47 | 37.47 | 1 | EUR | 37.47 | 1 | 1 | 1 | EDILIZIA CIVILE | Prezzario dei Lavori Pubblici della Toscana (edizione 2026) | EDILIZIA CIVILE | SOLAI
TOS26_PR.P11.115.003 | Oggetto: ELEMENTI PREFABBRICATI. Uso: Per strutture / opere di sostegno / contenimento ¦ PANNELLI PRECONFEZIONATI PER SOLAI IN LATERIZIO ARMATO. 80 cm < interasse < 120 cm. Certificati CE secondo la norma UNI EN 15037-3:2011. ¦ 5,01 m < lunghezza < 6,00 m h. 20 cm | Material | General | m² | 34.31 | 34.31 | 34.31 | 34.31 | 1 | EUR | 34.31 | 1 | 1 | 1 | EDILIZIA CIVILE | Prezzario dei Lavori Pubblici della Toscana (edizione 2026) | EDILIZIA CIVILE | SOLAI
TOS26_PR.P11.115.002 | Oggetto: ELEMENTI PREFABBRICATI. Uso: Per strutture / opere di sostegno / contenimento ¦ PANNELLI PRECONFEZIONATI PER SOLAI IN LATERIZIO ARMATO. 80 cm < interasse < 120 cm. Certificati CE secondo la norma UNI EN 15037-3:2011. ¦ 4,01 m < lunghezza < 5,00 m h. 16 cm | Material | General | m² | 32.73 | 32.73 | 32.73 | 32.73 | 1 | EUR | 32.73 | 1 | 1 | 1 | EDILIZIA CIVILE | Prezzario dei Lavori Pubblici della Toscana (edizione 2026) | EDILIZIA CIVILE | SOLAI
TOS26_PR.P11.115.001 | Oggetto: ELEMENTI PREFABBRICATI. Uso: Per strutture / opere di sostegno / contenimento ¦ PANNELLI PRECONFEZIONATI PER SOLAI IN LATERIZIO ARMATO. 80 cm < interasse < 120 cm. Certificati CE secondo la norma UNI EN 15037-3:2011. ¦ Lunghezza < 4,00 m h. 12 cm | Material | General | m² | 33.19 | 33.19 | 33.19 | 33.19 | 1 | EUR | 33.19 | 1 | 1 | 1 | EDILIZIA CIVILE | Prezzario dei Lavori Pubblici della Toscana (edizione 2026) | EDILIZIA CIVILE | SOLAI
TOS26_PR.P07.004.003 | Oggetto: MATERIALI METALLICI Conforme: UNI EN 10204:2005 ¦ Lamiera in acciaio grecata zincata per solai spessori da 6/10 a 12/10 ¦ larghezza lastra = mm 784, altezza greche = mm 55, interasse nervature = mm 392 - kg/m² da 6,01 a 12,02 | Material | Steel & Metal | kg | 1.07 | 1.07 | 1.07 | 1.07 | 1 | EUR | 9.88 | 9.25 | 1 | 1 | EDILIZIA CIVILE | Prezzario dei Lavori Pubblici della Toscana (edizione 2026) | EDILIZIA CIVILE | SOLAI
TOS26_PR.P11.111.005 | Oggetto: ELEMENTI PREFABBRICATI. Uso: Per strutture / opere di sostegno / contenimento ¦ LASTRA ALLEGGERITA IN CALCESTRUZZO ARMATO VIBRATO Larghezza: 120 cm Spessore > 4 cm. Con tralicci in acciaio ad interasse di 60 cm ed interposti pannelli di polistirolo espanso. Certificata CE secondo la norma U | Material | General | m² | 31.65 | 31.65 | 31.65 | 31.65 | 1 | EUR | 31.65 | 1 | 1 | 1 | EDILIZIA CIVILE | Prezzario dei Lavori Pubblici della Toscana (edizione 2026) | EDILIZIA CIVILE | SOLAI
TOS26_PR.P04.032.005 | Oggetto: ELEMENTI PER MURATURE E SOLAI Conforme: - marcatura CE; - UNI EN 15037-3:2011 - per uso solai; - UNI EN 771-1:2015 - per laterizio; - UNI EN 771-3:2015 - per calcestruzzo vibrocompresso. - certificato prestazionale (DoP), Regolamento U.E. 305/2011 ¦ Tipo: blocco Materiale: calcestruzzo Cara | Material | General | m³ | 81.47 | 81.47 | 81.47 | 81.47 | 1 | EUR | 26.88 | 0.33 | 1 | 1 | EDILIZIA CIVILE | Prezzario dei Lavori Pubblici della Toscana (edizione 2026) | EDILIZIA CIVILE | MURO / PARETE
TOS26_PR.P04.032.004 | Oggetto: ELEMENTI PER MURATURE E SOLAI Conforme: - marcatura CE; - UNI EN 15037-3:2011 - per uso solai; - UNI EN 771-1:2015 - per laterizio; - UNI EN 771-3:2015 - per calcestruzzo vibrocompresso. - certificato prestazionale (DoP), Regolamento U.E. 305/2011 ¦ Tipo: blocco Materiale: calcestruzzo Cara | Material | General | m³ | 98.47 | 98.47 | 98.47 | 98.47 | 1 | EUR | 27.08 | 0.275 | 1 | 1 | EDILIZIA CIVILE | Prezzario dei Lavori Pubblici della Toscana (edizione 2026) | EDILIZIA CIVILE | MURO / PARETE
TOS26_PR.P04.032.003 | Oggetto: ELEMENTI PER MURATURE E SOLAI Conforme: - marcatura CE; - UNI EN 15037-3:2011 - per uso solai; - UNI EN 771-1:2015 - per laterizio; - UNI EN 771-3:2015 - per calcestruzzo vibrocompresso. - certificato prestazionale (DoP), Regolamento U.E. 305/2011 ¦ Tipo: blocco Materiale: calcestruzzo Cara | Material | General | m³ | 101.69 | 101.69 | 101.69 | 101.69 | 1 | EUR | 22.37 | 0.22 | 1 | 1 | EDILIZIA CIVILE | Prezzario dei Lavori Pubblici della Toscana (edizione 2026) | EDILIZIA CIVILE | MURO / PARETE
TOS26_PR.P04.032.002 | Oggetto: ELEMENTI PER MURATURE E SOLAI Conforme: - marcatura CE; - UNI EN 15037-3:2011 - per uso solai; - UNI EN 771-1:2015 - per laterizio; - UNI EN 771-3:2015 - per calcestruzzo vibrocompresso. - certificato prestazionale (DoP), Regolamento U.E. 305/2011 ¦ Tipo: blocco Materiale: calcestruzzo Cara | Material | General | m³ | 104.91 | 104.91 | 104.91 | 104.91 | 1 | EUR | 13.85 | 0.132 | 1 | 1 | EDILIZIA CIVILE | Prezzario dei Lavori Pubblici della Toscana (edizione 2026) | EDILIZIA CIVILE | MURO / PARETE
TOS26_PR.P04.032.001 | Oggetto: ELEMENTI PER MURATURE E SOLAI Conforme: - marcatura CE; - UNI EN 15037-3:2011 - per uso solai; - UNI EN 771-1:2015 - per laterizio; - UNI EN 771-3:2015 - per calcestruzzo vibrocompresso. - certificato prestazionale (DoP), Regolamento U.E. 305/2011 ¦ Tipo: blocco Materiale: calcestruzzo Cara | Material | General | m³ | 118.56 | 118.56 | 118.56 | 118.56 | 1 | EUR | 10.43 | 0.088 | 1 | 1 | EDILIZIA CIVILE | Prezzario dei Lavori Pubblici della Toscana (edizione 2026) | EDILIZIA CIVILE | MURO / PARETE
TOS26_PR.P04.030.002 | Oggetto: ELEMENTI PER MURATURE E SOLAI Conforme: - marcatura CE; - UNI EN 15037-3:2011 - per uso solai; - UNI EN 771-1:2015 - per laterizio; - UNI EN 771-3:2015 - per calcestruzzo vibrocompresso. - certificato prestazionale (DoP), Regolamento U.E. 305/2011 ¦ Tipo: blocco Materiale: calcestruzzo Cara | Material | General | m³ | 125.5 | 125.5 | 125.5 | 125.5 | 1 | EUR | 16.57 | 0.132 | 1 | 1 | EDILIZIA CIVILE | Prezzario dei Lavori Pubblici della Toscana (edizione 2026) | EDILIZIA CIVILE | MURO / PARETE
TOS26_PR.P04.030.003 | Oggetto: ELEMENTI PER MURATURE E SOLAI Conforme: - marcatura CE; - UNI EN 15037-3:2011 - per uso solai; - UNI EN 771-1:2015 - per laterizio; - UNI EN 771-3:2015 - per calcestruzzo vibrocompresso. - certificato prestazionale (DoP), Regolamento U.E. 305/2011 ¦ Tipo: blocco Materiale: calcestruzzo Cara | Material | General | m³ | 93.66 | 93.66 | 93.66 | 93.66 | 1 | EUR | 20.61 | 0.22 | 1 | 1 | EDILIZIA CIVILE | Prezzario dei Lavori Pubblici della Toscana (edizione 2026) | EDILIZIA CIVILE | MURO / PARETE
TOS26_PR.P10.325.124 | Oggetto: CALCESTRUZZO PRECONFEZIONATO A PRESTAZIONE GARANTITA / PREMISCELATO / CONFEZIONATO IN CANTIERE. Conforme: - Linee Guida del Consiglio Superiore dei Lavori Pubblici, per la produzione, il trasporto ed il controllo del calcestruzzo preconfezionato; - UNI EN 12390:2021; - UNI EN 206:2021; - No | Material | General | m³ | 157.18 | 157.18 | 157.18 | 157.18 | 1 | EUR | 157.18 | 1 | 1 | 1 | EDILIZIA CIVILE | Prezzario dei Lavori Pubblici della Toscana (edizione 2026) | EDILIZIA CIVILE | GETTO
TOS26_PR.P10.326.114 | Oggetto: CALCESTRUZZO PRECONFEZIONATO A PRESTAZIONE GARANTITA / PREMISCELATO / CONFEZIONATO IN CANTIERE. Conforme: - Linee Guida del Consiglio Superiore dei Lavori Pubblici, per la produzione, il trasporto ed il controllo del calcestruzzo preconfezionato; - UNI EN 12390:2021; - UNI EN 206:2021; - No | Material | General | m³ | 162.06 | 162.06 | 162.06 | 162.06 | 1 | EUR | 162.06 | 1 | 1 | 1 | EDILIZIA CIVILE | Prezzario dei Lavori Pubblici della Toscana (edizione 2026) | EDILIZIA CIVILE | GETTO
TOS26_PR.P10.325.113 | Oggetto: CALCESTRUZZO PRECONFEZIONATO A PRESTAZIONE GARANTITA / PREMISCELATO / CONFEZIONATO IN CANTIERE. Conforme: - Linee Guida del Consiglio Superiore dei Lavori Pubblici, per la produzione, il trasporto ed il controllo del calcestruzzo preconfezionato; - UNI EN 12390:2021; - UNI EN 206:2021; - No | Material | General | m³ | 156.17 | 156.17 | 156.17 | 156.17 | 1 | EUR | 156.17 | 1 | 1 | 1 | EDILIZIA CIVILE | Prezzario dei Lavori Pubblici della Toscana (edizione 2026) | EDILIZIA CIVILE | GETTO
TOS26_PR.P01.002.010 | Oggetto: INERTI Caratteristiche: - privi di elementi gelivi; - privi di parti friabili e polverulente o scistose; - privi di quantità rilevanti di gesso e solfati. ¦ Tipo: - sabbie - ghiaie, - pietrisco - sassi - polveri ¦ Oggetto: sasso di cava Pezzatura minima (mm): 80 Pezzatura massima (mm): 100 | Material | General | t | 22.1 | 22.1 | 22.1 | 22.1 | 1 | EUR | 22.1 | 1 | 1 | 1 | OPERE MARITTIME / PORTUALI / COSTIERE CAM: no | Prezzario dei Lavori Pubblici della Toscana (edizione 2026) | OPERE MARITTIME / PORTUALI / COSTIERE CAM: no | SCOGLIERE
TOS26_PR.P04.013.002 | Oggetto: ELEMENTI PER MURATURE E SOLAI Conforme: - marcatura CE; - UNI EN 15037-3:2011 - per uso solai; - UNI EN 771-1:2015 - per laterizio; - UNI EN 771-3:2015 - per calcestruzzo vibrocompresso. - certificato prestazionale (DoP), Regolamento U.E. 305/2011 ¦ Tipo: blocco Materiale: laterizio Uso: pe | Material | General | cad | 2.34 | 2.34 | 2.34 | 2.34 | 1 | EUR | 21.1 | 9 | 1 | 1 | EDILIZIA CIVILE | Prezzario dei Lavori Pubblici della Toscana (edizione 2026) | EDILIZIA CIVILE | SOLAI
TOS26_PR.P04.013.001 | Oggetto: ELEMENTI PER MURATURE E SOLAI Conforme: - marcatura CE; - UNI EN 15037-3:2011 - per uso solai; - UNI EN 771-1:2015 - per laterizio; - UNI EN 771-3:2015 - per calcestruzzo vibrocompresso. - certificato prestazionale (DoP), Regolamento U.E. 305/2011 ¦ Tipo: blocco Materiale: laterizio Uso: pe | Material | General | cad | 2.66 | 2.66 | 2.66 | 2.66 | 1 | EUR | 23.98 | 9 | 1 | 1 | EDILIZIA CIVILE | Prezzario dei Lavori Pubblici della Toscana (edizione 2026) | EDILIZIA CIVILE | SOLAI
TOS26_PR.P04.003.001 | Oggetto: ELEMENTI PER MURATURE E SOLAI Conforme: - marcatura CE; - UNI EN 15037-3:2011 - per uso solai; - UNI EN 771-1:2015 - per laterizio; - UNI EN 771-3:2015 - per calcestruzzo vibrocompresso. - certificato prestazionale (DoP), Regolamento U.E. 305/2011 ¦ Tipo: blocco Materiale: laterizio Caratte | Material | General | m³ | 165.03 | 165.03 | 165.03 | 165.03 | 1 | EUR | 45.38 | 0.275 | 1 | 1 | EDILIZIA CIVILE | Prezzario dei Lavori Pubblici della Toscana (edizione 2026) | EDILIZIA CIVILE | MURO / PARETE
TOS26_PR.P04.003.005 | Oggetto: ELEMENTI PER MURATURE E SOLAI Conforme: - marcatura CE; - UNI EN 15037-3:2011 - per uso solai; - UNI EN 771-1:2015 - per laterizio; - UNI EN 771-3:2015 - per calcestruzzo vibrocompresso. - certificato prestazionale (DoP), Regolamento U.E. 305/2011 ¦ Tipo: blocco Materiale: laterizio Caratte | Material | General | m³ | 161.92 | 161.92 | 161.92 | 161.92 | 1 | EUR | 80.04 | 0.4943 | 1 | 1 | EDILIZIA CIVILE | Prezzario dei Lavori Pubblici della Toscana (edizione 2026) | EDILIZIA CIVILE | MURO / PARETE
TOS26_PR.P04.002.021 | Oggetto: ELEMENTI PER MURATURE E SOLAI Conforme: - marcatura CE; - UNI EN 15037-3:2011 - per uso solai; - UNI EN 771-1:2015 - per laterizio; - UNI EN 771-3:2015 - per calcestruzzo vibrocompresso. - certificato prestazionale (DoP), Regolamento U.E. 305/2011 ¦ Tipo: blocco Materiale: laterizio Caratte | Material | General | m³ | 154.85 | 154.85 | 154.85 | 154.85 | 1 | EUR | 51.1 | 0.33 | 1 | 1 | EDILIZIA CIVILE | Prezzario dei Lavori Pubblici della Toscana (edizione 2026) | EDILIZIA CIVILE | MURO / PARETE
TOS26_PR.P04.002.020 | Oggetto: ELEMENTI PER MURATURE E SOLAI Conforme: - marcatura CE; - UNI EN 15037-3:2011 - per uso solai; - UNI EN 771-1:2015 - per laterizio; - UNI EN 771-3:2015 - per calcestruzzo vibrocompresso. - certificato prestazionale (DoP), Regolamento U.E. 305/2011 ¦ Tipo: blocco Materiale: laterizio Caratte | Material | General | m³ | 164.3 | 164.3 | 164.3 | 164.3 | 1 | EUR | 46.36 | 0.2822 | 1 | 1 | EDILIZIA CIVILE | Prezzario dei Lavori Pubblici della Toscana (edizione 2026) | EDILIZIA CIVILE | MURO / PARETE
TOS26_PR.P04.020.011 | Oggetto: ELEMENTI PER MURATURE E SOLAI Conforme: - marcatura CE; - UNI EN 15037-3:2011 - per uso solai; - UNI EN 771-1:2015 - per laterizio; - UNI EN 771-3:2015 - per calcestruzzo vibrocompresso. - certificato prestazionale (DoP), Regolamento U.E. 305/2011 ¦ Tipo: blocco Materiale: calcestruzzo Cara | Material | General | m³ | 131.29 | 131.29 | 131.29 | 131.29 | 1 | EUR | 43.33 | 0.33 | 1 | 1 | EDILIZIA CIVILE | Prezzario dei Lavori Pubblici della Toscana (edizione 2026) | EDILIZIA CIVILE | MURO / PARETE
TOS26_PR.P04.020.010 | Oggetto: ELEMENTI PER MURATURE E SOLAI Conforme: - marcatura CE; - UNI EN 15037-3:2011 - per uso solai; - UNI EN 771-1:2015 - per laterizio; - UNI EN 771-3:2015 - per calcestruzzo vibrocompresso. - certificato prestazionale (DoP), Regolamento U.E. 305/2011 ¦ Tipo: blocco Materiale: calcestruzzo Cara | Material | General | m³ | 136.72 | 136.72 | 136.72 | 136.72 | 1 | EUR | 37.6 | 0.275 | 1 | 1 | EDILIZIA CIVILE | Prezzario dei Lavori Pubblici della Toscana (edizione 2026) | EDILIZIA CIVILE | MURO / PARETE
TOS26_PR.P11.111.004 | Oggetto: ELEMENTI PREFABBRICATI. Uso: Per strutture / opere di sostegno / contenimento ¦ LASTRA ALLEGGERITA IN CALCESTRUZZO ARMATO VIBRATO Larghezza: 120 cm Spessore > 4 cm. Con tralicci in acciaio ad interasse di 60 cm ed interposti pannelli di polistirolo espanso. Certificata CE secondo la norma U | Material | General | m² | 29.36 | 29.36 | 29.36 | 29.36 | 1 | EUR | 29.36 | 1 | 1 | 1 | EDILIZIA CIVILE | Prezzario dei Lavori Pubblici della Toscana (edizione 2026) | EDILIZIA CIVILE | SOLAI
TOS26_PR.P11.111.003 | Oggetto: ELEMENTI PREFABBRICATI. Uso: Per strutture / opere di sostegno / contenimento ¦ LASTRA ALLEGGERITA IN CALCESTRUZZO ARMATO VIBRATO Larghezza: 120 cm Spessore > 4 cm. Con tralicci in acciaio ad interasse di 60 cm ed interposti pannelli di polistirolo espanso. Certificata CE secondo la norma U | Material | General | m² | 26.5 | 26.5 | 26.5 | 26.5 | 1 | EUR | 26.5 | 1 | 1 | 1 | EDILIZIA CIVILE | Prezzario dei Lavori Pubblici della Toscana (edizione 2026) | EDILIZIA CIVILE | SOLAI
TOS26_PR.P11.111.002 | Oggetto: ELEMENTI PREFABBRICATI. Uso: Per strutture / opere di sostegno / contenimento ¦ LASTRA ALLEGGERITA IN CALCESTRUZZO ARMATO VIBRATO Larghezza: 120 cm Spessore > 4 cm. Con tralicci in acciaio ad interasse di 60 cm ed interposti pannelli di polistirolo espanso. Certificata CE secondo la norma U | Material | General | m² | 24.81 | 24.81 | 24.81 | 24.81 | 1 | EUR | 24.81 | 1 | 1 | 1 | EDILIZIA CIVILE | Prezzario dei Lavori Pubblici della Toscana (edizione 2026) | EDILIZIA CIVILE | SOLAI
TOS26_PR.P11.111.001 | Oggetto: ELEMENTI PREFABBRICATI. Uso: Per strutture / opere di sostegno / contenimento ¦ LASTRA ALLEGGERITA IN CALCESTRUZZO ARMATO VIBRATO Larghezza: 120 cm Spessore > 4 cm. Con tralicci in acciaio ad interasse di 60 cm ed interposti pannelli di polistirolo espanso. Certificata CE secondo la norma U | Material | General | m² | 22.97 | 22.97 | 22.97 | 22.97 | 1 | EUR | 22.97 | 1 | 1 | 1 | EDILIZIA CIVILE | Prezzario dei Lavori Pubblici della Toscana (edizione 2026) | EDILIZIA CIVILE | SOLAI
TOS26_PR.P10.221.043 | Oggetto: CALCESTRUZZO PRECONFEZIONATO A PRESTAZIONE GARANTITA / PREMISCELATO / CONFEZIONATO IN CANTIERE. Conforme: - Linee Guida del Consiglio Superiore dei Lavori Pubblici, per la produzione, il trasporto ed il controllo del calcestruzzo preconfezionato; - UNI EN 12390:2021; - UNI EN 206:2021; - No | Material | General | m³ | 163.61 | 163.61 | 163.61 | 163.61 | 1 | EUR | 163.61 | 1 | 1 | 1 | EDILIZIA CIVILE | Prezzario dei Lavori Pubblici della Toscana (edizione 2026) | EDILIZIA CIVILE | GETTO
TOS26_PR.P10.111.333 | Oggetto: CALCESTRUZZO PRECONFEZIONATO A PRESTAZIONE GARANTITA / PREMISCELATO / CONFEZIONATO IN CANTIERE. Conforme: - Linee Guida del Consiglio Superiore dei Lavori Pubblici, per la produzione, il trasporto ed il controllo del calcestruzzo preconfezionato; - UNI EN 12390:2021; - UNI EN 206:2021; - No | Material | General | m³ | 196.83 | 196.83 | 196.83 | 196.83 | 1 | EUR | 196.83 | 1 | 1 | 1 | EDILIZIA CIVILE | Prezzario dei Lavori Pubblici della Toscana (edizione 2026) | EDILIZIA CIVILE | GETTO
TOS26_PR.P10.111.332 | Oggetto: CALCESTRUZZO PRECONFEZIONATO A PRESTAZIONE GARANTITA / PREMISCELATO / CONFEZIONATO IN CANTIERE. Conforme: - Linee Guida del Consiglio Superiore dei Lavori Pubblici, per la produzione, il trasporto ed il controllo del calcestruzzo preconfezionato; - UNI EN 12390:2021; - UNI EN 206:2021; - No | Material | General | m³ | 187.73 | 187.73 | 187.73 | 187.73 | 1 | EUR | 187.73 | 1 | 1 | 1 | EDILIZIA CIVILE | Prezzario dei Lavori Pubblici della Toscana (edizione 2026) | EDILIZIA CIVILE | GETTO
TOS26_PR.P10.111.331 | Oggetto: CALCESTRUZZO PRECONFEZIONATO A PRESTAZIONE GARANTITA / PREMISCELATO / CONFEZIONATO IN CANTIERE. Conforme: - Linee Guida del Consiglio Superiore dei Lavori Pubblici, per la produzione, il trasporto ed il controllo del calcestruzzo preconfezionato; - UNI EN 12390:2021; - UNI EN 206:2021; - No | Material | General | m³ | 182.67 | 182.67 | 182.67 | 182.67 | 1 | EUR | 182.67 | 1 | 1 | 1 | EDILIZIA CIVILE | Prezzario dei Lavori Pubblici della Toscana (edizione 2026) | EDILIZIA CIVILE | GETTO
TOS26_PR.P10.111.323 | Oggetto: CALCESTRUZZO PRECONFEZIONATO A PRESTAZIONE GARANTITA / PREMISCELATO / CONFEZIONATO IN CANTIERE. Conforme: - Linee Guida del Consiglio Superiore dei Lavori Pubblici, per la produzione, il trasporto ed il controllo del calcestruzzo preconfezionato; - UNI EN 12390:2021; - UNI EN 206:2021; - No | Material | General | m³ | 196.83 | 196.83 | 196.83 | 196.83 | 1 | EUR | 196.83 | 1 | 1 | 1 | EDILIZIA CIVILE | Prezzario dei Lavori Pubblici della Toscana (edizione 2026) | EDILIZIA CIVILE | GETTO
TOS26_PR.P10.111.322 | Oggetto: CALCESTRUZZO PRECONFEZIONATO A PRESTAZIONE GARANTITA / PREMISCELATO / CONFEZIONATO IN CANTIERE. Conforme: - Linee Guida del Consiglio Superiore dei Lavori Pubblici, per la produzione, il trasporto ed il controllo del calcestruzzo preconfezionato; - UNI EN 12390:2021; - UNI EN 206:2021; - No | Material | General | m³ | 187.73 | 187.73 | 187.73 | 187.73 | 1 | EUR | 187.73 | 1 | 1 | 1 | EDILIZIA CIVILE | Prezzario dei Lavori Pubblici della Toscana (edizione 2026) | EDILIZIA CIVILE | GETTO
TOS26_PR.P10.900.008 | Oggetto: CALCESTRUZZO PRECONFEZIONATO A PRESTAZIONE GARANTITA / PREMISCELATO / CONFEZIONATO IN CANTIERE. Conforme: - Linee Guida del Consiglio Superiore dei Lavori Pubblici, per la produzione, il trasporto ed il controllo del calcestruzzo preconfezionato; - UNI EN 12390:2021; - UNI EN 206:2021; - No | Material | General | minuti | 1.59 | 1.59 | 1.59 | 1.59 | 1 | EUR | 0.08 | 0.05 | 1 | 1 | EDILIZIA CIVILE | Prezzario dei Lavori Pubblici della Toscana (edizione 2026) | EDILIZIA CIVILE | GETTO
TOS26_PR.P10.376.124 | Oggetto: CALCESTRUZZO PRECONFEZIONATO A PRESTAZIONE GARANTITA / PREMISCELATO / CONFEZIONATO IN CANTIERE. Conforme: - Linee Guida del Consiglio Superiore dei Lavori Pubblici, per la produzione, il trasporto ed il controllo del calcestruzzo preconfezionato; - UNI EN 12390:2021; - UNI EN 206:2021; - No | Material | General | m³ | 129.06 | 129.06 | 129.06 | 129.06 | 1 | EUR | 129.06 | 1 | 1 | 1 | EDILIZIA CIVILE | Prezzario dei Lavori Pubblici della Toscana (edizione 2026) | EDILIZIA CIVILE | GETTO
TOS26_PR.P10.375.124 | Oggetto: CALCESTRUZZO PRECONFEZIONATO A PRESTAZIONE GARANTITA / PREMISCELATO / CONFEZIONATO IN CANTIERE. Conforme: - Linee Guida del Consiglio Superiore dei Lavori Pubblici, per la produzione, il trasporto ed il controllo del calcestruzzo preconfezionato; - UNI EN 12390:2021; - UNI EN 206:2021; - No | Material | General | m³ | 141.47 | 141.47 | 141.47 | 141.47 | 1 | EUR | 141.47 | 1 | 1 | 1 | EDILIZIA CIVILE | Prezzario dei Lavori Pubblici della Toscana (edizione 2026) | EDILIZIA CIVILE | GETTO
TOS26_PR.P10.366.114 | Oggetto: CALCESTRUZZO PRECONFEZIONATO A PRESTAZIONE GARANTITA / PREMISCELATO / CONFEZIONATO IN CANTIERE. Conforme: - Linee Guida del Consiglio Superiore dei Lavori Pubblici, per la produzione, il trasporto ed il controllo del calcestruzzo preconfezionato; - UNI EN 12390:2021; - UNI EN 206:2021; - No | Material | General | m³ | 166.44 | 166.44 | 166.44 | 166.44 | 1 | EUR | 166.44 | 1 | 1 | 1 | EDILIZIA CIVILE | Prezzario dei Lavori Pubblici della Toscana (edizione 2026) | EDILIZIA CIVILE | GETTO
TOS26_PR.P10.365.114 | Oggetto: CALCESTRUZZO PRECONFEZIONATO A PRESTAZIONE GARANTITA / PREMISCELATO / CONFEZIONATO IN CANTIERE. Conforme: - Linee Guida del Consiglio Superiore dei Lavori Pubblici, per la produzione, il trasporto ed il controllo del calcestruzzo preconfezionato; - UNI EN 12390:2021; - UNI EN 206:2021; - No | Material | General | m³ | 161.72 | 161.72 | 161.72 | 161.72 | 1 | EUR | 161.72 | 1 | 1 | 1 | EDILIZIA CIVILE | Prezzario dei Lavori Pubblici della Toscana (edizione 2026) | EDILIZIA CIVILE | GETTO
TOS26_PR.P10.346.124 | Oggetto: CALCESTRUZZO PRECONFEZIONATO A PRESTAZIONE GARANTITA / PREMISCELATO / CONFEZIONATO IN CANTIERE. Conforme: - Linee Guida del Consiglio Superiore dei Lavori Pubblici, per la produzione, il trasporto ed il controllo del calcestruzzo preconfezionato; - UNI EN 12390:2021; - UNI EN 206:2021; - No | Material | General | m³ | 168.41 | 168.41 | 168.41 | 168.41 | 1 | EUR | 168.41 | 1 | 1 | 1 | EDILIZIA CIVILE | Prezzario dei Lavori Pubblici della Toscana (edizione 2026) | EDILIZIA CIVILE | GETTO
TOS26_PR.P10.345.124 | Oggetto: CALCESTRUZZO PRECONFEZIONATO A PRESTAZIONE GARANTITA / PREMISCELATO / CONFEZIONATO IN CANTIERE. Conforme: - Linee Guida del Consiglio Superiore dei Lavori Pubblici, per la produzione, il trasporto ed il controllo del calcestruzzo preconfezionato; - UNI EN 12390:2021; - UNI EN 206:2021; - No | Material | General | m³ | 163.86 | 163.86 | 163.86 | 163.86 | 1 | EUR | 163.86 | 1 | 1 | 1 | EDILIZIA CIVILE | Prezzario dei Lavori Pubblici della Toscana (edizione 2026) | EDILIZIA CIVILE | GETTO
TOS26_PR.P10.336.114 | Oggetto: CALCESTRUZZO PRECONFEZIONATO A PRESTAZIONE GARANTITA / PREMISCELATO / CONFEZIONATO IN CANTIERE. Conforme: - Linee Guida del Consiglio Superiore dei Lavori Pubblici, per la produzione, il trasporto ed il controllo del calcestruzzo preconfezionato; - UNI EN 12390:2021; - UNI EN 206:2021; - No | Material | General | m³ | 157.87 | 157.87 | 157.87 | 157.87 | 1 | EUR | 157.87 | 1 | 1 | 1 | EDILIZIA CIVILE | Prezzario dei Lavori Pubblici della Toscana (edizione 2026) | EDILIZIA CIVILE | GETTO
TOS26_PR.P10.335.114 | Oggetto: CALCESTRUZZO PRECONFEZIONATO A PRESTAZIONE GARANTITA / PREMISCELATO / CONFEZIONATO IN CANTIERE. Conforme: - Linee Guida del Consiglio Superiore dei Lavori Pubblici, per la produzione, il trasporto ed il controllo del calcestruzzo preconfezionato; - UNI EN 12390:2021; - UNI EN 206:2021; - No | Material | General | m³ | 153.82 | 153.82 | 153.82 | 153.82 | 1 | EUR | 153.82 | 1 | 1 | 1 | EDILIZIA CIVILE | Prezzario dei Lavori Pubblici della Toscana (edizione 2026) | EDILIZIA CIVILE | GETTO
TOS26_PR.P10.326.124 | Oggetto: CALCESTRUZZO PRECONFEZIONATO A PRESTAZIONE GARANTITA / PREMISCELATO / CONFEZIONATO IN CANTIERE. Conforme: - Linee Guida del Consiglio Superiore dei Lavori Pubblici, per la produzione, il trasporto ed il controllo del calcestruzzo preconfezionato; - UNI EN 12390:2021; - UNI EN 206:2021; - No | Material | General | m³ | 161.72 | 161.72 | 161.72 | 161.72 | 1 | EUR | 161.72 | 1 | 1 | 1 | EDILIZIA CIVILE | Prezzario dei Lavori Pubblici della Toscana (edizione 2026) | EDILIZIA CIVILE | GETTO
TOS26_PR.P10.110.223 | Oggetto: CALCESTRUZZO PRECONFEZIONATO A PRESTAZIONE GARANTITA / PREMISCELATO / CONFEZIONATO IN CANTIERE. Conforme: - Linee Guida del Consiglio Superiore dei Lavori Pubblici, per la produzione, il trasporto ed il controllo del calcestruzzo preconfezionato; - UNI EN 12390:2021; - UNI EN 206:2021; - No | Material | General | m³ | 187.22 | 187.22 | 187.22 | 187.22 | 1 | EUR | 187.22 | 1 | 1 | 1 | EDILIZIA CIVILE | Prezzario dei Lavori Pubblici della Toscana (edizione 2026) | EDILIZIA CIVILE | GETTO
TOS26_PR.P10.110.222 | Oggetto: CALCESTRUZZO PRECONFEZIONATO A PRESTAZIONE GARANTITA / PREMISCELATO / CONFEZIONATO IN CANTIERE. Conforme: - Linee Guida del Consiglio Superiore dei Lavori Pubblici, per la produzione, il trasporto ed il controllo del calcestruzzo preconfezionato; - UNI EN 12390:2021; - UNI EN 206:2021; - No | Material | General | m³ | 178.11 | 178.11 | 178.11 | 178.11 | 1 | EUR | 178.11 | 1 | 1 | 1 | EDILIZIA CIVILE | Prezzario dei Lavori Pubblici della Toscana (edizione 2026) | EDILIZIA CIVILE | GETTO
TOS26_PR.P10.110.221 | Oggetto: CALCESTRUZZO PRECONFEZIONATO A PRESTAZIONE GARANTITA / PREMISCELATO / CONFEZIONATO IN CANTIERE. Conforme: - Linee Guida del Consiglio Superiore dei Lavori Pubblici, per la produzione, il trasporto ed il controllo del calcestruzzo preconfezionato; - UNI EN 12390:2021; - UNI EN 206:2021; - No | Material | General | m³ | 173.05 | 173.05 | 173.05 | 173.05 | 1 | EUR | 173.05 | 1 | 1 | 1 | EDILIZIA CIVILE | Prezzario dei Lavori Pubblici della Toscana (edizione 2026) | EDILIZIA CIVILE | GETTO
TOS26_PR.P10.110.413 | Oggetto: CALCESTRUZZO PRECONFEZIONATO A PRESTAZIONE GARANTITA / PREMISCELATO / CONFEZIONATO IN CANTIERE. Conforme: - Linee Guida del Consiglio Superiore dei Lavori Pubblici, per la produzione, il trasporto ed il controllo del calcestruzzo preconfezionato; - UNI EN 12390:2021; - UNI EN 206:2021; - No | Material | General | m³ | 186.71 | 186.71 | 186.71 | 186.71 | 1 | EUR | 186.71 | 1 | 1 | 1 | EDILIZIA CIVILE | Prezzario dei Lavori Pubblici della Toscana (edizione 2026) | EDILIZIA CIVILE | GETTO
TOS26_PR.P10.110.412 | Oggetto: CALCESTRUZZO PRECONFEZIONATO A PRESTAZIONE GARANTITA / PREMISCELATO / CONFEZIONATO IN CANTIERE. Conforme: - Linee Guida del Consiglio Superiore dei Lavori Pubblici, per la produzione, il trasporto ed il controllo del calcestruzzo preconfezionato; - UNI EN 12390:2021; - UNI EN 206:2021; - No | Material | General | m³ | 178.11 | 178.11 | 178.11 | 178.11 | 1 | EUR | 178.11 | 1 | 1 | 1 | EDILIZIA CIVILE | Prezzario dei Lavori Pubblici della Toscana (edizione 2026) | EDILIZIA CIVILE | GETTO
TOS26_PR.P10.110.411 | Oggetto: CALCESTRUZZO PRECONFEZIONATO A PRESTAZIONE GARANTITA / PREMISCELATO / CONFEZIONATO IN CANTIERE. Conforme: - Linee Guida del Consiglio Superiore dei Lavori Pubblici, per la produzione, il trasporto ed il controllo del calcestruzzo preconfezionato; - UNI EN 12390:2021; - UNI EN 206:2021; - No | Material | General | m³ | 173.05 | 173.05 | 173.05 | 173.05 | 1 | EUR | 173.05 | 1 | 1 | 1 | EDILIZIA CIVILE | Prezzario dei Lavori Pubblici della Toscana (edizione 2026) | EDILIZIA CIVILE | GETTO
TOS26_PR.P10.111.533 | Oggetto: CALCESTRUZZO PRECONFEZIONATO A PRESTAZIONE GARANTITA / PREMISCELATO / CONFEZIONATO IN CANTIERE. Conforme: - Linee Guida del Consiglio Superiore dei Lavori Pubblici, per la produzione, il trasporto ed il controllo del calcestruzzo preconfezionato; - UNI EN 12390:2021; - UNI EN 206:2021; - No | Material | General | m³ | 191.77 | 191.77 | 191.77 | 191.77 | 1 | EUR | 191.77 | 1 | 1 | 1 | EDILIZIA CIVILE | Prezzario dei Lavori Pubblici della Toscana (edizione 2026) | EDILIZIA CIVILE | GETTO
TOS26_PR.P10.111.532 | Oggetto: CALCESTRUZZO PRECONFEZIONATO A PRESTAZIONE GARANTITA / PREMISCELATO / CONFEZIONATO IN CANTIERE. Conforme: - Linee Guida del Consiglio Superiore dei Lavori Pubblici, per la produzione, il trasporto ed il controllo del calcestruzzo preconfezionato; - UNI EN 12390:2021; - UNI EN 206:2021; - No | Material | General | m³ | 182.67 | 182.67 | 182.67 | 182.67 | 1 | EUR | 182.67 | 1 | 1 | 1 | EDILIZIA CIVILE | Prezzario dei Lavori Pubblici della Toscana (edizione 2026) | EDILIZIA CIVILE | GETTO
TOS26_PR.P10.111.531 | Oggetto: CALCESTRUZZO PRECONFEZIONATO A PRESTAZIONE GARANTITA / PREMISCELATO / CONFEZIONATO IN CANTIERE. Conforme: - Linee Guida del Consiglio Superiore dei Lavori Pubblici, per la produzione, il trasporto ed il controllo del calcestruzzo preconfezionato; - UNI EN 12390:2021; - UNI EN 206:2021; - No | Material | General | m³ | 185.2 | 185.2 | 185.2 | 185.2 | 1 | EUR | 185.2 | 1 | 1 | 1 | EDILIZIA CIVILE | Prezzario dei Lavori Pubblici della Toscana (edizione 2026) | EDILIZIA CIVILE | GETTO
TOS26_PR.P46.003.003 | PRODOTTI PER LE OPERE AGRICOLE E FORESTALI. I prezzi sono riferiti a consegne presso il centro aziendale o in luoghi accessibili dai normali mezzi di trasporto. ¦ Tutori per piante ¦ in bambù, diametro 6-8 mm, altezza 0,9-1,0 m | Material | General | cad | 0.04 | 0.04 | 0.04 | 0.04 | 1 | EUR | 0.04 | 1 | 1 | 1 | OPERE FORESTALI CAM: no | Prezzario dei Lavori Pubblici della Toscana (edizione 2026) | OPERE FORESTALI CAM: no | RIMBOSCHIMENTI, RINFOLTIMENTI E ARBORICOLTURA DA LEGNO
TOS26_PR.P10.306.514 | Oggetto: CALCESTRUZZO PRECONFEZIONATO A PRESTAZIONE GARANTITA / PREMISCELATO / CONFEZIONATO IN CANTIERE. Conforme: - Linee Guida del Consiglio Superiore dei Lavori Pubblici, per la produzione, il trasporto ed il controllo del calcestruzzo preconfezionato; - UNI EN 12390:2021; - UNI EN 206:2021; - No | Material | General | m³ | 148.76 | 148.76 | 148.76 | 148.76 | 1 | EUR | 148.76 | 1 | 1 | 1 | EDILIZIA CIVILE | Prezzario dei Lavori Pubblici della Toscana (edizione 2026) | EDILIZIA CIVILE | GETTO
TOS26_PR.P10.306.134 | Oggetto: CALCESTRUZZO PRECONFEZIONATO A PRESTAZIONE GARANTITA / PREMISCELATO / CONFEZIONATO IN CANTIERE. Conforme: - Linee Guida del Consiglio Superiore dei Lavori Pubblici, per la produzione, il trasporto ed il controllo del calcestruzzo preconfezionato; - UNI EN 12390:2021; - UNI EN 206:2021; - No | Material | General | m³ | 148.76 | 148.76 | 148.76 | 148.76 | 1 | EUR | 148.76 | 1 | 1 | 1 | EDILIZIA CIVILE | Prezzario dei Lavori Pubblici della Toscana (edizione 2026) | EDILIZIA CIVILE | GETTO
TOS26_PR.P10.316.124 | Oggetto: CALCESTRUZZO PRECONFEZIONATO A PRESTAZIONE GARANTITA / PREMISCELATO / CONFEZIONATO IN CANTIERE. Conforme: - Linee Guida del Consiglio Superiore dei Lavori Pubblici, per la produzione, il trasporto ed il controllo del calcestruzzo preconfezionato; - UNI EN 12390:2021; - UNI EN 206:2021; - No | Material | General | m³ | 152.14 | 152.14 | 152.14 | 152.14 | 1 | EUR | 152.14 | 1 | 1 | 1 | EDILIZIA CIVILE | Prezzario dei Lavori Pubblici della Toscana (edizione 2026) | EDILIZIA CIVILE | GETTO
TOS26_PR.P10.315.124 | Oggetto: CALCESTRUZZO PRECONFEZIONATO A PRESTAZIONE GARANTITA / PREMISCELATO / CONFEZIONATO IN CANTIERE. Conforme: - Linee Guida del Consiglio Superiore dei Lavori Pubblici, per la produzione, il trasporto ed il controllo del calcestruzzo preconfezionato; - UNI EN 12390:2021; - UNI EN 206:2021; - No | Material | General | m³ | 147.08 | 147.08 | 147.08 | 147.08 | 1 | EUR | 147.08 | 1 | 1 | 1 | EDILIZIA CIVILE | Prezzario dei Lavori Pubblici della Toscana (edizione 2026) | EDILIZIA CIVILE | GETTO
TOS26_PR.P10.221.047 | Oggetto: CALCESTRUZZO PRECONFEZIONATO A PRESTAZIONE GARANTITA / PREMISCELATO / CONFEZIONATO IN CANTIERE. Conforme: - Linee Guida del Consiglio Superiore dei Lavori Pubblici, per la produzione, il trasporto ed il controllo del calcestruzzo preconfezionato; - UNI EN 12390:2021; - UNI EN 206:2021; - No | Material | General | m³ | 161.92 | 161.92 | 161.92 | 161.92 | 1 | EUR | 161.92 | 1 | 1 | 1 | EDILIZIA CIVILE | Prezzario dei Lavori Pubblici della Toscana (edizione 2026) | EDILIZIA CIVILE | GETTO
TOS26_PR.P10.221.045 | Oggetto: CALCESTRUZZO PRECONFEZIONATO A PRESTAZIONE GARANTITA / PREMISCELATO / CONFEZIONATO IN CANTIERE. Conforme: - Linee Guida del Consiglio Superiore dei Lavori Pubblici, per la produzione, il trasporto ed il controllo del calcestruzzo preconfezionato; - UNI EN 12390:2021; - UNI EN 206:2021; - No | Material | General | m³ | 158.55 | 158.55 | 158.55 | 158.55 | 1 | EUR | 158.55 | 1 | 1 | 1 | EDILIZIA CIVILE | Prezzario dei Lavori Pubblici della Toscana (edizione 2026) | EDILIZIA CIVILE | GETTO
TOS26_PR.P05.004.004 | Oggetto: MARMI / GRANITI / PIETRE ¦ PAVIMENTAZIONE ESTERNA. IN PORFIDO O PIETRA. ¦ LASTRE OPUS INCERTUM. Normale, sfuso, sp.2/5 cm. Certificate CE secondo la UNI EN 1341:2013 | Material | General | m² | 29.2 | 29.2 | 29.2 | 29.2 | 1 | EUR | 5.26 | 0.18 | 1 | 1 | OPERE FORESTALI CAM: no | Prezzario dei Lavori Pubblici della Toscana (edizione 2026) | OPERE FORESTALI CAM: no | INFRASTRUTTURE
TOS26_PR.P15.162.001 | Oggetto: MATERIALI PLASTICI E COMPOSITI ¦ Tubo fessurato flessibile in PVC, corrugato, per drenaggio, con rivestimento in fibra di cocco. ¦ Diametro esterno 75-80 mm( U.M. aggiornata nella pubblicazione del Prezzario 2024) | Material | General | m | 2.7 | 2.7 | 2.7 | 2.7 | 1 | EUR | 2.7 | 1 | 1 | 1 | OPERE FORESTALI CAM: no | Prezzario dei Lavori Pubblici della Toscana (edizione 2026) | OPERE FORESTALI CAM: no | MIGLIORAMENTO DEI BOSCHI ESISTENTI CON FINALITÀ SPECIFICHE
TOS26_PR.P46.015.026 | PRODOTTI PER LE OPERE AGRICOLE E FORESTALI. I prezzi sono riferiti a consegne presso il centro aziendale o in luoghi accessibili dai normali mezzi di trasporto. ¦ Piante forestali ¦ Cupressus sempervirens, nome comune cipresso, resistente al cancro, in contenitore con altezza fra 200-250 cm | Material | General | cad | 55.66 | 55.66 | 55.66 | 55.66 | 1 | EUR | 55.66 | 1 | 1 | 1 | OPERE FORESTALI CAM: no | Prezzario dei Lavori Pubblici della Toscana (edizione 2026) | OPERE FORESTALI CAM: no | MIGLIORAMENTO DEI BOSCHI ESISTENTI CON FINALITÀ SPECIFICHE
TOS26_PR.P46.015.025 | PRODOTTI PER LE OPERE AGRICOLE E FORESTALI. I prezzi sono riferiti a consegne presso il centro aziendale o in luoghi accessibili dai normali mezzi di trasporto. ¦ Piante forestali ¦ Cupressus sempervirens, nome comune cipresso, resistente al cancro, in contenitore con altezza fra 175-200 cm | Material | General | cad | 41.66 | 41.66 | 41.66 | 41.66 | 1 | EUR | 41.66 | 1 | 1 | 1 | OPERE FORESTALI CAM: no | Prezzario dei Lavori Pubblici della Toscana (edizione 2026) | OPERE FORESTALI CAM: no | MIGLIORAMENTO DEI BOSCHI ESISTENTI CON FINALITÀ SPECIFICHE
TOS26_PR.P46.015.024 | PRODOTTI PER LE OPERE AGRICOLE E FORESTALI. I prezzi sono riferiti a consegne presso il centro aziendale o in luoghi accessibili dai normali mezzi di trasporto. ¦ Piante forestali ¦ Cupressus sempervirens, nome comune cipresso, resistente al cancro, in contenitore con altezza fra 150-175 cm | Material | General | cad | 27.83 | 27.83 | 27.83 | 27.83 | 1 | EUR | 27.83 | 1 | 1 | 1 | OPERE FORESTALI CAM: no | Prezzario dei Lavori Pubblici della Toscana (edizione 2026) | OPERE FORESTALI CAM: no | MIGLIORAMENTO DEI BOSCHI ESISTENTI CON FINALITÀ SPECIFICHE
TOS26_PR.P46.015.023 | PRODOTTI PER LE OPERE AGRICOLE E FORESTALI. I prezzi sono riferiti a consegne presso il centro aziendale o in luoghi accessibili dai normali mezzi di trasporto. ¦ Piante forestali ¦ Cupressus sempervirens, nome comune cipresso, resistente al cancro, in contenitore con altezza fra 125-150 cm | Material | General | cad | 22.26 | 22.26 | 22.26 | 22.26 | 1 | EUR | 22.26 | 1 | 1 | 1 | OPERE FORESTALI CAM: no | Prezzario dei Lavori Pubblici della Toscana (edizione 2026) | OPERE FORESTALI CAM: no | MIGLIORAMENTO DEI BOSCHI ESISTENTI CON FINALITÀ SPECIFICHE
TOS26_PR.P46.015.022 | PRODOTTI PER LE OPERE AGRICOLE E FORESTALI. I prezzi sono riferiti a consegne presso il centro aziendale o in luoghi accessibili dai normali mezzi di trasporto. ¦ Piante forestali ¦ Cupressus sempervirens, nome comune cipresso, resistente al cancro, in contenitore con altezza fra 100-125 cm | Material | General | cad | 13.97 | 13.97 | 13.97 | 13.97 | 1 | EUR | 13.97 | 1 | 1 | 1 | OPERE FORESTALI CAM: no | Prezzario dei Lavori Pubblici della Toscana (edizione 2026) | OPERE FORESTALI CAM: no | MIGLIORAMENTO DEI BOSCHI ESISTENTI CON FINALITÀ SPECIFICHE
TOS26_PR.P46.015.021 | PRODOTTI PER LE OPERE AGRICOLE E FORESTALI. I prezzi sono riferiti a consegne presso il centro aziendale o in luoghi accessibili dai normali mezzi di trasporto. ¦ Piante forestali ¦ Cupressus sempervirens, nome comune cipresso, resistente al cancro, in contenitore con altezza fra 80-100 cm | Material | General | cad | 17.89 | 17.89 | 17.89 | 17.89 | 1 | EUR | 17.89 | 1 | 1 | 1 | OPERE FORESTALI CAM: no | Prezzario dei Lavori Pubblici della Toscana (edizione 2026) | OPERE FORESTALI CAM: no | MIGLIORAMENTO DEI BOSCHI ESISTENTI CON FINALITÀ SPECIFICHE
TOS26_PR.P46.015.020 | PRODOTTI PER LE OPERE AGRICOLE E FORESTALI. I prezzi sono riferiti a consegne presso il centro aziendale o in luoghi accessibili dai normali mezzi di trasporto. ¦ Piante forestali ¦ Cupressus sempervirens, nome comune cipresso, resistente al cancro, in contenitore con altezza fra 60-80 cm | Material | General | cad | 11.03 | 11.03 | 11.03 | 11.03 | 1 | EUR | 11.03 | 1 | 1 | 1 | OPERE FORESTALI CAM: no | Prezzario dei Lavori Pubblici della Toscana (edizione 2026) | OPERE FORESTALI CAM: no | MIGLIORAMENTO DEI BOSCHI ESISTENTI CON FINALITÀ SPECIFICHE
TOS26_PR.P10.111.321 | Oggetto: CALCESTRUZZO PRECONFEZIONATO A PRESTAZIONE GARANTITA / PREMISCELATO / CONFEZIONATO IN CANTIERE. Conforme: - Linee Guida del Consiglio Superiore dei Lavori Pubblici, per la produzione, il trasporto ed il controllo del calcestruzzo preconfezionato; - UNI EN 12390:2021; - UNI EN 206:2021; - No | Material | General | m³ | 182.67 | 182.67 | 182.67 | 182.67 | 1 | EUR | 182.67 | 1 | 1 | 1 | EDILIZIA CIVILE | Prezzario dei Lavori Pubblici della Toscana (edizione 2026) | EDILIZIA CIVILE | GETTO
TOS26_PR.P10.110.313 | Oggetto: CALCESTRUZZO PRECONFEZIONATO A PRESTAZIONE GARANTITA / PREMISCELATO / CONFEZIONATO IN CANTIERE. Conforme: - Linee Guida del Consiglio Superiore dei Lavori Pubblici, per la produzione, il trasporto ed il controllo del calcestruzzo preconfezionato; - UNI EN 12390:2021; - UNI EN 206:2021; - No | Material | General | m³ | 189.24 | 189.24 | 189.24 | 189.24 | 1 | EUR | 189.24 | 1 | 1 | 1 | EDILIZIA CIVILE | Prezzario dei Lavori Pubblici della Toscana (edizione 2026) | EDILIZIA CIVILE | GETTO
TOS26_PR.P10.110.312 | Oggetto: CALCESTRUZZO PRECONFEZIONATO A PRESTAZIONE GARANTITA / PREMISCELATO / CONFEZIONATO IN CANTIERE. Conforme: - Linee Guida del Consiglio Superiore dei Lavori Pubblici, per la produzione, il trasporto ed il controllo del calcestruzzo preconfezionato; - UNI EN 12390:2021; - UNI EN 206:2021; - No | Material | General | m³ | 180.64 | 180.64 | 180.64 | 180.64 | 1 | EUR | 180.64 | 1 | 1 | 1 | EDILIZIA CIVILE | Prezzario dei Lavori Pubblici della Toscana (edizione 2026) | EDILIZIA CIVILE | GETTO
TOS26_PR.P10.110.311 | Oggetto: CALCESTRUZZO PRECONFEZIONATO A PRESTAZIONE GARANTITA / PREMISCELATO / CONFEZIONATO IN CANTIERE. Conforme: - Linee Guida del Consiglio Superiore dei Lavori Pubblici, per la produzione, il trasporto ed il controllo del calcestruzzo preconfezionato; - UNI EN 12390:2021; - UNI EN 206:2021; - No | Material | General | m³ | 175.58 | 175.58 | 175.58 | 175.58 | 1 | EUR | 175.58 | 1 | 1 | 1 | EDILIZIA CIVILE | Prezzario dei Lavori Pubblici della Toscana (edizione 2026) | EDILIZIA CIVILE | GETTO
TOS26_PR.P10.111.233 | Oggetto: CALCESTRUZZO PRECONFEZIONATO A PRESTAZIONE GARANTITA / PREMISCELATO / CONFEZIONATO IN CANTIERE. Conforme: - Linee Guida del Consiglio Superiore dei Lavori Pubblici, per la produzione, il trasporto ed il controllo del calcestruzzo preconfezionato; - UNI EN 12390:2021; - UNI EN 206:2021; - No | Material | General | m³ | 194.3 | 194.3 | 194.3 | 194.3 | 1 | EUR | 194.3 | 1 | 1 | 1 | EDILIZIA CIVILE | Prezzario dei Lavori Pubblici della Toscana (edizione 2026) | EDILIZIA CIVILE | GETTO
TOS26_PR.P10.111.232 | Oggetto: CALCESTRUZZO PRECONFEZIONATO A PRESTAZIONE GARANTITA / PREMISCELATO / CONFEZIONATO IN CANTIERE. Conforme: - Linee Guida del Consiglio Superiore dei Lavori Pubblici, per la produzione, il trasporto ed il controllo del calcestruzzo preconfezionato; - UNI EN 12390:2021; - UNI EN 206:2021; - No | Material | General | m³ | 185.2 | 185.2 | 185.2 | 185.2 | 1 | EUR | 185.2 | 1 | 1 | 1 | EDILIZIA CIVILE | Prezzario dei Lavori Pubblici della Toscana (edizione 2026) | EDILIZIA CIVILE | GETTO
TOS26_PR.P10.111.231 | Oggetto: CALCESTRUZZO PRECONFEZIONATO A PRESTAZIONE GARANTITA / PREMISCELATO / CONFEZIONATO IN CANTIERE. Conforme: - Linee Guida del Consiglio Superiore dei Lavori Pubblici, per la produzione, il trasporto ed il controllo del calcestruzzo preconfezionato; - UNI EN 12390:2021; - UNI EN 206:2021; - No | Material | General | m³ | 180.14 | 180.14 | 180.14 | 180.14 | 1 | EUR | 180.14 | 1 | 1 | 1 | EDILIZIA CIVILE | Prezzario dei Lavori Pubblici della Toscana (edizione 2026) | EDILIZIA CIVILE | GETTO
TOS26_PR.P12.016.003 | Oggetto: ELEMENTI PREFABBRICATI Materiale: IN CALCESTRUZZO Conforme: UNI EN 13369:2004 ¦ Canaletta semicircolare in calcestruzzo vibrocompresso, con incastro a mezzo spessore Lunghezza (cm): 100 ¦ Diametro interno (cm): 60 | Material | General | cad | 16.63 | 16.63 | 16.63 | 16.63 | 1 | EUR | 16.63 | 1 | 1 | 1 | OPERE AGRICOLE CAM: no | Prezzario dei Lavori Pubblici della Toscana (edizione 2026) | OPERE AGRICOLE CAM: no | Interventi finalizzati a creare le condizioni per la successiva messa a coltura
TOS26_PR.P15.101.007 | Oggetto: MATERIALI PLASTICI E COMPOSITI ¦ Cassero in polipropilene riciclato, prestampato a calotta semisferica su 4 archi, autoportante, per formazione di struttura a perdere di vespai aerati o gattaiolati ¦ con altezza cm 26-27, dimensioni cm 50x50 | Material | General | m² | 17 | 17 | 17 | 17 | 1 | EUR | 17.85 | 1.05 | 1 | 1 | EDILIZIA CIVILE | Prezzario dei Lavori Pubblici della Toscana (edizione 2026) | EDILIZIA CIVILE | VESPAIO
TOS26_PR.P15.101.001 | Oggetto: MATERIALI PLASTICI E COMPOSITI ¦ Cassero in polipropilene riciclato, prestampato a calotta semisferica su 4 archi, autoportante, per formazione di struttura a perdere di vespai aerati o gattaiolati ¦ con altezza cm 8-12-13, dimensioni cm 50x50 | Material | General | m² | 10.97 | 10.97 | 10.97 | 10.97 | 1 | EUR | 11.52 | 1.05 | 1 | 1 | EDILIZIA CIVILE | Prezzario dei Lavori Pubblici della Toscana (edizione 2026) | EDILIZIA CIVILE | VESPAIO
TOS26_PR.P01.002.003 | Oggetto: INERTI Caratteristiche: - privi di elementi gelivi; - privi di parti friabili e polverulente o scistose; - privi di quantità rilevanti di gesso e solfati. ¦ Tipo: - sabbie - ghiaie, - pietrisco - sassi - polveri ¦ Oggetto: pietrisco /risetta Granulometria minima (mm): 3 Granulometria massim | Material | General | t | 19.41 | 19.41 | 19.41 | 19.41 | 1 | EUR | 5.82 | 0.3 | 1 | 1 | EDILIZIA CIVILE | Prezzario dei Lavori Pubblici della Toscana (edizione 2026) | EDILIZIA CIVILE | VESPAIO
TOS26_PR.P15.101.011 | Oggetto: MATERIALI PLASTICI E COMPOSITI ¦ Cassero in polipropilene riciclato, prestampato a calotta semisferica su 4 archi, autoportante, per formazione di struttura a perdere di vespai aerati o gattaiolati ¦ con altezza cm 45, dimensioni cm 50x50 | Material | General | m² | 16.08 | 16.08 | 16.08 | 16.08 | 1 | EUR | 16.88 | 1.05 | 1 | 1 | EDILIZIA CIVILE | Prezzario dei Lavori Pubblici della Toscana (edizione 2026) | EDILIZIA CIVILE | VESPAIO
TOS26_PR.P10.110.523 | Oggetto: CALCESTRUZZO PRECONFEZIONATO A PRESTAZIONE GARANTITA / PREMISCELATO / CONFEZIONATO IN CANTIERE. Conforme: - Linee Guida del Consiglio Superiore dei Lavori Pubblici, per la produzione, il trasporto ed il controllo del calcestruzzo preconfezionato; - UNI EN 12390:2021; - UNI EN 206:2021; - No | Material | General | m³ | 187.22 | 187.22 | 187.22 | 187.22 | 1 | EUR | 187.22 | 1 | 1 | 1 | EDILIZIA CIVILE | Prezzario dei Lavori Pubblici della Toscana (edizione 2026) | EDILIZIA CIVILE | GETTO
TOS26_PR.P10.110.522 | Oggetto: CALCESTRUZZO PRECONFEZIONATO A PRESTAZIONE GARANTITA / PREMISCELATO / CONFEZIONATO IN CANTIERE. Conforme: - Linee Guida del Consiglio Superiore dei Lavori Pubblici, per la produzione, il trasporto ed il controllo del calcestruzzo preconfezionato; - UNI EN 12390:2021; - UNI EN 206:2021; - No | Material | General | m³ | 178.11 | 178.11 | 178.11 | 178.11 | 1 | EUR | 178.11 | 1 | 1 | 1 | EDILIZIA CIVILE | Prezzario dei Lavori Pubblici della Toscana (edizione 2026) | EDILIZIA CIVILE | GETTO
TOS26_PR.P10.110.521 | Oggetto: CALCESTRUZZO PRECONFEZIONATO A PRESTAZIONE GARANTITA / PREMISCELATO / CONFEZIONATO IN CANTIERE. Conforme: - Linee Guida del Consiglio Superiore dei Lavori Pubblici, per la produzione, il trasporto ed il controllo del calcestruzzo preconfezionato; - UNI EN 12390:2021; - UNI EN 206:2021; - No | Material | General | m³ | 173.56 | 173.56 | 173.56 | 173.56 | 1 | EUR | 173.56 | 1 | 1 | 1 | EDILIZIA CIVILE | Prezzario dei Lavori Pubblici della Toscana (edizione 2026) | EDILIZIA CIVILE | GETTO
TOS26_PR.P29.036.005 | Oggetto: TUBAZIONI, ACCESSORI ED APPARECCHIATURE Uso: PER IMPIANTI IDRICI ED ACQUEDOTTI ¦ Oggetto: Tubi Materiale: multistrato Caratteristiche: - strato esterno in polietilene; - strato intermedio in alluminio; - strato interno in polietilene reticolato PE-X. Conforme: - DM 174/2004; - UNI EN ISO 21 | Material | General | m | 15.13 | 15.13 | 15.13 | 15.13 | 1 | EUR | 15.13 | 1 | 1 | 1 | IMPIANTI - MECCANICI CAM: no | Prezzario dei Lavori Pubblici della Toscana (edizione 2026) | IMPIANTI - MECCANICI CAM: no | ADDUZIONE DELL'ACQUA
TOS26_PR.P29.036.014 | Oggetto: TUBAZIONE Uso: distribuzioni idrico sanitarie orizzontali e verticali fino all'esterno dei servizi igienici. Materiale: multistrato; Struttura: - esterno in polietilene; - strato intermedio in alluminio; - strato interno in polietilene reticolato. Compreso: - fornitura; - posa; - sfridi; - | Material | General | m | 7.51 | 7.51 | 7.51 | 7.51 | 1 | EUR | 7.51 | 1 | 1 | 1 | IMPIANTI - MECCANICI CAM: no | Prezzario dei Lavori Pubblici della Toscana (edizione 2026) | IMPIANTI - MECCANICI CAM: no | ADDUZIONE DELL'ACQUA
TOS26_PR.P29.036.004 | Oggetto: TUBAZIONI, ACCESSORI ED APPARECCHIATURE Uso: PER IMPIANTI IDRICI ED ACQUEDOTTI ¦ Oggetto: Tubi Materiale: multistrato Caratteristiche: - strato esterno in polietilene; - strato intermedio in alluminio; - strato interno in polietilene reticolato PE-X. Conforme: - DM 174/2004; - UNI EN ISO 21 | Material | General | m | 7.51 | 7.51 | 7.51 | 7.51 | 1 | EUR | 7.51 | 1 | 1 | 1 | IMPIANTI - MECCANICI CAM: no | Prezzario dei Lavori Pubblici della Toscana (edizione 2026) | IMPIANTI - MECCANICI CAM: no | ADDUZIONE DELL'ACQUA
TOS26_PR.P29.036.013 | Oggetto: TUBAZIONE Uso: distribuzioni idrico sanitarie orizzontali e verticali fino all'esterno dei servizi igienici. Materiale: multistrato; Struttura: - esterno in polietilene; - strato intermedio in alluminio; - strato interno in polietilene reticolato. Compreso: - fornitura; - posa; - sfridi; - | Material | General | m | 4.91 | 4.91 | 4.91 | 4.91 | 1 | EUR | 4.91 | 1 | 1 | 1 | IMPIANTI - MECCANICI CAM: no | Prezzario dei Lavori Pubblici della Toscana (edizione 2026) | IMPIANTI - MECCANICI CAM: no | ADDUZIONE DELL'ACQUA
TOS26_PR.P29.036.003 | Oggetto: TUBAZIONI, ACCESSORI ED APPARECCHIATURE Uso: PER IMPIANTI IDRICI ED ACQUEDOTTI ¦ Oggetto: Tubi Materiale: multistrato Caratteristiche: - strato esterno in polietilene; - strato intermedio in alluminio; - strato interno in polietilene reticolato PE-X. Conforme: - DM 174/2004; - UNI EN ISO 21 | Material | General | m | 4.91 | 4.91 | 4.91 | 4.91 | 1 | EUR | 4.91 | 1 | 1 | 1 | IMPIANTI - MECCANICI CAM: no | Prezzario dei Lavori Pubblici della Toscana (edizione 2026) | IMPIANTI - MECCANICI CAM: no | ADDUZIONE DELL'ACQUA
TOS26_PR.P29.036.012 | Oggetto: TUBAZIONE Uso: distribuzioni idrico sanitarie orizzontali e verticali fino all'esterno dei servizi igienici. Materiale: multistrato; Struttura: - esterno in polietilene; - strato intermedio in alluminio; - strato interno in polietilene reticolato. Compreso: - fornitura; - posa; - sfridi; - | Material | General | m | 2.86 | 2.86 | 2.86 | 2.86 | 1 | EUR | 2.86 | 1 | 1 | 1 | IMPIANTI - MECCANICI CAM: no | Prezzario dei Lavori Pubblici della Toscana (edizione 2026) | IMPIANTI - MECCANICI CAM: no | ADDUZIONE DELL'ACQUA
TOS26_PR.P29.036.002 | Oggetto: TUBAZIONI, ACCESSORI ED APPARECCHIATURE Uso: PER IMPIANTI IDRICI ED ACQUEDOTTI ¦ Oggetto: Tubi Materiale: multistrato Caratteristiche: - strato esterno in polietilene; - strato intermedio in alluminio; - strato interno in polietilene reticolato PE-X. Conforme: - DM 174/2004; - UNI EN ISO 21 | Material | General | m | 2.86 | 2.86 | 2.86 | 2.86 | 1 | EUR | 2.86 | 1 | 1 | 1 | IMPIANTI - MECCANICI CAM: no | Prezzario dei Lavori Pubblici della Toscana (edizione 2026) | IMPIANTI - MECCANICI CAM: no | ADDUZIONE DELL'ACQUA
TOS26_PR.P29.036.011 | Oggetto: TUBAZIONE Uso: distribuzioni idrico sanitarie orizzontali e verticali fino all'esterno dei servizi igienici. Materiale: multistrato; Struttura: - esterno in polietilene; - strato intermedio in alluminio; - strato interno in polietilene reticolato. Compreso: - fornitura; - posa; - sfridi; - | Material | General | m | 2.1 | 2.1 | 2.1 | 2.1 | 1 | EUR | 2.1 | 1 | 1 | 1 | IMPIANTI - MECCANICI CAM: no | Prezzario dei Lavori Pubblici della Toscana (edizione 2026) | IMPIANTI - MECCANICI CAM: no | ADDUZIONE DELL'ACQUA
TOS26_PR.P29.084.107 | Oggetto: TUBAZIONE Materiale: polipropilene Compreso: - fornitura; - posa; - raccordi; - staffe; - sfridi; - pezzi speciali. Conforme: - UNI EN ISO 15874-2:2022; - UNI EN ISO 15874-5:2022. - Diametro (mm): 63 Spessore (mm): 10,5 | Material | General | % | 15.62 | 15.62 | 15.62 | 15.62 | 1 | EUR | 7.03 | 0.45 | 1 | 1 | IMPIANTI - MECCANICI CAM: no | Prezzario dei Lavori Pubblici della Toscana (edizione 2026) | IMPIANTI - MECCANICI CAM: no | ADDUZIONE DELL'ACQUA
TOS26_PR.P29.084.007 | Oggetto: TUBAZIONI, ACCESSORI ED APPARECCHIATURE Uso: PER IMPIANTI IDRICI ED ACQUEDOTTI ¦ Oggetto: Tubi Materiale: polipropilene (PP-R SDR6) Uso: acqua potabile ¦ Diametro interno (mm): 63 Spessore (mm): 10,5 | Material | General | m | 15.62 | 15.62 | 15.62 | 15.62 | 1 | EUR | 15.62 | 1 | 1 | 1 | IMPIANTI - MECCANICI CAM: no | Prezzario dei Lavori Pubblici della Toscana (edizione 2026) | IMPIANTI - MECCANICI CAM: no | ADDUZIONE DELL'ACQUA
TOS26_PR.P29.084.106 | Oggetto: TUBAZIONE Materiale: polipropilene Compreso: - fornitura; - posa; - raccordi; - staffe; - sfridi; - pezzi speciali. Conforme: - UNI EN ISO 15874-2:2022; - UNI EN ISO 15874-5:2022. - Diametro (mm): 50 Spessore (mm): 8,4 | Material | General | % | 9.71 | 9.71 | 9.71 | 9.71 | 1 | EUR | 4.37 | 0.45 | 1 | 1 | IMPIANTI - MECCANICI CAM: no | Prezzario dei Lavori Pubblici della Toscana (edizione 2026) | IMPIANTI - MECCANICI CAM: no | ADDUZIONE DELL'ACQUA
TOS26_PR.P46.004.014 | PRODOTTI PER LE OPERE AGRICOLE E FORESTALI. I prezzi sono riferiti a consegne presso il centro aziendale o in luoghi accessibili dai normali mezzi di trasporto. ¦ Materiali per ancoraggio testate, posizionamento e fissaggio fili per impianti arborei ¦ Gancio in acciaio per tutori in tondino o canna | Material | General | cad | 0.05 | 0.05 | 0.05 | 0.05 | 1 | EUR | 0.05 | 1 | 1 | 1 | OPERE AGRICOLE CAM: no | Prezzario dei Lavori Pubblici della Toscana (edizione 2026) | OPERE AGRICOLE CAM: no | impianti di colture - arboree; - impianti di colture - arbustive; - impianti di

## Equipment
resource_code | name | type | category | unit | price_avg | price_min | price_max | price_median | price_variants | currency | avg_cost_per_use | avg_qty_per_use | usage_count | used_in_work_items | parent_category | parent_collection | parent_department | parent_section
TOS26_AT.N01.065.001 | Tipo: MACCHINE OPERATRICI Specifiche: consegnate in cantiere ¦ Oggetto: MARTELLI / PERFORATORI ELETTRICI ED ACCESSORI ¦ Trapano con percussione, potenza 450/500 W, per punte da 5-20 mm - 1 giorno | Equipment | General | ora | 2.39 | 2.39 | 2.39 | 2.39 | 1 | EUR | 0.26 | 0.1074 | 1180 | 1180 | EDILIZIA CIVILE | Prezzario dei Lavori Pubblici della Toscana (edizione 2026) | EDILIZIA CIVILE | ISTALLAZIONE INFISSO
TOS26_AT.N06.016.001 | Oggetto: MACCHINE ELEVATRICI Specifiche: consegnate in cantiere Escluso: altre maggiorazioni di qualsiasi natura ¦ Oggetto: GRU Tipo: A TORRE ¦ braccio 35 m, portata in punta 1000 kg. per 3 mesi | Equipment | General | ora | 4.05 | 4.05 | 4.05 | 4.05 | 1 | EUR | 0.41 | 0.1023 | 450 | 450 | EDILIZIA CIVILE | Prezzario dei Lavori Pubblici della Toscana (edizione 2026) | EDILIZIA CIVILE | ISTALLAZIONE INFISSO
TOS26_AT.N06.100.900 | Oggetto: MACCHINE ELEVATRICI Specifiche: consegnate in cantiere Escluso: altre maggiorazioni di qualsiasi natura ¦ Oggetto: CONSUMO CARBURANTE / OLIO Uso: PER MACCHINE ELEVATRICI ¦ Tipo: diesel fino a 126 CV | Equipment | General | ora | 17.72 | 17.72 | 17.72 | 17.72 | 1 | EUR | 7.36 | 0.4156 | 426 | 383 | EDILIZIA CIVILE | Prezzario dei Lavori Pubblici della Toscana (edizione 2026) | EDILIZIA CIVILE | ARMATURE
TOS26_AT.N06.020.001 | Oggetto: MACCHINE ELEVATRICI Specifiche: consegnate in cantiere Escluso: altre maggiorazioni di qualsiasi natura ¦ Oggetto: MONTACARICHI ELETTRICO ¦ con sostegno a bandiera, portata 150 kg, nolo mensile. | Equipment | General | ora | 1.3 | 1.3 | 1.3 | 1.3 | 1 | EUR | 0.13 | 0.1013 | 276 | 274 | EDILIZIA CIVILE | Prezzario dei Lavori Pubblici della Toscana (edizione 2026) | EDILIZIA CIVILE | PANNELLI
TOS26_AT.N02.014.028 | Oggetto: MEZZI DI TRASPORTO / MACCHINE NON OPERATRICI Compreso; - costo del conducente; - assicurazioni; - spese per i materiali di consumo; - ogni altra spesa per dare il mezzo in pieno stato di efficienza. ¦ AUTOCARRI / MOTOCARRI / TRATTORI MTT: Massa totale a terra Pu: Portata utile ¦ Trattore go | Equipment | General | ora | 7.87 | 7.87 | 7.87 | 7.87 | 1 | EUR | 41.89 | 5.3232 | 229 | 218 | OPERE PER VERDE URBANO | Prezzario dei Lavori Pubblici della Toscana (edizione 2026) | OPERE PER VERDE URBANO | LAVORAZIONE E SISTEMAZIONI DEL TERRENO
TOS26_AT.N01.001.902 | Tipo: MACCHINE OPERATRICI Specifiche: consegnate in cantiere ¦ Uso: PER MOVIMENTO TERRA Compreso: accessori ¦ oneri consumo carburanti, oli e altri materiali - macchine movimento terra da 10.000 kg a 25.000 kg - da 126 CV fino a 300 CV | Equipment | General | ora | 41.24 | 41.24 | 41.24 | 41.24 | 1 | EUR | 5.98 | 0.1449 | 218 | 217 | EDILIZIA CIVILE | Prezzario dei Lavori Pubblici della Toscana (edizione 2026) | EDILIZIA CIVILE | DEMOLIZIONE
TOS26_AT.N01.060.001 | Tipo: MACCHINE OPERATRICI Specifiche: consegnate in cantiere ¦ Oggetto: ACCESSORI Uso: PER VARIE LAVORAZIONI ¦ Vibratore per calcestruzzo - 1 mese | Equipment | General | ora | 2.17 | 2.17 | 2.17 | 2.17 | 1 | EUR | 0.28 | 0.1284 | 217 | 207 | EDILIZIA CIVILE | Prezzario dei Lavori Pubblici della Toscana (edizione 2026) | EDILIZIA CIVILE | GETTO
TOS26_AT.N06.016.006 | Oggetto: MACCHINE ELEVATRICI Specifiche: consegnate in cantiere Escluso: altre maggiorazioni di qualsiasi natura ¦ Oggetto: GRU Tipo: A TORRE ¦ braccio 40-41 m, portata in punta 1000 kg. Nolo da 8 a 12 mesi | Equipment | General | ora | 4.21 | 4.21 | 4.21 | 4.21 | 1 | EUR | 0.24 | 0.0558 | 215 | 214 | EDILIZIA CIVILE | Prezzario dei Lavori Pubblici della Toscana (edizione 2026) | EDILIZIA CIVILE | CASSEFORME
TOS26_AT.N06.017.007 | Oggetto: MACCHINE ELEVATRICI Specifiche: consegnate in cantiere Escluso: altre maggiorazioni di qualsiasi natura ¦ Oggetto: GRU Tipo: AUTOMONTANTI ¦ braccio 25 m, portata in punta 800 kg. per 1 mese | Equipment | General | ora | 4.27 | 4.27 | 4.27 | 4.27 | 1 | EUR | 0.57 | 0.133 | 194 | 194 | EDILIZIA CIVILE | Prezzario dei Lavori Pubblici della Toscana (edizione 2026) | EDILIZIA CIVILE | PROFILI
TOS26_AT.N01.015.070 | Tipo: MACCHINE OPERATRICI Specifiche: consegnate in cantiere ¦ Uso: PER LAVORAZIONI SULLA VEGETAZIONE ¦ Motosega completa di catena dentata, con motore a scoppio, con barra da 45 cm - 1 mese | Equipment | General | ora | 1.44 | 1.44 | 1.44 | 1.44 | 1 | EUR | 126.32 | 87.6944 | 192 | 192 | OPERE PER VERDE URBANO | Prezzario dei Lavori Pubblici della Toscana (edizione 2026) | OPERE PER VERDE URBANO | ERBACEE, ARBUSTI, SIEPI, AIUOLE
TOS26_AT.N02.101.001 | Oggetto: MEZZI DI TRASPORTO / MACCHINE NON OPERATRICI Compreso; - costo del conducente; - assicurazioni; - spese per i materiali di consumo; - ogni altra spesa per dare il mezzo in pieno stato di efficienza. ¦ Oggetto: CONSUMO CARBURANTE / OLIO Uso: PER MEZZI DI TRASPORTO Specifiche: AGEVOLATO ¦ Tip | Equipment | General | ora | 4.63 | 4.63 | 4.63 | 4.63 | 1 | EUR | 29.41 | 6.3547 | 183 | 170 | OPERE FORESTALI CAM: no | Prezzario dei Lavori Pubblici della Toscana (edizione 2026) | OPERE FORESTALI CAM: no | RIMBOSCHIMENTI, RINFOLTIMENTI E ARBORICOLTURA DA LEGNO
TOS26_AT.N01.100.901 | Tipo: MACCHINE OPERATRICI Specifiche: consegnate in cantiere ¦ Oggetto: CONSUMO CARBURANTE / OLIO Uso: MACCHINE OPERATRICI PER OPERE AGRICOLE ¦ Tipo: fino a 10.000 kg - fino 125 CV. | Equipment | General | ora | 17.18 | 17.18 | 17.18 | 17.18 | 1 | EUR | 2.68 | 0.1559 | 178 | 161 | EDILIZIA CIVILE | Prezzario dei Lavori Pubblici della Toscana (edizione 2026) | EDILIZIA CIVILE | DEMOLIZIONE
TOS26_AT.N01.101.914 | Tipo: MACCHINE OPERATRICI Specifiche: consegnate in cantiere ¦ Oggetto: CONSUMO CARBURANTE / OLIO Uso: PER MACCHINE OPERATRICI PER OPERE AGRICOLE Specifiche: AGEVOLATO ¦ Tipo: per motoseghe | Equipment | General | ora | 2.75 | 2.75 | 2.75 | 2.75 | 1 | EUR | 281.42 | 102.2463 | 166 | 166 | OPERE FORESTALI CAM: no | Prezzario dei Lavori Pubblici della Toscana (edizione 2026) | OPERE FORESTALI CAM: no | INTERVENTI DI UTILIZZAZIONE FORESTALE
TOS26_AT.N09.100.900 | Oggetto: IMPIANTI / MACCHINARI Uso: PER OPERE STRADALI Specifiche: consegnate in cantiere ¦ Oggetto: CONSUMO CARBURANTE / OLIO Uso: PER IMPIANTI / MACCHINARI PER OPERE STRADALI ¦ Tipo: gasolio fino a 126 CV | Equipment | General | ora | 17.51 | 17.51 | 17.51 | 17.51 | 1 | EUR | 0.43 | 0.0243 | 160 | 90 | INFRASTRUTTURE STRADALI | Prezzario dei Lavori Pubblici della Toscana (edizione 2026) | INFRASTRUTTURE STRADALI | inerti
TOS26_AT.N02.014.031 | Oggetto: MEZZI DI TRASPORTO / MACCHINE NON OPERATRICI Compreso; - costo del conducente; - assicurazioni; - spese per i materiali di consumo; - ogni altra spesa per dare il mezzo in pieno stato di efficienza. ¦ AUTOCARRI / MOTOCARRI / TRATTORI MTT: Massa totale a terra Pu: Portata utile ¦ Trattore go | Equipment | General | ora | 14.85 | 14.85 | 14.85 | 14.85 | 1 | EUR | 573.18 | 38.6001 | 152 | 152 | OPERE FORESTALI CAM: no | Prezzario dei Lavori Pubblici della Toscana (edizione 2026) | OPERE FORESTALI CAM: no | INTERVENTI DI UTILIZZAZIONE FORESTALE
TOS26_AT.N02.101.002 | Oggetto: MEZZI DI TRASPORTO / MACCHINE NON OPERATRICI Compreso; - costo del conducente; - assicurazioni; - spese per i materiali di consumo; - ogni altra spesa per dare il mezzo in pieno stato di efficienza. ¦ Oggetto: CONSUMO CARBURANTE / OLIO Uso: PER MEZZI DI TRASPORTO Specifiche: AGEVOLATO ¦ Tip | Equipment | General | ora | 11.11 | 11.11 | 11.11 | 11.11 | 1 | EUR | 421.11 | 37.9148 | 150 | 150 | OPERE FORESTALI CAM: no | Prezzario dei Lavori Pubblici della Toscana (edizione 2026) | OPERE FORESTALI CAM: no | INTERVENTI DI UTILIZZAZIONE FORESTALE
TOS26_AT.N06.018.010 | Oggetto: MACCHINE ELEVATRICI Specifiche: consegnate in cantiere Escluso: altre maggiorazioni di qualsiasi natura ¦ Oggetto: AUTOCARRO Tipo: CON GRU RUOTANTE E BRACCIO ARTICOLATO MTT= massa totale a terra ¦ MTT 26000 kg con momento massimo di sollevamento di 23000 daNm al gancio mobile sfilamento max | Equipment | General | ora | 50.17 | 50.17 | 50.17 | 50.17 | 1 | EUR | 4.87 | 0.097 | 144 | 140 | EDILIZIA CIVILE | Prezzario dei Lavori Pubblici della Toscana (edizione 2026) | EDILIZIA CIVILE | ARMATURE
TOS26_AT.N01.072.001 | Tipo: MACCHINE OPERATRICI Specifiche: consegnate in cantiere ¦ Oggetto: BETONIERA ¦ Betoniera a bicchiere a ribaltamento da 350 l , motore elettrico - 1 mese | Equipment | General | ora | 2.02 | 2.02 | 2.02 | 2.02 | 1 | EUR | 0.25 | 0.1227 | 138 | 136 | EDILIZIA CIVILE | Prezzario dei Lavori Pubblici della Toscana (edizione 2026) | EDILIZIA CIVILE | MURO / PARETE
TOS26_AT.N06.020.002 | Oggetto: MACCHINE ELEVATRICI Specifiche: consegnate in cantiere Escluso: altre maggiorazioni di qualsiasi natura ¦ Oggetto: MONTACARICHI ELETTRICO ¦ scorrevole con cavalletto in acciaio, portata 300 kg, nolo mensile. | Equipment | General | ora | 0.29 | 0.29 | 0.29 | 0.29 | 1 | EUR | 0.06 | 0.1942 | 132 | 132 | EDILIZIA CIVILE | Prezzario dei Lavori Pubblici della Toscana (edizione 2026) | EDILIZIA CIVILE | DEMOLIZIONE / SMONTAGGIO / RIMOZIONE / PUNTELLAMENTI
TOS26_AT.N01.001.205 | Tipo: MACCHINE OPERATRICI Specifiche: consegnate in cantiere ¦ Uso: PER MOVIMENTO TERRA Compreso: accessori ¦ Escavatore cingolato con attrezzatura frontale o rovescia con massa in assetto operativo di 20000 KG - 1 mese | Equipment | General | ora | 26.28 | 26.28 | 26.28 | 26.28 | 1 | EUR | 19.47 | 0.7408 | 128 | 128 | EDILIZIA CIVILE | Prezzario dei Lavori Pubblici della Toscana (edizione 2026) | EDILIZIA CIVILE | DEMOLIZIONE
TOS26_AT.N02.014.020 | Oggetto: MEZZI DI TRASPORTO / MACCHINE NON OPERATRICI Compreso; - costo del conducente; - assicurazioni; - spese per i materiali di consumo; - ogni altra spesa per dare il mezzo in pieno stato di efficienza. ¦ AUTOCARRI / MOTOCARRI / TRATTORI MTT: Massa totale a terra Pu: Portata utile ¦ Autocarro l | Equipment | General | ora | 10.71 | 10.71 | 10.71 | 10.71 | 1 | EUR | 0.85 | 0.079 | 113 | 113 | INFRASTRUTTURE STRADALI | Prezzario dei Lavori Pubblici della Toscana (edizione 2026) | INFRASTRUTTURE STRADALI | FINITURE
TOS26_AT.N06.018.001 | Oggetto: MACCHINE ELEVATRICI Specifiche: consegnate in cantiere Escluso: altre maggiorazioni di qualsiasi natura ¦ Oggetto: AUTOCARRO Tipo: CON GRU RUOTANTE E BRACCIO ARTICOLATO MTT= massa totale a terra ¦ MTT 3500 kg con momento massimo di sollevamento di 2500 daNm al gancio mobile sfilamento max 4 | Equipment | General | ora | 16.96 | 16.96 | 16.96 | 16.96 | 1 | EUR | 10.74 | 0.6333 | 112 | 112 | EDILIZIA CIVILE | Prezzario dei Lavori Pubblici della Toscana (edizione 2026) | EDILIZIA CIVILE | SCARICHI / FOGNATURE
TOS26_AT.N02.022.121 | Oggetto: MEZZI DI TRASPORTO / MACCHINE NON OPERATRICI Compreso; - costo del conducente; - assicurazioni; - spese per i materiali di consumo; - ogni altra spesa per dare il mezzo in pieno stato di efficienza. ¦ Posizionamento: ACCESSORI PER TRATTORI Uso: PER OPERE AGRICOLE ¦ Rimorchio agricolo ad un | Equipment | General | ora | 2.69 | 2.69 | 2.69 | 2.69 | 1 | EUR | 26 | 9.6786 | 111 | 111 | OPERE FORESTALI CAM: no | Prezzario dei Lavori Pubblici della Toscana (edizione 2026) | OPERE FORESTALI CAM: no | RIMBOSCHIMENTI, RINFOLTIMENTI E ARBORICOLTURA DA LEGNO
TOS26_AT.N02.100.101 | Oggetto: MEZZI DI TRASPORTO / MACCHINE NON OPERATRICI Compreso; - costo del conducente; - assicurazioni; - spese per i materiali di consumo; - ogni altra spesa per dare il mezzo in pieno stato di efficienza. ¦ Oggetto: CONSUMO CARBURANTE / OLIO Uso: PER MEZZI DI TRASPORTO ¦ Tipo: portata utile infer | Equipment | General | ora | 9.01 | 9.01 | 9.01 | 9.01 | 1 | EUR | 0.66 | 0.0728 | 109 | 109 | INFRASTRUTTURE STRADALI | Prezzario dei Lavori Pubblici della Toscana (edizione 2026) | INFRASTRUTTURE STRADALI | CORPI STRADALI
TOS26_AT.N01.001.901 | Tipo: MACCHINE OPERATRICI Specifiche: consegnate in cantiere ¦ Uso: PER MOVIMENTO TERRA Compreso: accessori ¦ oneri consumo carburanti, oli e altri materiali - macchine movimento terra fino a 10.000 kg - fino 125 CV | Equipment | General | ora | 17.18 | 17.18 | 17.18 | 17.18 | 1 | EUR | 2.18 | 0.1271 | 95 | 95 | EDILIZIA CIVILE | Prezzario dei Lavori Pubblici della Toscana (edizione 2026) | EDILIZIA CIVILE | DEMOLIZIONE
TOS26_AT.N02.014.009 | Oggetto: MEZZI DI TRASPORTO / MACCHINE NON OPERATRICI Compreso; - costo del conducente; - assicurazioni; - spese per i materiali di consumo; - ogni altra spesa per dare il mezzo in pieno stato di efficienza. ¦ AUTOCARRI / MOTOCARRI / TRATTORI MTT: Massa totale a terra Pu: Portata utile ¦ Autocarro r | Equipment | General | ora | 49.67 | 49.67 | 49.67 | 49.67 | 1 | EUR | 6.71 | 0.1351 | 91 | 91 | EDILIZIA CIVILE | Prezzario dei Lavori Pubblici della Toscana (edizione 2026) | EDILIZIA CIVILE | SCAVO
TOS26_AT.N08.100.902 | Oggetto: MACCHINE Uso: PER TRIVELLAZIONI E PERFORAZIONI Specifiche: consegnate in cantiere ¦ Oggetto: CONSUMO CARBURANTE / OLIO Uso: PER MACCHINE PER TRIVELLAZIONI E PERFORAZIONI ¦ Tipo: con potenza oltre 126 CV | Equipment | General | ora | 52.71 | 52.71 | 52.71 | 52.71 | 1 | EUR | 9.05 | 0.1718 | 89 | 89 | SOSTEGNO / CONTENIMENTO CAM: no | Prezzario dei Lavori Pubblici della Toscana (edizione 2026) | SOSTEGNO / CONTENIMENTO CAM: no | PALO TRIVELLATO
TOS26_AT.N01.001.911 | Tipo: MACCHINE OPERATRICI Specifiche: consegnate in cantiere ¦ Uso: PER MOVIMENTO TERRA Compreso: accessori ¦ Tipo: macchine movimento terra fino a 10.000 kg - fino 126 CV Specifiche: agevolato | Equipment | General | ora | 9.09 | 9.09 | 9.09 | 9.09 | 1 | EUR | 19.91 | 2.1913 | 83 | 60 | OPERE FORESTALI CAM: no | Prezzario dei Lavori Pubblici della Toscana (edizione 2026) | OPERE FORESTALI CAM: no | RIMBOSCHIMENTI, RINFOLTIMENTI E ARBORICOLTURA DA LEGNO
TOS26_AT.N01.100.914 | Tipo: MACCHINE OPERATRICI Specifiche: consegnate in cantiere ¦ Oggetto: CONSUMO CARBURANTE / OLIO Uso: MACCHINE OPERATRICI PER OPERE AGRICOLE ¦ Tipo: per motoseghe con alimentazione a miscela di benzina | Equipment | General | ora | 4.01 | 4.01 | 4.01 | 4.01 | 1 | EUR | 5.17 | 1.2907 | 70 | 70 | OPERE PER VERDE URBANO | Prezzario dei Lavori Pubblici della Toscana (edizione 2026) | OPERE PER VERDE URBANO | ERBACEE, ARBUSTI, SIEPI, AIUOLE
TOS26_AT.N01.001.044 | Tipo: MACCHINE OPERATRICI Specifiche: consegnate in cantiere ¦ Uso: PER MOVIMENTO TERRA Compreso: accessori ¦ Pala cingolata caricatrice potenza motore oltre 126 CV - 1 mese | Equipment | General | ora | 33.97 | 33.97 | 33.97 | 33.97 | 1 | EUR | 2.04 | 0.0602 | 67 | 67 | INFRASTRUTTURE STRADALI | Prezzario dei Lavori Pubblici della Toscana (edizione 2026) | INFRASTRUTTURE STRADALI | SCAVO
TOS26_AT.N10.025.001 | Oggetto: OPERE PROVVISIONALI Posizionamento: per altezze massime 20 (m) Noleggio: mensile (salvo diversa indicaione) Compreso: (salvo diversa indicazione) - montaggio; - smontaggio; - trasporto; - utilizzo; - costo di redazione del piano di montaggio; - piani di lavoro in tavoloni o lamiera zincata; | Equipment | General | cad | 2.35 | 2.35 | 2.35 | 2.35 | 1 | EUR | 3.89 | 1.6581 | 64 | 64 | EDILIZIA CIVILE | Prezzario dei Lavori Pubblici della Toscana (edizione 2026) | EDILIZIA CIVILE | SCAVO
TOS26_AT.N02.100.111 | Oggetto: MEZZI DI TRASPORTO / MACCHINE NON OPERATRICI Compreso; - costo del conducente; - assicurazioni; - spese per i materiali di consumo; - ogni altra spesa per dare il mezzo in pieno stato di efficienza. ¦ Oggetto: CONSUMO CARBURANTE / OLIO Uso: PER MEZZI DI TRASPORTO ¦ Tipo: con portata utile s | Equipment | General | ora | 15.96 | 15.96 | 15.96 | 15.96 | 1 | EUR | 20.12 | 1.2608 | 61 | 61 | OPERE PER VERDE URBANO | Prezzario dei Lavori Pubblici della Toscana (edizione 2026) | OPERE PER VERDE URBANO | LAVORAZIONE E SISTEMAZIONI DEL TERRENO
TOS26_AT.N01.001.041 | Tipo: MACCHINE OPERATRICI Specifiche: consegnate in cantiere ¦ Uso: PER MOVIMENTO TERRA Compreso: accessori ¦ Pala cingolata caricatrice potenza motore da 50 a 126 CV - 1 mese | Equipment | General | ora | 19.09 | 19.09 | 19.09 | 19.09 | 1 | EUR | 6.34 | 0.332 | 59 | 59 | INFRASTRUTTURE STRADALI | Prezzario dei Lavori Pubblici della Toscana (edizione 2026) | INFRASTRUTTURE STRADALI | TRASPORTI / MOVIMENTAZIONI
TOS26_AT.N01.009.023 | Tipo: MACCHINE OPERATRICI Specifiche: consegnate in cantiere ¦ Tipo: MOTOCOMPRESSORI CON MOTORE DIESEL ¦ Motocompressori oltre 17000 litri/minuto - 1 mese | Equipment | Compressors | ora | 9.78 | 9.78 | 9.78 | 9.78 | 1 | EUR | 1.75 | 0.1788 | 53 | 53 | SOSTEGNO / CONTENIMENTO CAM: no | Prezzario dei Lavori Pubblici della Toscana (edizione 2026) | SOSTEGNO / CONTENIMENTO CAM: no | MICROPALI
TOS26_AT.N08.010.001 | Oggetto: MACCHINE Uso: PER TRIVELLAZIONI E PERFORAZIONI Specifiche: consegnate in cantiere ¦ Uso: PER INIEZIONI ¦ gruppo per iniezioni malte, nolo mensile. | Equipment | General | ora | 33.4 | 33.4 | 33.4 | 33.4 | 1 | EUR | 5.97 | 0.1788 | 53 | 53 | SOSTEGNO / CONTENIMENTO CAM: no | Prezzario dei Lavori Pubblici della Toscana (edizione 2026) | SOSTEGNO / CONTENIMENTO CAM: no | MICROPALI
TOS26_AT.N08.020.015 | Oggetto: MACCHINE Uso: PER TRIVELLAZIONI E PERFORAZIONI Specifiche: consegnate in cantiere ¦ Oggetto: ACCESSORI Uso: PER MACCHINARI PER TRIVELLAZIONI E PERFORAZIONI ¦ Pompa pneumatica per iniziezione micropali portata 6,6 mc/h, pressione 70 bar , nolo mensile. | Equipment | General | ora | 3.74 | 3.74 | 3.74 | 3.74 | 1 | EUR | 0.67 | 0.1788 | 53 | 53 | SOSTEGNO / CONTENIMENTO CAM: no | Prezzario dei Lavori Pubblici della Toscana (edizione 2026) | SOSTEGNO / CONTENIMENTO CAM: no | MICROPALI
TOS26_AT.N02.020.012 | Oggetto: MEZZI DI TRASPORTO / MACCHINE NON OPERATRICI Compreso; - costo del conducente; - assicurazioni; - spese per i materiali di consumo; - ogni altra spesa per dare il mezzo in pieno stato di efficienza. ¦ Oggetto: ACCESSORI Tipo: PER TRATTORI / ESCAVATORI Uso: PER LA REALIZZAZIONE / MANUTENZION | Equipment | General | ora | 8.05 | 8.05 | 8.05 | 8.05 | 1 | EUR | 12.14 | 1.5091 | 50 | 50 | OPERE PER VERDE URBANO | Prezzario dei Lavori Pubblici della Toscana (edizione 2026) | OPERE PER VERDE URBANO | ERBACEE, ARBUSTI, SIEPI, AIUOLE
TOS26_AT.N01.072.006 | Tipo: MACCHINE OPERATRICI Specifiche: consegnate in cantiere ¦ Oggetto: BETONIERA ¦ Betoniera idraulica a inversione di marcia da 1500 l, motore elettrico - 1 mese | Equipment | General | ora | 9 | 9 | 9 | 9 | 1 | EUR | 0.34 | 0.0373 | 50 | 50 | EDILIZIA CIVILE | Prezzario dei Lavori Pubblici della Toscana (edizione 2026) | EDILIZIA CIVILE | INTONACO
TOS26_AT.N08.001.002 | Oggetto: MACCHINE Uso: PER TRIVELLAZIONI E PERFORAZIONI Specifiche: consegnate in cantiere ¦ Oggetto: PERFORATRICI IDRAULICHE ¦ macchina per micropali, adatta per micropali da 90 mm a 240 mm, con coppia massima 1200 Kgm, forza di tiro (down) 8000 Kg, forza di spinta (pull) 8000 Kg, passaggio morse p | Equipment | General | ora | 42.27 | 42.27 | 42.27 | 42.27 | 1 | EUR | 7.57 | 0.1791 | 50 | 50 | SOSTEGNO / CONTENIMENTO CAM: no | Prezzario dei Lavori Pubblici della Toscana (edizione 2026) | SOSTEGNO / CONTENIMENTO CAM: no | MICROPALI
TOS26_AT.N01.008.024 | Tipo: MACCHINE OPERATRICI Specifiche: consegnate in cantiere ¦ Uso: PER PRODUZIONE DI ENERGIA ¦ Generatori di Corrente 45 - 50 Kva - 1 mese | Equipment | General | ora | 5.31 | 5.31 | 5.31 | 5.31 | 1 | EUR | 0.95 | 0.1789 | 50 | 50 | SOSTEGNO / CONTENIMENTO CAM: no | Prezzario dei Lavori Pubblici della Toscana (edizione 2026) | SOSTEGNO / CONTENIMENTO CAM: no | MICROPALI
TOS26_AT.N06.017.010 | Oggetto: MACCHINE ELEVATRICI Specifiche: consegnate in cantiere Escluso: altre maggiorazioni di qualsiasi natura ¦ Oggetto: GRU Tipo: AUTOMONTANTI ¦ braccio 30 m, portata in punta 1000 kg. per 1 mese | Equipment | General | ora | 5.15 | 5.15 | 5.15 | 5.15 | 1 | EUR | 0.79 | 0.1528 | 42 | 42 | EDILIZIA CIVILE | Prezzario dei Lavori Pubblici della Toscana (edizione 2026) | EDILIZIA CIVILE | MURO / PARETE
TOS26_AT.N01.100.902 | Tipo: MACCHINE OPERATRICI Specifiche: consegnate in cantiere ¦ Oggetto: CONSUMO CARBURANTE / OLIO Uso: MACCHINE OPERATRICI PER OPERE AGRICOLE ¦ Tipo: da 10.000 kg a 25.000 kg - da 126 CV a 300 CV | Equipment | General | ora | 41.24 | 41.24 | 41.24 | 41.24 | 1 | EUR | 1.92 | 0.0466 | 37 | 30 | INFRASTRUTTURE STRADALI | Prezzario dei Lavori Pubblici della Toscana (edizione 2026) | INFRASTRUTTURE STRADALI | CORPI STRADALI
TOS26_AT.N01.015.067 | Tipo: MACCHINE OPERATRICI Specifiche: consegnate in cantiere ¦ Uso: PER LAVORAZIONI SULLA VEGETAZIONE ¦ Motosega completa di catena dentata, con motore a scoppio, con barra da 60 cm - 1 mese | Equipment | General | ora | 2.14 | 2.14 | 2.14 | 2.14 | 1 | EUR | 9.29 | 4.3416 | 37 | 37 | DIFESA DEL SUOLO / IDRAULICHE / DI CONSOLIDAMENTO CAM: no | Prezzario dei Lavori Pubblici della Toscana (edizione 2026) | DIFESA DEL SUOLO / IDRAULICHE / DI CONSOLIDAMENTO CAM: no | DEMOLIZIONI / TAGLI / RIMOZIONI
TOS26_AT.N01.001.016 | Tipo: MACCHINE OPERATRICI Specifiche: consegnate in cantiere ¦ Uso: PER MOVIMENTO TERRA Compreso: accessori ¦ Miniescavatore a cingoli con massa in assetto operativo fino a 5000 kg - 1 mese | Equipment | General | ora | 16.46 | 16.46 | 16.46 | 16.46 | 1 | EUR | 45.06 | 2.7379 | 37 | 34 | ARCHEOLOGIA CAM: no | Prezzario dei Lavori Pubblici della Toscana (edizione 2026) | ARCHEOLOGIA CAM: no | OPERAZIONI DI ARCHEOLOGIA
TOS26_AT.N02.014.018 | Oggetto: MEZZI DI TRASPORTO / MACCHINE NON OPERATRICI Compreso; - costo del conducente; - assicurazioni; - spese per i materiali di consumo; - ogni altra spesa per dare il mezzo in pieno stato di efficienza. ¦ AUTOCARRI / MOTOCARRI / TRATTORI MTT: Massa totale a terra Pu: Portata utile ¦ Trattore co | Equipment | General | ora | 80.81 | 80.81 | 80.81 | 80.81 | 1 | EUR | 0.33 | 0.0041 | 37 | 37 | INFRASTRUTTURE STRADALI | Prezzario dei Lavori Pubblici della Toscana (edizione 2026) | INFRASTRUTTURE STRADALI | PAVIMENTAZIONE BITUMINOSA
TOS26_AT.N01.065.034 | Tipo: MACCHINE OPERATRICI Specifiche: consegnate in cantiere ¦ Oggetto: MARTELLI / PERFORATORI ELETTRICI ED ACCESSORI ¦ Martello demolitore pneumatico silenziato completo di punte, tubi e raccordi massa 23 kg - 1 mese | Equipment | General | ora | 1.01 | 1.01 | 1.01 | 1.01 | 1 | EUR | 0.2 | 0.198 | 35 | 35 | EDILIZIA CIVILE | Prezzario dei Lavori Pubblici della Toscana (edizione 2026) | EDILIZIA CIVILE | DEMOLIZIONE / SMONTAGGIO / RIMOZIONE / PUNTELLAMENTI
TOS26_AT.N01.001.012 | Tipo: MACCHINE OPERATRICI Specifiche: consegnate in cantiere ¦ Uso: PER MOVIMENTO TERRA Compreso: accessori ¦ Miniescavatore a cingoli con massa in assetto operativo fino a 3500 kg - 1 mese | Equipment | General | ora | 13.66 | 13.66 | 13.66 | 13.66 | 1 | EUR | 7.88 | 0.5765 | 33 | 33 | OPERE PER VERDE URBANO | Prezzario dei Lavori Pubblici della Toscana (edizione 2026) | OPERE PER VERDE URBANO | LAVORAZIONE E SISTEMAZIONI DEL TERRENO
TOS26_AT.N09.006.001 | Oggetto: IMPIANTI / MACCHINARI Uso: PER OPERE STRADALI Specifiche: consegnate in cantiere ¦ Oggetto: CISTRENA TERMICA Uso: su autocarro ¦ Capacità (l): 10000 Noleggio: per 1 giorno | Equipment | General | ora | 11.29 | 11.29 | 11.29 | 11.29 | 1 | EUR | 0.29 | 0.0256 | 31 | 31 | INFRASTRUTTURE STRADALI | Prezzario dei Lavori Pubblici della Toscana (edizione 2026) | INFRASTRUTTURE STRADALI | CORPI STRADALI
TOS26_AT.N09.008.007 | Oggetto: IMPIANTI / MACCHINARI Uso: PER OPERE STRADALI Specifiche: consegnate in cantiere ¦ Oggetto: VIBROFINITRICE a motore diesel / RISCALDATORI a gas ¦ gommata, da 450 t/h, largh. 2,5 - 4,75 m - 1 mese | Equipment | General | ora | 41.01 | 41.01 | 41.01 | 41.01 | 1 | EUR | 0.68 | 0.0166 | 30 | 30 | INFRASTRUTTURE STRADALI | Prezzario dei Lavori Pubblici della Toscana (edizione 2026) | INFRASTRUTTURE STRADALI | PAVIMENTAZIONE BITUMINOSA
TOS26_AT.N06.006.031 | Oggetto: MACCHINE ELEVATRICI Specifiche: consegnate in cantiere Escluso: altre maggiorazioni di qualsiasi natura ¦ Oggetto: PIATTAFORME ¦ Piattaforma Autocarrata articolata o telescopica altezza di lavoro 26 m - 1 mese | Equipment | General | ora | 23.16 | 23.16 | 23.16 | 23.16 | 1 | EUR | 42.26 | 1.8245 | 28 | 28 | IMPIANTI - ELETTRICI / SPECIALI / PER LE COMUNICAZIONI CAM: no | Prezzario dei Lavori Pubblici della Toscana (edizione 2026) | IMPIANTI - ELETTRICI / SPECIALI / PER LE COMUNICAZIONI CAM: no | FOTOVOLTAICI
TOS26_AT.N06.018.003 | Oggetto: MACCHINE ELEVATRICI Specifiche: consegnate in cantiere Escluso: altre maggiorazioni di qualsiasi natura ¦ Oggetto: AUTOCARRO Tipo: CON GRU RUOTANTE E BRACCIO ARTICOLATO MTT= massa totale a terra ¦ MTT 5000 kg con momento massimo di sollevamento di 3000 daNm al gancio mobile sfilamento max 5 | Equipment | General | ora | 22.76 | 22.76 | 22.76 | 22.76 | 1 | EUR | 1.27 | 0.0557 | 28 | 28 | EDILIZIA CIVILE | Prezzario dei Lavori Pubblici della Toscana (edizione 2026) | EDILIZIA CIVILE | ARMATURE
TOS26_AT.N01.100.911 | Tipo: MACCHINE OPERATRICI Specifiche: consegnate in cantiere ¦ Oggetto: CONSUMO CARBURANTE / OLIO Uso: MACCHINE OPERATRICI PER OPERE AGRICOLE ¦ Tipo: fino a 15 CV - con alimentazione a benzina | Equipment | General | ora | 3.38 | 3.38 | 3.38 | 3.38 | 1 | EUR | 0.03 | 0.0089 | 27 | 23 | OPERE PER VERDE URBANO | Prezzario dei Lavori Pubblici della Toscana (edizione 2026) | OPERE PER VERDE URBANO | LAVORAZIONE E SISTEMAZIONI DEL TERRENO
TOS26_AT.N02.023.018 | Oggetto: MEZZI DI TRASPORTO / MACCHINE NON OPERATRICI Compreso; - costo del conducente; - assicurazioni; - spese per i materiali di consumo; - ogni altra spesa per dare il mezzo in pieno stato di efficienza. ¦ Posizionamento: ACCESSORI PER TRATTORE / MOTRICE Uso: per l'esecuzione di opere forestali | Equipment | General | ora | 7.67 | 7.67 | 7.67 | 7.67 | 1 | EUR | 611.74 | 79.7216 | 27 | 27 | OPERE FORESTALI CAM: no | Prezzario dei Lavori Pubblici della Toscana (edizione 2026) | OPERE FORESTALI CAM: no | INTERVENTI DI UTILIZZAZIONE FORESTALE
TOS26_AT.N09.009.017 | Oggetto: IMPIANTI / MACCHINARI Uso: PER OPERE STRADALI Specifiche: consegnate in cantiere ¦ Oggetto: RULLO FERRO / FERRO (tandem) con assetto operativo ¦ di 7500 kg - 1 mese | Equipment | General | ora | 15.48 | 15.48 | 15.48 | 15.48 | 1 | EUR | 0.41 | 0.0266 | 26 | 26 | INFRASTRUTTURE STRADALI | Prezzario dei Lavori Pubblici della Toscana (edizione 2026) | INFRASTRUTTURE STRADALI | PAVIMENTAZIONE BITUMINOSA
TOS26_AT.N01.002.003 | Tipo: MACCHINE OPERATRICI Specifiche: consegnate in cantiere ¦ Uso: ACCESSORI PER DEMOLIZIONI ¦ Martellone oleodinamico completo di supporto e perni di fissaggio, punta o scalpello da applicare al braccio di miniescavatori, escavatori o terne 80-90 KG - 1 mese | Equipment | General | ora | 3.87 | 3.87 | 3.87 | 3.87 | 1 | EUR | 2.48 | 0.6411 | 26 | 26 | INFRASTRUTTURE STRADALI | Prezzario dei Lavori Pubblici della Toscana (edizione 2026) | INFRASTRUTTURE STRADALI | DEMOLIZIONE
TOS26_AT.N02.014.017 | Oggetto: MEZZI DI TRASPORTO / MACCHINE NON OPERATRICI Compreso; - costo del conducente; - assicurazioni; - spese per i materiali di consumo; - ogni altra spesa per dare il mezzo in pieno stato di efficienza. ¦ AUTOCARRI / MOTOCARRI / TRATTORI MTT: Massa totale a terra Pu: Portata utile ¦ Autocarro r | Equipment | General | ora | 66.3 | 66.3 | 66.3 | 66.3 | 1 | EUR | 11.23 | 0.1694 | 26 | 26 | EDILIZIA CIVILE | Prezzario dei Lavori Pubblici della Toscana (edizione 2026) | EDILIZIA CIVILE | DEMOLIZIONE
TOS26_AT.N01.065.011 | Tipo: MACCHINE OPERATRICI Specifiche: consegnate in cantiere ¦ Oggetto: MARTELLI / PERFORATORI ELETTRICI ED ACCESSORI ¦ Martello demolitore elettropneumatico potenza 1350 W - 1 mese | Equipment | General | ora | 3.02 | 3.02 | 3.02 | 3.02 | 1 | EUR | 6.55 | 2.1694 | 26 | 26 | EDILIZIA CIVILE | Prezzario dei Lavori Pubblici della Toscana (edizione 2026) | EDILIZIA CIVILE | DEMOLIZIONE / SMONTAGGIO / RIMOZIONE / PUNTELLAMENTI
TOS26_AT.N01.001.004 | Tipo: MACCHINE OPERATRICI Specifiche: consegnate in cantiere ¦ Uso: PER MOVIMENTO TERRA Compreso: accessori ¦ Miniescavatore a cingoli con massa in assetto operativo fino a 1500 kg - 1 mese | Equipment | General | ora | 8.82 | 8.82 | 8.82 | 8.82 | 1 | EUR | 23.61 | 2.6752 | 26 | 20 | EDILIZIA CIVILE | Prezzario dei Lavori Pubblici della Toscana (edizione 2026) | EDILIZIA CIVILE | SCAVO
TOS26_AT.N06.006.016 | Oggetto: MACCHINE ELEVATRICI Specifiche: consegnate in cantiere Escluso: altre maggiorazioni di qualsiasi natura ¦ Oggetto: PIATTAFORME ¦ Diesel a braccio telescopico altezza di lavoro 18 m - 1 mese | Equipment | General | ora | 16.29 | 16.29 | 16.29 | 16.29 | 1 | EUR | 16.31 | 1.0014 | 25 | 25 | OPERE PER VERDE URBANO | Prezzario dei Lavori Pubblici della Toscana (edizione 2026) | OPERE PER VERDE URBANO | ALBERATURE
TOS26_AT.N25.100.902 | Oggetto: ATTREZZATURE / STRUMENTI / MACCHINARI Uso: PER INDAGINI GEOGNOSTICHE Specifiche: consegnate in cantiere ¦ Oggetto: CONSUMO CARBURANTE / OLIO Uso: PER MACCHINE PER PERFORAZIONI PER INDAGINI GEOGNOSTICHE ¦ Tipo: a gasolio da 51 CV a 126 CV | Equipment | General | ora | 17.18 | 17.18 | 17.18 | 17.18 | 1 | EUR | 12.1 | 0.7042 | 24 | 24 | 18 | Prezzario dei Lavori Pubblici della Toscana (edizione 2026) | 18 | SONDAGGI
TOS26_AT.N01.009.020 | Tipo: MACCHINE OPERATRICI Specifiche: consegnate in cantiere ¦ Tipo: MOTOCOMPRESSORI CON MOTORE DIESEL ¦ Motocompressori 6000 litri/minuto - 1 mese | Equipment | Compressors | ora | 5.57 | 5.57 | 5.57 | 5.57 | 1 | EUR | 0.28 | 0.0512 | 24 | 24 | INFRASTRUTTURE STRADALI | Prezzario dei Lavori Pubblici della Toscana (edizione 2026) | INFRASTRUTTURE STRADALI | BARRIERE / ANTIRUMORE / RECINZIONI
TOS26_AT.N01.015.028 | Tipo: MACCHINE OPERATRICI Specifiche: consegnate in cantiere ¦ Uso: PER LAVORAZIONI SULLA VEGETAZIONE ¦ Decespugliatore con motore a scoppio a spalla con disco rotante o filo nylon - 1 mese | Equipment | General | ora | 1.32 | 1.32 | 1.32 | 1.32 | 1 | EUR | 16.66 | 12.6373 | 24 | 24 | OPERE PER VERDE URBANO | Prezzario dei Lavori Pubblici della Toscana (edizione 2026) | OPERE PER VERDE URBANO | ERBACEE, ARBUSTI, SIEPI, AIUOLE
TOS26_AT.N01.001.912 | Tipo: MACCHINE OPERATRICI Specifiche: consegnate in cantiere ¦ Uso: PER MOVIMENTO TERRA Compreso: accessori ¦ Oggetto: CONSUMO CARBURANTE / OLIO Tipo: 10.000 kg a 25.000 kg - oltre 126 CV | Equipment | General | ora | 22.72 | 22.72 | 22.72 | 22.72 | 1 | EUR | 131.47 | 5.7876 | 24 | 24 | OPERE FORESTALI CAM: no | Prezzario dei Lavori Pubblici della Toscana (edizione 2026) | OPERE FORESTALI CAM: no | RIMBOSCHIMENTI, RINFOLTIMENTI E ARBORICOLTURA DA LEGNO
TOS26_AT.N09.030.001 | Oggetto: IMPIANTI / MACCHINARI Uso: PER OPERE STRADALI Specifiche: consegnate in cantiere ¦ Oggetto: SPRUZZATRICE SEMOVENTE Uso: per la stesa a spruzzo o la colatura a caldo e freddo Compreso: - timone con comandi per la gestione della spruzzatura; - freni; - attacchi per pistole manuali; - sistemi | Equipment | General | ora | 7.13 | 7.13 | 7.13 | 7.13 | 1 | EUR | 0.06 | 0.008 | 23 | 23 | INFRASTRUTTURE STRADALI | Prezzario dei Lavori Pubblici della Toscana (edizione 2026) | INFRASTRUTTURE STRADALI | SEGNALETICA
TOS26_AT.N01.065.003 | Tipo: MACCHINE OPERATRICI Specifiche: consegnate in cantiere ¦ Oggetto: MARTELLI / PERFORATORI ELETTRICI ED ACCESSORI ¦ Perforatore elettrico con percussione, adatto anche ad uso scalpello, potenza 750 W, per punte diametro 5-32 mm, o corone diamantate fino 90 mm - 1 giorno | Equipment | General | ora | 3.64 | 3.64 | 3.64 | 3.64 | 1 | EUR | 0.85 | 0.2341 | 23 | 23 | EDILIZIA CIVILE | Prezzario dei Lavori Pubblici della Toscana (edizione 2026) | EDILIZIA CIVILE | SCAVO
TOS26_AT.N10.025.002 | Oggetto: OPERE PROVVISIONALI Posizionamento: per altezze massime 20 (m) Noleggio: mensile (salvo diversa indicaione) Compreso: (salvo diversa indicazione) - montaggio; - smontaggio; - trasporto; - utilizzo; - costo di redazione del piano di montaggio; - piani di lavoro in tavoloni o lamiera zincata; | Equipment | General | m³ | 20.96 | 20.96 | 20.96 | 20.96 | 1 | EUR | 0.59 | 0.0282 | 23 | 23 | EDILIZIA CIVILE | Prezzario dei Lavori Pubblici della Toscana (edizione 2026) | EDILIZIA CIVILE | DEMOLIZIONE / SMONTAGGIO / RIMOZIONE / PUNTELLAMENTI
TOS26_AT.N02.023.002 | Oggetto: MEZZI DI TRASPORTO / MACCHINE NON OPERATRICI Compreso; - costo del conducente; - assicurazioni; - spese per i materiali di consumo; - ogni altra spesa per dare il mezzo in pieno stato di efficienza. ¦ Posizionamento: ACCESSORI PER TRATTORE / MOTRICE Uso: per l'esecuzione di opere forestali | Equipment | General | ora | 0.94 | 0.94 | 0.94 | 0.94 | 1 | EUR | 37.95 | 40.4856 | 22 | 22 | OPERE FORESTALI CAM: no | Prezzario dei Lavori Pubblici della Toscana (edizione 2026) | OPERE FORESTALI CAM: no | INTERVENTI DI UTILIZZAZIONE FORESTALE
TOS26_AT.N02.023.001 | Oggetto: MEZZI DI TRASPORTO / MACCHINE NON OPERATRICI Compreso; - costo del conducente; - assicurazioni; - spese per i materiali di consumo; - ogni altra spesa per dare il mezzo in pieno stato di efficienza. ¦ Posizionamento: ACCESSORI PER TRATTORE / MOTRICE Uso: per l'esecuzione di opere forestali | Equipment | General | ora | 0.43 | 0.43 | 0.43 | 0.43 | 1 | EUR | 17.55 | 40.4856 | 22 | 22 | OPERE FORESTALI CAM: no | Prezzario dei Lavori Pubblici della Toscana (edizione 2026) | OPERE FORESTALI CAM: no | INTERVENTI DI UTILIZZAZIONE FORESTALE
TOS26_AT.N02.023.020 | Oggetto: MEZZI DI TRASPORTO / MACCHINE NON OPERATRICI Compreso; - costo del conducente; - assicurazioni; - spese per i materiali di consumo; - ogni altra spesa per dare il mezzo in pieno stato di efficienza. ¦ Posizionamento: ACCESSORI PER TRATTORE / MOTRICE Uso: per l'esecuzione di opere forestali | Equipment | General | ora | 14.07 | 14.07 | 14.07 | 14.07 | 1 | EUR | 313.11 | 22.2591 | 22 | 22 | OPERE FORESTALI CAM: no | Prezzario dei Lavori Pubblici della Toscana (edizione 2026) | OPERE FORESTALI CAM: no | INTERVENTI DI UTILIZZAZIONE FORESTALE
TOS26_AT.N06.019.003 | Oggetto: MACCHINE ELEVATRICI Specifiche: consegnate in cantiere Escluso: altre maggiorazioni di qualsiasi natura ¦ Oggetto: AUTOGRU ¦ a braccio ruotante, portata massima 16-18 t, nolo mensile. | Equipment | General | ora | 10.12 | 10.12 | 10.12 | 10.12 | 1 | EUR | 5.12 | 0.506 | 21 | 21 | EDILIZIA CIVILE | Prezzario dei Lavori Pubblici della Toscana (edizione 2026) | EDILIZIA CIVILE | SOSTITUZIONE INFISSO
TOS26_AT.N01.003.024 | Tipo: MACCHINE OPERATRICI Specifiche: consegnate in cantiere ¦ Uso: PER COSTIPAZIONE ¦ Rullo Ferro /Gomma con assetto operativo di da 11.000 Kg a 15.000 Kg - 1 mese | Equipment | General | ora | 17.29 | 17.29 | 17.29 | 17.29 | 1 | EUR | 0.28 | 0.0163 | 21 | 21 | INFRASTRUTTURE STRADALI | Prezzario dei Lavori Pubblici della Toscana (edizione 2026) | INFRASTRUTTURE STRADALI | inerti
TOS26_AT.N02.020.021 | Oggetto: MEZZI DI TRASPORTO / MACCHINE NON OPERATRICI Compreso; - costo del conducente; - assicurazioni; - spese per i materiali di consumo; - ogni altra spesa per dare il mezzo in pieno stato di efficienza. ¦ Oggetto: ACCESSORI Tipo: PER TRATTORI / ESCAVATORI Uso: PER LA REALIZZAZIONE / MANUTENZION | Equipment | General | ora | 14.22 | 14.22 | 14.22 | 14.22 | 1 | EUR | 28.7 | 2.0183 | 20 | 20 | OPERE PER VERDE URBANO | Prezzario dei Lavori Pubblici della Toscana (edizione 2026) | OPERE PER VERDE URBANO | ERBACEE, ARBUSTI, SIEPI, AIUOLE
TOS26_AT.N06.018.004 | Oggetto: MACCHINE ELEVATRICI Specifiche: consegnate in cantiere Escluso: altre maggiorazioni di qualsiasi natura ¦ Oggetto: AUTOCARRO Tipo: CON GRU RUOTANTE E BRACCIO ARTICOLATO MTT= massa totale a terra ¦ MTT 7500 kg con momento massimo di sollevamento di 6000 daNm al gancio mobile sfilamento max 5 | Equipment | General | ora | 31.08 | 31.08 | 31.08 | 31.08 | 1 | EUR | 11.08 | 0.3565 | 20 | 20 | EDILIZIA CIVILE | Prezzario dei Lavori Pubblici della Toscana (edizione 2026) | EDILIZIA CIVILE | SCARICHI / FOGNATURE
TOS26_AT.N01.001.052 | Tipo: MACCHINE OPERATRICI Specifiche: consegnate in cantiere ¦ Uso: PER MOVIMENTO TERRA Compreso: accessori ¦ Trattore a cingoli (Dozer) con lama frontale da 126 a 165 CV -1 mese | Equipment | General | ora | 38.01 | 38.01 | 38.01 | 38.01 | 1 | EUR | 91.88 | 2.4172 | 20 | 20 | INFRASTRUTTURE STRADALI | Prezzario dei Lavori Pubblici della Toscana (edizione 2026) | INFRASTRUTTURE STRADALI | inerti
TOS26_AT.N01.001.202 | Tipo: MACCHINE OPERATRICI Specifiche: consegnate in cantiere ¦ Uso: PER MOVIMENTO TERRA Compreso: accessori ¦ Escavatore cingolato con attrezzatura frontale o rovescia con massa in assetto operativo di 15000 KG - 1 mese | Equipment | General | ora | 19.99 | 19.99 | 19.99 | 19.99 | 1 | EUR | 7.05 | 0.3528 | 19 | 19 | INFRASTRUTTURE STRADALI | Prezzario dei Lavori Pubblici della Toscana (edizione 2026) | INFRASTRUTTURE STRADALI | SCAVO
TOS26_AT.N25.020.050 | Oggetto: ATTREZZATURE / STRUMENTI / MACCHINARI Uso: PER INDAGINI GEOGNOSTICHE Specifiche: consegnate in cantiere ¦ Uso: PER LE INDAGINI GEOLOGICHE ¦ Sonda a rotazione per esecuzione sondaggio a carotaggio continuo, corredata di utensili, aste di perforazione e pompa per l'utilizzo di acqua in fase d | Equipment | General | ora | 29.14 | 29.14 | 29.14 | 29.14 | 1 | EUR | 18.13 | 0.6222 | 18 | 18 | 18 | Prezzario dei Lavori Pubblici della Toscana (edizione 2026) | 18 | SONDAGGI
TOS26_AT.N01.001.087 | Tipo: MACCHINE OPERATRICI Specifiche: consegnate in cantiere ¦ Uso: PER MOVIMENTO TERRA Compreso: accessori ¦ Escavatore gommato con telaio rigido e quattro ruote motrici corredato di pala caricatrice anteriore e braccio escavatore posteriore (Terna) motore 50 CV -1 mese | Equipment | General | ora | 19.91 | 19.91 | 19.91 | 19.91 | 1 | EUR | 0.91 | 0.0456 | 18 | 18 | INFRASTRUTTURE STRADALI | Prezzario dei Lavori Pubblici della Toscana (edizione 2026) | INFRASTRUTTURE STRADALI | DRENAGGI
TOS26_AT.N01.011.030 | Tipo: MACCHINE OPERATRICI Specifiche: consegnate in cantiere ¦ Uso: PER TAGLIO ¦ Sega circolare a quartabono portatile per falegnameria - 1 mese | Equipment | General | ora | 2.97 | 2.97 | 2.97 | 2.97 | 1 | EUR | 0.5 | 0.1686 | 17 | 17 | EDILIZIA CIVILE | Prezzario dei Lavori Pubblici della Toscana (edizione 2026) | EDILIZIA CIVILE | SOSTITUZIONE INFISSO
TOS26_AT.N02.020.003 | Oggetto: MEZZI DI TRASPORTO / MACCHINE NON OPERATRICI Compreso; - costo del conducente; - assicurazioni; - spese per i materiali di consumo; - ogni altra spesa per dare il mezzo in pieno stato di efficienza. ¦ Oggetto: ACCESSORI Tipo: PER TRATTORI / ESCAVATORI Uso: PER LA REALIZZAZIONE / MANUTENZION | Equipment | General | ora | 7.58 | 7.58 | 7.58 | 7.58 | 1 | EUR | 0.15 | 0.0201 | 17 | 17 | DIFESA DEL SUOLO / IDRAULICHE / DI CONSOLIDAMENTO CAM: no | Prezzario dei Lavori Pubblici della Toscana (edizione 2026) | DIFESA DEL SUOLO / IDRAULICHE / DI CONSOLIDAMENTO CAM: no | DEMOLIZIONI / TAGLI / RIMOZIONI
TOS26_AT.N08.001.006 | Oggetto: MACCHINE Uso: PER TRIVELLAZIONI E PERFORAZIONI Specifiche: consegnate in cantiere ¦ Oggetto: PERFORATRICI IDRAULICHE ¦ macchina Rotary per pali trivellati con elica continua, adatta per pali aventi diametro compreso fra 350 mm e 600 mm, con coppia massima 114 kNm, forza di tiro argano princ | Equipment | General | ora | 68.36 | 68.36 | 68.36 | 68.36 | 1 | EUR | 7.82 | 0.1144 | 17 | 17 | SOSTEGNO / CONTENIMENTO CAM: no | Prezzario dei Lavori Pubblici della Toscana (edizione 2026) | SOSTEGNO / CONTENIMENTO CAM: no | PALO TRIVELLATO
TOS26_AT.N06.018.007 | Oggetto: MACCHINE ELEVATRICI Specifiche: consegnate in cantiere Escluso: altre maggiorazioni di qualsiasi natura ¦ Oggetto: AUTOCARRO Tipo: CON GRU RUOTANTE E BRACCIO ARTICOLATO MTT= massa totale a terra ¦ MTT 15000 kg con momento massimo di sollevamento di 12000 daNm al gancio mobile sfilamento max | Equipment | General | ora | 30.89 | 30.89 | 30.89 | 30.89 | 1 | EUR | 2.19 | 0.071 | 16 | 16 | INFRASTRUTTURE STRADALI | Prezzario dei Lavori Pubblici della Toscana (edizione 2026) | INFRASTRUTTURE STRADALI | DEMOLIZIONE
TOS26_AT.N02.023.017 | Oggetto: MEZZI DI TRASPORTO / MACCHINE NON OPERATRICI Compreso; - costo del conducente; - assicurazioni; - spese per i materiali di consumo; - ogni altra spesa per dare il mezzo in pieno stato di efficienza. ¦ Posizionamento: ACCESSORI PER TRATTORE / MOTRICE Uso: per l'esecuzione di opere forestali | Equipment | General | ora | 6.87 | 6.87 | 6.87 | 6.87 | 1 | EUR | 276.01 | 40.1876 | 16 | 16 | OPERE FORESTALI CAM: no | Prezzario dei Lavori Pubblici della Toscana (edizione 2026) | OPERE FORESTALI CAM: no | INTERVENTI DI UTILIZZAZIONE FORESTALE
TOS26_AT.N01.001.091 | Tipo: MACCHINE OPERATRICI Specifiche: consegnate in cantiere ¦ Uso: PER MOVIMENTO TERRA Compreso: accessori ¦ Escavatore gommato corredato di pala caricatrice anteriore e braccio escavatore posteriore (Terna) motore 90 CV - 1 mese | Equipment | General | ora | 19.58 | 19.58 | 19.58 | 19.58 | 1 | EUR | 0.42 | 0.0216 | 15 | 15 | EDILIZIA CIVILE | Prezzario dei Lavori Pubblici della Toscana (edizione 2026) | EDILIZIA CIVILE | RINTERRI / RIEMPIMENTI / RILEVATI
TOS26_AT.N01.001.094 | Tipo: MACCHINE OPERATRICI Specifiche: consegnate in cantiere ¦ Uso: PER MOVIMENTO TERRA Compreso: accessori ¦ Escavatore gommato con telaio rigido e quattro ruote motrici con pala caricatrice anteriore e braccio escavatore posteriore (terna) motore 120 CV, a 4 ruote sterzanti - 1 mese | Equipment | General | ora | 18.38 | 18.38 | 18.38 | 18.38 | 1 | EUR | 0.83 | 0.0451 | 15 | 15 | INFRASTRUTTURE STRADALI | Prezzario dei Lavori Pubblici della Toscana (edizione 2026) | INFRASTRUTTURE STRADALI | inerti
TOS26_AT.N01.008.028 | Tipo: MACCHINE OPERATRICI Specifiche: consegnate in cantiere ¦ Uso: PER PRODUZIONE DI ENERGIA ¦ Generatori di Corrente 70 Kva - 1 mese | Equipment | General | ora | 7.5 | 7.5 | 7.5 | 7.5 | 1 | EUR | 1.38 | 0.1847 | 15 | 15 | SOSTEGNO / CONTENIMENTO CAM: no | Prezzario dei Lavori Pubblici della Toscana (edizione 2026) | SOSTEGNO / CONTENIMENTO CAM: no | PALO TRIVELLATO
TOS26_AT.N01.011.041 | Tipo: MACCHINE OPERATRICI Specifiche: consegnate in cantiere ¦ Uso: PER TAGLIO ¦ Sega elettrica per carpenteria - 1 mese | Equipment | General | ora | 2.78 | 2.78 | 2.78 | 2.78 | 1 | EUR | 0.28 | 0.1013 | 14 | 14 | EDILIZIA CIVILE | Prezzario dei Lavori Pubblici della Toscana (edizione 2026) | EDILIZIA CIVILE | CASSEFORME
TOS26_AT.N01.001.047 | Tipo: MACCHINE OPERATRICI Specifiche: consegnate in cantiere ¦ Uso: PER MOVIMENTO TERRA Compreso: accessori ¦ Pala gommata caricatrice potenza motore fino a 140 CV - 1 mese | Equipment | General | ora | 26.92 | 26.92 | 26.92 | 26.92 | 1 | EUR | 1.99 | 0.0738 | 14 | 14 | INFRASTRUTTURE STRADALI | Prezzario dei Lavori Pubblici della Toscana (edizione 2026) | INFRASTRUTTURE STRADALI | DRENAGGI
TOS26_AT.N01.101.911 | Tipo: MACCHINE OPERATRICI Specifiche: consegnate in cantiere ¦ Oggetto: CONSUMO CARBURANTE / OLIO Uso: PER MACCHINE OPERATRICI PER OPERE AGRICOLE Specifiche: AGEVOLATO ¦ Tipo: fino a 15 CV - con alimentazione a benzina | Equipment | General | ora | 0.93 | 0.93 | 0.93 | 0.93 | 1 | EUR | 21.58 | 23.327 | 13 | 13 | OPERE FORESTALI CAM: no | Prezzario dei Lavori Pubblici della Toscana (edizione 2026) | OPERE FORESTALI CAM: no | RIMBOSCHIMENTI, RINFOLTIMENTI E ARBORICOLTURA DA LEGNO
TOS26_AT.N01.070.010 | Tipo: MACCHINE OPERATRICI Specifiche: consegnate in cantiere ¦ Oggetto: SALDATRICI ¦ Saldatrice ossiacetilenica compresi accessori e tubazioni esclusi consumi su carrello - 1 mese | Equipment | General | ora | 1.68 | 1.68 | 1.68 | 1.68 | 1 | EUR | 0.82 | 0.4885 | 13 | 13 | EDILIZIA CIVILE | Prezzario dei Lavori Pubblici della Toscana (edizione 2026) | EDILIZIA CIVILE | DEMOLIZIONE / SMONTAGGIO / RIMOZIONE / PUNTELLAMENTI
TOS26_AT.N06.018.006 | Oggetto: MACCHINE ELEVATRICI Specifiche: consegnate in cantiere Escluso: altre maggiorazioni di qualsiasi natura ¦ Oggetto: AUTOCARRO Tipo: CON GRU RUOTANTE E BRACCIO ARTICOLATO MTT= massa totale a terra ¦ MTT 15000 kg con momento massimo di sollevamento di 10000 daNm al gancio mobile sfilamento max | Equipment | General | ora | 30.33 | 30.33 | 30.33 | 30.33 | 1 | EUR | 6.08 | 0.2005 | 13 | 13 | EDILIZIA CIVILE | Prezzario dei Lavori Pubblici della Toscana (edizione 2026) | EDILIZIA CIVILE | ARMATURE
TOS26_AT.N02.022.102 | Oggetto: MEZZI DI TRASPORTO / MACCHINE NON OPERATRICI Compreso; - costo del conducente; - assicurazioni; - spese per i materiali di consumo; - ogni altra spesa per dare il mezzo in pieno stato di efficienza. ¦ Posizionamento: ACCESSORI PER TRATTORI Uso: PER OPERE AGRICOLE ¦ Trinciatutto portato con | Equipment | General | ora | 10.25 | 10.25 | 10.25 | 10.25 | 1 | EUR | 21.18 | 2.0665 | 13 | 13 | OPERE AGRICOLE CAM: no | Prezzario dei Lavori Pubblici della Toscana (edizione 2026) | OPERE AGRICOLE CAM: no | Interventi finalizzati a creare le condizioni per la successiva messa a coltura
TOS26_AT.N01.001.008 | Tipo: MACCHINE OPERATRICI Specifiche: consegnate in cantiere ¦ Uso: PER MOVIMENTO TERRA Compreso: accessori ¦ Miniescavatore a cingoli con massa in assetto operativo fino a 2500 kg - 1 mese | Equipment | General | ora | 11.49 | 11.49 | 11.49 | 11.49 | 1 | EUR | 1.74 | 0.1513 | 12 | 12 | INFRASTRUTTURE STRADALI | Prezzario dei Lavori Pubblici della Toscana (edizione 2026) | INFRASTRUTTURE STRADALI | FOGNATURE
TOS26_AT.N06.016.003 | Oggetto: MACCHINE ELEVATRICI Specifiche: consegnate in cantiere Escluso: altre maggiorazioni di qualsiasi natura ¦ Oggetto: GRU Tipo: A TORRE ¦ braccio 35 m, portata in punta 1000 kg. nolo da 8 a 12 mesi | Equipment | General | ora | 3.74 | 3.74 | 3.74 | 3.74 | 1 | EUR | 2.31 | 0.6168 | 12 | 12 | EDILIZIA CIVILE | Prezzario dei Lavori Pubblici della Toscana (edizione 2026) | EDILIZIA CIVILE | GETTO
TOS26_AT.N06.019.004 | Oggetto: MACCHINE ELEVATRICI Specifiche: consegnate in cantiere Escluso: altre maggiorazioni di qualsiasi natura ¦ Oggetto: AUTOGRU ¦ a braccio ruotante, portata massima 30 t, altezza massima testa braccio 30 m, peso 30 t, nolo mensile. | Equipment | General | ora | 23.78 | 23.78 | 23.78 | 23.78 | 1 | EUR | 4.46 | 0.1874 | 12 | 12 | SOSTEGNO / CONTENIMENTO CAM: no | Prezzario dei Lavori Pubblici della Toscana (edizione 2026) | SOSTEGNO / CONTENIMENTO CAM: no | PALO TRIVELLATO
TOS26_AT.N01.010.011 | Tipo: MACCHINE OPERATRICI Specifiche: consegnate in cantiere ¦ Oggetto: MOTOPOMPE / ELETTROPOMPE ¦ Motopompa da 4”, portata da 800 a 2500 litri/minuto, 40 m di prevalenza, potenza motore termico 50 Kw - mensile | Equipment | General | ora | 4.68 | 4.68 | 4.68 | 4.68 | 1 | EUR | 0.88 | 0.1874 | 12 | 12 | SOSTEGNO / CONTENIMENTO CAM: no | Prezzario dei Lavori Pubblici della Toscana (edizione 2026) | SOSTEGNO / CONTENIMENTO CAM: no | PALO TRIVELLATO
TOS26_AT.N08.020.005 | Oggetto: MACCHINE Uso: PER TRIVELLAZIONI E PERFORAZIONI Specifiche: consegnate in cantiere ¦ Oggetto: ACCESSORI Uso: PER MACCHINARI PER TRIVELLAZIONI E PERFORAZIONI ¦ Dissabbiatore capacità della vasca 1,5 mc, produzione 140 mc/ora di fango trattato, assorbimento elettrico 24 Kw , nolo mensile. | Equipment | General | ora | 4.21 | 4.21 | 4.21 | 4.21 | 1 | EUR | 2.1 | 0.4993 | 12 | 12 | SOSTEGNO / CONTENIMENTO CAM: no | Prezzario dei Lavori Pubblici della Toscana (edizione 2026) | SOSTEGNO / CONTENIMENTO CAM: no | PALO TRIVELLATO
TOS26_AT.N02.014.043 | Oggetto: MEZZI DI TRASPORTO / MACCHINE NON OPERATRICI Compreso; - costo del conducente; - assicurazioni; - spese per i materiali di consumo; - ogni altra spesa per dare il mezzo in pieno stato di efficienza. ¦ AUTOCARRI / MOTOCARRI / TRATTORI MTT: Massa totale a terra Pu: Portata utile ¦ Trattore ci | Equipment | General | ora | 8.24 | 8.24 | 8.24 | 8.24 | 1 | EUR | 14.1 | 1.7113 | 12 | 11 | OPERE FORESTALI CAM: no | Prezzario dei Lavori Pubblici della Toscana (edizione 2026) | OPERE FORESTALI CAM: no | TRASPORTI E MOVIMENTAZIONI DEI MATERIALI FORESTALI
TOS26_AT.N08.020.010 | Oggetto: MACCHINE Uso: PER TRIVELLAZIONI E PERFORAZIONI Specifiche: consegnate in cantiere ¦ Oggetto: ACCESSORI Uso: PER MACCHINARI PER TRIVELLAZIONI E PERFORAZIONI ¦ Vasconi in lamiera della capacità di 20 mc, nolo mensile. | Equipment | General | ora | 1.4 | 1.4 | 1.4 | 1.4 | 1 | EUR | 0.7 | 0.4993 | 12 | 12 | SOSTEGNO / CONTENIMENTO CAM: no | Prezzario dei Lavori Pubblici della Toscana (edizione 2026) | SOSTEGNO / CONTENIMENTO CAM: no | PALO TRIVELLATO
TOS26_AT.N08.020.001 | Oggetto: MACCHINE Uso: PER TRIVELLAZIONI E PERFORAZIONI Specifiche: consegnate in cantiere ¦ Oggetto: ACCESSORI Uso: PER MACCHINARI PER TRIVELLAZIONI E PERFORAZIONI ¦ Mescolatori di fango capacità della vasca 1,8 mc, portata pompa 200 mc/ora, produzione fango bentonitico 18 mc/ora e potenza elettric | Equipment | General | ora | 14.67 | 14.67 | 14.67 | 14.67 | 1 | EUR | 2.75 | 0.1874 | 12 | 12 | SOSTEGNO / CONTENIMENTO CAM: no | Prezzario dei Lavori Pubblici della Toscana (edizione 2026) | SOSTEGNO / CONTENIMENTO CAM: no | PALO TRIVELLATO
TOS26_AT.N01.001.035 | Tipo: MACCHINE OPERATRICI Specifiche: consegnate in cantiere ¦ Uso: PER MOVIMENTO TERRA Compreso: accessori ¦ Pala cingolata caricatrice potenza motore fino a 50 CV - 1 mese | Equipment | General | ora | 14.51 | 14.51 | 14.51 | 14.51 | 1 | EUR | 0.81 | 0.0555 | 11 | 11 | EDILIZIA CIVILE | Prezzario dei Lavori Pubblici della Toscana (edizione 2026) | EDILIZIA CIVILE | TRASPORTO / MOVIMENTAZIONE
TOS26_AT.N02.023.021 | Oggetto: MEZZI DI TRASPORTO / MACCHINE NON OPERATRICI Compreso; - costo del conducente; - assicurazioni; - spese per i materiali di consumo; - ogni altra spesa per dare il mezzo in pieno stato di efficienza. ¦ Posizionamento: ACCESSORI PER TRATTORE / MOTRICE Uso: per l'esecuzione di opere forestali | Equipment | General | ora | 18.56 | 18.56 | 18.56 | 18.56 | 1 | EUR | 1032.61 | 55.6512 | 11 | 11 | OPERE FORESTALI CAM: no | Prezzario dei Lavori Pubblici della Toscana (edizione 2026) | OPERE FORESTALI CAM: no | INTERVENTI DI UTILIZZAZIONE FORESTALE
TOS26_AT.N01.003.062 | Tipo: MACCHINE OPERATRICI Specifiche: consegnate in cantiere ¦ Uso: PER COSTIPAZIONE ¦ Costipatore a piastra vibrante a motore a scoppio massa di 86 kg - 1 mese | Equipment | General | ora | 3.44 | 3.44 | 3.44 | 3.44 | 1 | EUR | 0.8 | 0.232 | 11 | 11 | EDILIZIA CIVILE | Prezzario dei Lavori Pubblici della Toscana (edizione 2026) | EDILIZIA CIVILE | RINTERRI / RIEMPIMENTI / RILEVATI
TOS26_AT.N01.009.008 | Tipo: MACCHINE OPERATRICI Specifiche: consegnate in cantiere ¦ Tipo: MOTOCOMPRESSORI CON MOTORE DIESEL ¦ Motocompressori 2500 litri/minuto - 1 mese | Equipment | Compressors | ora | 4.05 | 4.05 | 4.05 | 4.05 | 1 | EUR | 2.2 | 0.5437 | 10 | 10 | EDILIZIA CIVILE | Prezzario dei Lavori Pubblici della Toscana (edizione 2026) | EDILIZIA CIVILE | DEMOLIZIONE / SMONTAGGIO / RIMOZIONE / PUNTELLAMENTI
TOS26_AT.N01.001.208 | Tipo: MACCHINE OPERATRICI Specifiche: consegnate in cantiere ¦ Uso: PER MOVIMENTO TERRA Compreso: accessori ¦ Escavatore cingolato con attrezzatura frontale o rovescia con massa in assetto operativo di 33000 Kg - 1 mese | Equipment | General | ora | 35.48 | 35.48 | 35.48 | 35.48 | 1 | EUR | 302.08 | 8.5132 | 10 | 10 | OPERE MARITTIME / PORTUALI / COSTIERE CAM: no | Prezzario dei Lavori Pubblici della Toscana (edizione 2026) | OPERE MARITTIME / PORTUALI / COSTIERE CAM: no | SCOGLIERE
TOS26_AT.N02.014.008 | Oggetto: MEZZI DI TRASPORTO / MACCHINE NON OPERATRICI Compreso; - costo del conducente; - assicurazioni; - spese per i materiali di consumo; - ogni altra spesa per dare il mezzo in pieno stato di efficienza. ¦ AUTOCARRI / MOTOCARRI / TRATTORI MTT: Massa totale a terra Pu: Portata utile ¦ Autocarro r | Equipment | General | ora | 58.39 | 58.39 | 58.39 | 58.39 | 1 | EUR | 6.01 | 0.103 | 10 | 10 | EDILIZIA SU BENI VINCOLATI DAL D. Lgs. 42/2004 e s.m.i E/O DI INTERESSE STORICO- ARTISTICO | Prezzario dei Lavori Pubblici della Toscana (edizione 2026) | EDILIZIA SU BENI VINCOLATI DAL D. Lgs. 42/2004 e s.m.i E/O DI INTERESSE STORICO- | OPERE DA FALEGNAME
TOS26_AT.N01.001.250 | Tipo: MACCHINE OPERATRICI Specifiche: consegnate in cantiere ¦ Uso: PER MOVIMENTO TERRA Compreso: accessori ¦ Motolivellatore con lama (grader) max 4,27 m con motore diesel da 140 CV - 1 mese | Equipment | General | ora | 51.33 | 51.33 | 51.33 | 51.33 | 1 | EUR | 37 | 0.7208 | 10 | 10 | INFRASTRUTTURE STRADALI | Prezzario dei Lavori Pubblici della Toscana (edizione 2026) | INFRASTRUTTURE STRADALI | CORPI STRADALI
TOS26_AT.N01.101.902 | Tipo: MACCHINE OPERATRICI Specifiche: consegnate in cantiere ¦ Oggetto: CONSUMO CARBURANTE / OLIO Uso: PER MACCHINE OPERATRICI PER OPERE AGRICOLE Specifiche: AGEVOLATO ¦ Tipo: da 10.000 kg a 25.000 kg - oltre 126 CV | Equipment | General | ora | 25.39 | 25.39 | 25.39 | 25.39 | 1 | EUR | 774.54 | 30.5 | 10 | 10 | OPERE FORESTALI CAM: no | Prezzario dei Lavori Pubblici della Toscana (edizione 2026) | OPERE FORESTALI CAM: no | INTERVENTI DI UTILIZZAZIONE FORESTALE
TOS26_AT.N09.010.003 | Oggetto: IMPIANTI / MACCHINARI Uso: PER OPERE STRADALI Specifiche: consegnate in cantiere ¦ Oggetto: SCARIFICATRICE STRADALE Compreso: - apparato fresante regolabile; - apparecchiatura a nastri di carico ¦ a cingoli, larghezza compresa fra 1500 a 2000 mm per profondità 200 mm (nolo a caldo con due o | Equipment | General | ora | 161.59 | 161.59 | 161.59 | 161.59 | 1 | EUR | 0.78 | 0.0048 | 10 | 10 | INFRASTRUTTURE STRADALI | Prezzario dei Lavori Pubblici della Toscana (edizione 2026) | INFRASTRUTTURE STRADALI | DEMOLIZIONE
TOS26_AT.N01.015.073 | Tipo: MACCHINE OPERATRICI Specifiche: consegnate in cantiere ¦ Uso: PER LAVORAZIONI SULLA VEGETAZIONE ¦ Motosega completa di catena dentata, con motore a scoppio, con barra da 25-30 cm - 1 mese | Equipment | General | ora | 0.82 | 0.82 | 0.82 | 0.82 | 1 | EUR | 6.02 | 7.3528 | 9 | 9 | OPERE AGRICOLE CAM: no | Prezzario dei Lavori Pubblici della Toscana (edizione 2026) | OPERE AGRICOLE CAM: no | Interventi finalizzati a creare le condizioni per la successiva messa a coltura
TOS26_AT.N01.017.025 | Tipo: MACCHINE OPERATRICI Specifiche: consegnate in cantiere ¦ Uso: PER OPERAZIONI FORESTALI ¦ Forwarder con capacità di carico di 10000-11000 Kg, motore di 150 HP, sbraccio della gru 7-10 metri e forza di trazione 140 kN | Equipment | General | ora | 76.84 | 76.84 | 76.84 | 76.84 | 1 | EUR | 1311.22 | 17.0644 | 9 | 9 | OPERE FORESTALI CAM: no | Prezzario dei Lavori Pubblici della Toscana (edizione 2026) | OPERE FORESTALI CAM: no | INTERVENTI DI UTILIZZAZIONE FORESTALE
TOS26_AT.N01.017.020 | Tipo: MACCHINE OPERATRICI Specifiche: consegnate in cantiere ¦ Uso: PER OPERAZIONI FORESTALI ¦ Harvester con motore di 180-190 HP, sbraccio gru 8-10 metri comprensivo di testata | Equipment | General | ora | 127.4 | 127.4 | 127.4 | 127.4 | 1 | EUR | 2044.27 | 16.0467 | 9 | 9 | OPERE FORESTALI CAM: no | Prezzario dei Lavori Pubblici della Toscana (edizione 2026) | OPERE FORESTALI CAM: no | INTERVENTI DI UTILIZZAZIONE FORESTALE
TOS26_AT.N02.022.125 | Oggetto: MEZZI DI TRASPORTO / MACCHINE NON OPERATRICI Compreso; - costo del conducente; - assicurazioni; - spese per i materiali di consumo; - ogni altra spesa per dare il mezzo in pieno stato di efficienza. ¦ Posizionamento: ACCESSORI PER TRATTORI Uso: PER OPERE AGRICOLE ¦ Botte trainata da 5-10 hl | Equipment | General | ora | 6.22 | 6.22 | 6.22 | 6.22 | 1 | EUR | 3.1 | 0.4989 | 9 | 9 | OPERE FORESTALI CAM: no | Prezzario dei Lavori Pubblici della Toscana (edizione 2026) | OPERE FORESTALI CAM: no | RIMBOSCHIMENTI, RINFOLTIMENTI E ARBORICOLTURA DA LEGNO
TOS26_AT.N02.020.019 | Oggetto: MEZZI DI TRASPORTO / MACCHINE NON OPERATRICI Compreso; - costo del conducente; - assicurazioni; - spese per i materiali di consumo; - ogni altra spesa per dare il mezzo in pieno stato di efficienza. ¦ Oggetto: ACCESSORI Tipo: PER TRATTORI / ESCAVATORI Uso: PER LA REALIZZAZIONE / MANUTENZION | Equipment | General | ora | 18.13 | 18.13 | 18.13 | 18.13 | 1 | EUR | 24.21 | 1.3356 | 9 | 9 | OPERE FORESTALI CAM: no | Prezzario dei Lavori Pubblici della Toscana (edizione 2026) | OPERE FORESTALI CAM: no | RIMBOSCHIMENTI, RINFOLTIMENTI E ARBORICOLTURA DA LEGNO
TOS26_AT.N02.014.012 | Oggetto: MEZZI DI TRASPORTO / MACCHINE NON OPERATRICI Compreso; - costo del conducente; - assicurazioni; - spese per i materiali di consumo; - ogni altra spesa per dare il mezzo in pieno stato di efficienza. ¦ AUTOCARRI / MOTOCARRI / TRATTORI MTT: Massa totale a terra Pu: Portata utile ¦ Autocarro r | Equipment | General | ora | 58.46 | 58.46 | 58.46 | 58.46 | 1 | EUR | 3.87 | 0.0662 | 8 | 8 | INFRASTRUTTURE STRADALI | Prezzario dei Lavori Pubblici della Toscana (edizione 2026) | INFRASTRUTTURE STRADALI | DEMOLIZIONE
TOS26_AT.N20.001.001 | Oggetto: MEZZI DI TRASPORTO / DI LAVORO Eseguito: CON ANIMALI ¦ Oggetto: UNITA’ OPERATIVA Uso: PER ESBOSCO A SOMA CON ANIMALI ¦ composta da manovratore esperto di animali da ''soma'' e n. 5 muli opportunamente attrezzati con sellaggi, bardature porta materiali ceste, ganci di ancoraggio del legname, | Equipment | General | ora | 25.53 | 25.53 | 25.53 | 25.53 | 1 | EUR | 1841.82 | 72.15 | 8 | 8 | OPERE FORESTALI CAM: no | Prezzario dei Lavori Pubblici della Toscana (edizione 2026) | OPERE FORESTALI CAM: no | INTERVENTI DI UTILIZZAZIONE FORESTALE
TOS26_AT.N01.001.028 | Tipo: MACCHINE OPERATRICI Specifiche: consegnate in cantiere ¦ Uso: PER MOVIMENTO TERRA Compreso: accessori ¦ Minipale a ruote gommate potenza motore da 25 a 40 CV - 1 mese | Equipment | General | ora | 9.27 | 9.27 | 9.27 | 9.27 | 1 | EUR | 1.16 | 0.1251 | 8 | 8 | EDILIZIA CIVILE | Prezzario dei Lavori Pubblici della Toscana (edizione 2026) | EDILIZIA CIVILE | MURO / PARETE
TOS26_AT.N02.014.016 | Oggetto: MEZZI DI TRASPORTO / MACCHINE NON OPERATRICI Compreso; - costo del conducente; - assicurazioni; - spese per i materiali di consumo; - ogni altra spesa per dare il mezzo in pieno stato di efficienza. ¦ AUTOCARRI / MOTOCARRI / TRATTORI MTT: Massa totale a terra Pu: Portata utile ¦ Autocarro r | Equipment | General | ora | 63.53 | 63.53 | 63.53 | 63.53 | 1 | EUR | 11.88 | 0.187 | 8 | 8 | INFRASTRUTTURE STRADALI | Prezzario dei Lavori Pubblici della Toscana (edizione 2026) | INFRASTRUTTURE STRADALI | TRASPORTI / MOVIMENTAZIONI
TOS26_AT.N01.071.001 | Tipo: MACCHINE OPERATRICI Specifiche: consegnate in cantiere ¦ Oggetto: ACCESSORI Uso: PER SALDATRICI ¦ Ossigeno in bombole per saldatrice ossiacetilenica - 1 giorno | Equipment | General | ora | 1.65 | 1.65 | 1.65 | 1.65 | 1 | EUR | 0.23 | 0.1413 | 8 | 8 | EDILIZIA CIVILE | Prezzario dei Lavori Pubblici della Toscana (edizione 2026) | EDILIZIA CIVILE | DEMOLIZIONE / SMONTAGGIO / RIMOZIONE / PUNTELLAMENTI
TOS26_AT.N01.060.032 | Tipo: MACCHINE OPERATRICI Specifiche: consegnate in cantiere ¦ Oggetto: ACCESSORI Uso: PER VARIE LAVORAZIONI ¦ levigatrice per pavimenti - 2-10 giorni | Equipment | General | ora | 8.05 | 8.05 | 8.05 | 8.05 | 1 | EUR | 1.71 | 0.2125 | 8 | 8 | EDILIZIA CIVILE | Prezzario dei Lavori Pubblici della Toscana (edizione 2026) | EDILIZIA CIVILE | PAVIMENTO
TOS26_AT.N01.001.903 | Tipo: MACCHINE OPERATRICI Specifiche: consegnate in cantiere ¦ Uso: PER MOVIMENTO TERRA Compreso: accessori ¦ oneri consumo carburanti, oli e altri materiali - macchine movimento terra oltre 25.000 kg oltre 301 CV | Equipment | General | ora | 61.86 | 61.86 | 61.86 | 61.86 | 1 | EUR | 6.69 | 0.1082 | 8 | 7 | INFRASTRUTTURE STRADALI | Prezzario dei Lavori Pubblici della Toscana (edizione 2026) | INFRASTRUTTURE STRADALI | SCAVO
TOS26_AT.N02.023.010 | Oggetto: MEZZI DI TRASPORTO / MACCHINE NON OPERATRICI Compreso; - costo del conducente; - assicurazioni; - spese per i materiali di consumo; - ogni altra spesa per dare il mezzo in pieno stato di efficienza. ¦ Posizionamento: ACCESSORI PER TRATTORE / MOTRICE Uso: per l'esecuzione di opere forestali | Equipment | General | ora | 9.24 | 9.24 | 9.24 | 9.24 | 1 | EUR | 19.24 | 2.0812 | 8 | 8 | OPERE FORESTALI CAM: no | Prezzario dei Lavori Pubblici della Toscana (edizione 2026) | OPERE FORESTALI CAM: no | INTERVENTI DI UTILIZZAZIONE FORESTALE
TOS26_AT.N01.017.003 | Tipo: MACCHINE OPERATRICI Specifiche: consegnate in cantiere ¦ Uso: PER OPERAZIONI FORESTALI ¦ Carrello per esbosco con teleferica con portata massima 1500-2500 Kg. Funzionamento a gravità - esbosco verso monte, comando automatico standard ad inversione movimento, con alloggiamento per l'utilizzo di | Equipment | General | ora | 12.85 | 12.85 | 12.85 | 12.85 | 1 | EUR | 1174.2 | 91.36 | 8 | 8 | OPERE FORESTALI CAM: no | Prezzario dei Lavori Pubblici della Toscana (edizione 2026) | OPERE FORESTALI CAM: no | INTERVENTI DI UTILIZZAZIONE FORESTALE
TOS26_AT.N09.004.007 | Oggetto: IMPIANTI / MACCHINARI Uso: PER OPERE STRADALI Specifiche: consegnate in cantiere ¦ Oggetto: RULLO GOMMA / GOMMA con assetto operativo ¦ di 8000 kg Noleggio: per 1 giorno | Equipment | General | ora | 19.86 | 19.86 | 19.86 | 19.86 | 1 | EUR | 2.73 | 0.1375 | 8 | 8 | INFRASTRUTTURE STRADALI | Prezzario dei Lavori Pubblici della Toscana (edizione 2026) | INFRASTRUTTURE STRADALI | CORPI STRADALI
TOS26_AT.N25.010.001 | Oggetto: ATTREZZATURE / STRUMENTI / MACCHINARI Uso: PER INDAGINI GEOGNOSTICHE Specifiche: consegnate in cantiere ¦ Oggetto: METAL DETECTOR ¦ Passive Metal Detector o Magnetometri, apparato di rilevazione elettromagnetica, formato da un braccio con impugnatura palmare ergonomica, ad asta a mazza o ba | Equipment | General | ora | 16.56 | 16.56 | 16.56 | 16.56 | 1 | EUR | 4.27 | 0.258 | 8 | 8 | BONIFICA TERRENO | Prezzario dei Lavori Pubblici della Toscana (edizione 2026) | BONIFICA TERRENO | BONIFICA BELLICA SUPERICIALE / PROFONDA
TOS26_AT.N01.050.002 | Tipo: MACCHINE OPERATRICI Specifiche: consegnate in cantiere ¦ Oggetto: INTONACATRICI Uso: per malte tradizionali, premiscelate, speciali ¦ 1,5 Kw - 1 mese | Equipment | General | ora | 5.31 | 5.31 | 5.31 | 5.31 | 1 | EUR | 0.36 | 0.0675 | 8 | 8 | EDILIZIA CIVILE | Prezzario dei Lavori Pubblici della Toscana (edizione 2026) | EDILIZIA CIVILE | INTONACO
TOS26_AT.N08.001.008 | Oggetto: MACCHINE Uso: PER TRIVELLAZIONI E PERFORAZIONI Specifiche: consegnate in cantiere ¦ Oggetto: PERFORATRICI IDRAULICHE ¦ machina Rotary per pali trivellati con elica continua, adatta per pali aventi diametro fra 800 mm e 1200 mm, con coppia massima 240 kNm, forza di tiro argano principale (do | Equipment | General | ora | 147.97 | 147.97 | 147.97 | 147.97 | 1 | EUR | 32.56 | 0.22 | 8 | 8 | SOSTEGNO / CONTENIMENTO CAM: no | Prezzario dei Lavori Pubblici della Toscana (edizione 2026) | SOSTEGNO / CONTENIMENTO CAM: no | PALI TRIVELLATI CON ELICA CONTINUA
TOS26_AT.N02.020.018 | Oggetto: MEZZI DI TRASPORTO / MACCHINE NON OPERATRICI Compreso; - costo del conducente; - assicurazioni; - spese per i materiali di consumo; - ogni altra spesa per dare il mezzo in pieno stato di efficienza. ¦ Oggetto: ACCESSORI Tipo: PER TRATTORI / ESCAVATORI Uso: PER LA REALIZZAZIONE / MANUTENZION | Equipment | General | ora | 4.52 | 4.52 | 4.52 | 4.52 | 1 | EUR | 0.22 | 0.0489 | 8 | 8 | OPERE PER VERDE URBANO | Prezzario dei Lavori Pubblici della Toscana (edizione 2026) | OPERE PER VERDE URBANO | ARREDO DEL VERDE
TOS26_AT.N02.020.025 | Oggetto: MEZZI DI TRASPORTO / MACCHINE NON OPERATRICI Compreso; - costo del conducente; - assicurazioni; - spese per i materiali di consumo; - ogni altra spesa per dare il mezzo in pieno stato di efficienza. ¦ Oggetto: ACCESSORI Tipo: PER TRATTORI / ESCAVATORI Uso: PER LA REALIZZAZIONE / MANUTENZION | Equipment | General | ora | 5.58 | 5.58 | 5.58 | 5.58 | 1 | EUR | 1.03 | 0.1845 | 8 | 8 | OPERE PER VERDE URBANO | Prezzario dei Lavori Pubblici della Toscana (edizione 2026) | OPERE PER VERDE URBANO | ALBERATURE
TOS26_AT.N02.014.032 | Oggetto: MEZZI DI TRASPORTO / MACCHINE NON OPERATRICI Compreso; - costo del conducente; - assicurazioni; - spese per i materiali di consumo; - ogni altra spesa per dare il mezzo in pieno stato di efficienza. ¦ AUTOCARRI / MOTOCARRI / TRATTORI MTT: Massa totale a terra Pu: Portata utile ¦ Trattore go | Equipment | General | ora | 20.87 | 20.87 | 20.87 | 20.87 | 1 | EUR | 0.09 | 0.0045 | 8 | 8 | DIFESA DEL SUOLO / IDRAULICHE / DI CONSOLIDAMENTO CAM: no | Prezzario dei Lavori Pubblici della Toscana (edizione 2026) | DIFESA DEL SUOLO / IDRAULICHE / DI CONSOLIDAMENTO CAM: no | DEMOLIZIONI / TAGLI / RIMOZIONI
TOS26_AT.N08.001.003 | Oggetto: MACCHINE Uso: PER TRIVELLAZIONI E PERFORAZIONI Specifiche: consegnate in cantiere ¦ Oggetto: PERFORATRICI IDRAULICHE ¦ macchina Rotary per pali trivellati , adatta per pali aventi diametro compreso fra 600 mm e 1000 mm, con coppia massima 114 kNm, forza di tiro argano principale (down) 103 | Equipment | General | ora | 62.38 | 62.38 | 62.38 | 62.38 | 1 | EUR | 13.38 | 0.2144 | 7 | 7 | SOSTEGNO / CONTENIMENTO CAM: no | Prezzario dei Lavori Pubblici della Toscana (edizione 2026) | SOSTEGNO / CONTENIMENTO CAM: no | PALO TRIVELLATO
TOS26_AT.N09.007.001 | Oggetto: IMPIANTI / MACCHINARI Uso: PER OPERE STRADALI Specifiche: consegnate in cantiere ¦ Oggetto: SPRUZZATRICE A MOTORE di emulsione bituminosa ¦ su carrello trainato - 1 giorno | Equipment | General | ora | 3.37 | 3.37 | 3.37 | 3.37 | 1 | EUR | 0.31 | 0.0932 | 7 | 7 | INFRASTRUTTURE STRADALI | Prezzario dei Lavori Pubblici della Toscana (edizione 2026) | INFRASTRUTTURE STRADALI | PAVIMENTAZIONE BITUMINOSA
TOS26_AT.N09.008.005 | Oggetto: IMPIANTI / MACCHINARI Uso: PER OPERE STRADALI Specifiche: consegnate in cantiere ¦ Oggetto: VIBROFINITRICE a motore diesel / RISCALDATORI a gas ¦ gommata, da 120 t/h, largh. 1,7 - 3,2 m -1 mese | Equipment | General | ora | 24.36 | 24.36 | 24.36 | 24.36 | 1 | EUR | 0.56 | 0.0229 | 7 | 7 | INFRASTRUTTURE STRADALI | Prezzario dei Lavori Pubblici della Toscana (edizione 2026) | INFRASTRUTTURE STRADALI | PAVIMENTAZIONE BITUMINOSA
TOS26_AT.N01.074.001 | Tipo: MACCHINE OPERATRICI Specifiche: consegnate in cantiere ¦ Oggetto: SILOS ¦ Silos per contenimento leganti con capacità 16,5 mc - 1 mese | Equipment | General | ora | 0.1 | 0.1 | 0.1 | 0.1 | 1 | EUR | 0.01 | 0.0808 | 7 | 6 | INFRASTRUTTURE STRADALI | Prezzario dei Lavori Pubblici della Toscana (edizione 2026) | INFRASTRUTTURE STRADALI | CORPI STRADALI
TOS26_AT.N02.100.113 | Oggetto: MEZZI DI TRASPORTO / MACCHINE NON OPERATRICI Compreso; - costo del conducente; - assicurazioni; - spese per i materiali di consumo; - ogni altra spesa per dare il mezzo in pieno stato di efficienza. ¦ Oggetto: CONSUMO CARBURANTE / OLIO Uso: PER MEZZI DI TRASPORTO ¦ Tipo: con portata utile s | Equipment | General | ora | 27.35 | 27.35 | 27.35 | 27.35 | 1 | EUR | 0.12 | 0.0045 | 7 | 7 | DIFESA DEL SUOLO / IDRAULICHE / DI CONSOLIDAMENTO CAM: no | Prezzario dei Lavori Pubblici della Toscana (edizione 2026) | DIFESA DEL SUOLO / IDRAULICHE / DI CONSOLIDAMENTO CAM: no | DEMOLIZIONI / TAGLI / RIMOZIONI
TOS26_AT.N06.017.012 | Oggetto: MACCHINE ELEVATRICI Specifiche: consegnate in cantiere Escluso: altre maggiorazioni di qualsiasi natura ¦ Oggetto: GRU Tipo: AUTOMONTANTI ¦ braccio 30 m, portata in punta 1000 kg nolo da 5 a 12 mesi | Equipment | General | ora | 4.21 | 4.21 | 4.21 | 4.21 | 1 | EUR | 0.09 | 0.0214 | 7 | 7 | EDILIZIA CIVILE | Prezzario dei Lavori Pubblici della Toscana (edizione 2026) | EDILIZIA CIVILE | SOLAI
TOS26_AT.N06.006.020 | Oggetto: MACCHINE ELEVATRICI Specifiche: consegnate in cantiere Escluso: altre maggiorazioni di qualsiasi natura ¦ Oggetto: PIATTAFORME ¦ Diesel a braccio telescopico altezza di lavoro 20 m - 1 mese | Equipment | General | ora | 17.77 | 17.77 | 17.77 | 17.77 | 1 | EUR | 1.74 | 0.0979 | 7 | 7 | EDILIZIA CIVILE | Prezzario dei Lavori Pubblici della Toscana (edizione 2026) | EDILIZIA CIVILE | DEMOLIZIONE / SMONTAGGIO / RIMOZIONE / PUNTELLAMENTI
TOS26_AT.N01.017.001 | Tipo: MACCHINE OPERATRICI Specifiche: consegnate in cantiere ¦ Uso: PER OPERAZIONI FORESTALI ¦ Impianto a fune teleferica con stazione motrice mobile, azionata presa di potenza trattore, per esbosco su distanze massime di 600-800 metri, diametro fune portante 16mm, potenza di tiro fino a 3 tonnellat | Equipment | General | ora | 33.45 | 33.45 | 33.45 | 33.45 | 1 | EUR | 2676.15 | 79.9967 | 6 | 6 | OPERE FORESTALI CAM: no | Prezzario dei Lavori Pubblici della Toscana (edizione 2026) | OPERE FORESTALI CAM: no | INTERVENTI DI UTILIZZAZIONE FORESTALE
TOS26_AT.N01.011.013 | Tipo: MACCHINE OPERATRICI Specifiche: consegnate in cantiere ¦ Uso: PER TAGLIO ¦ Tagliatrice idraulica, motore elettrico potenza 7,5 kW, con disco in acciaio a segmento diamantato dentato, d. max 350 mm, profondita' massima di taglio 26 cm, compresa misura del disco - 1 mese | Equipment | General | ora | 1.9 | 1.9 | 1.9 | 1.9 | 1 | EUR | 0.31 | 0.1638 | 6 | 6 | EDILIZIA CIVILE | Prezzario dei Lavori Pubblici della Toscana (edizione 2026) | EDILIZIA CIVILE | DEMOLIZIONE / SMONTAGGIO / RIMOZIONE / PUNTELLAMENTI
TOS26_AT.N06.006.028 | Oggetto: MACCHINE ELEVATRICI Specifiche: consegnate in cantiere Escluso: altre maggiorazioni di qualsiasi natura ¦ Oggetto: PIATTAFORME ¦ Piattaforma Autocarrata articolata o telescopica altezza di lavoro 20 m - 1 mese | Equipment | General | ora | 15.59 | 15.59 | 15.59 | 15.59 | 1 | EUR | 1.92 | 0.1234 | 6 | 6 | EDILIZIA CIVILE | Prezzario dei Lavori Pubblici della Toscana (edizione 2026) | EDILIZIA CIVILE | TINTEGGIATURE / VERNICIATURE
TOS26_AT.N01.060.043 | Tipo: MACCHINE OPERATRICI Specifiche: consegnate in cantiere ¦ Oggetto: ACCESSORI Uso: PER VARIE LAVORAZIONI ¦ sabbiatrice - 1 mese | Equipment | General | ora | 4.35 | 4.35 | 4.35 | 4.35 | 1 | EUR | 1.49 | 0.3433 | 6 | 6 | EDILIZIA CIVILE | Prezzario dei Lavori Pubblici della Toscana (edizione 2026) | EDILIZIA CIVILE | di CONSOLIDAMENTI / RINFORZI STRUTTURALI
TOS26_AT.N25.020.055 | Oggetto: ATTREZZATURE / STRUMENTI / MACCHINARI Uso: PER INDAGINI GEOGNOSTICHE Specifiche: consegnate in cantiere ¦ Uso: PER LE INDAGINI GEOLOGICHE ¦ Sonda a rotazione per esecuzione sondaggio a carotaggio continuo, corredata di utensili, aste di perforazione e pompa per l'utilizzo di acqua in fase d | Equipment | General | ora | 36.84 | 36.84 | 36.84 | 36.84 | 1 | EUR | 35 | 0.95 | 6 | 6 | 18 | Prezzario dei Lavori Pubblici della Toscana (edizione 2026) | 18 | SONDAGGI
TOS26_AT.N01.060.020 | Tipo: MACCHINE OPERATRICI Specifiche: consegnate in cantiere ¦ Oggetto: ACCESSORI Uso: PER VARIE LAVORAZIONI ¦ Idropulitrice a 200 ATM - 1 mese | Equipment | General | ora | 2.58 | 2.58 | 2.58 | 2.58 | 1 | EUR | 1.02 | 0.395 | 6 | 6 | EDILIZIA CIVILE | Prezzario dei Lavori Pubblici della Toscana (edizione 2026) | EDILIZIA CIVILE | RISANAMENTI / DEUMIDIFICAZIONI
TOS26_AT.N01.015.034 | Tipo: MACCHINE OPERATRICI Specifiche: consegnate in cantiere ¦ Uso: PER LAVORAZIONI SULLA VEGETAZIONE ¦ Tosasiepi con motore a scoppio taglio monolama 75 cm.- 1 mese | Equipment | General | ora | 1.22 | 1.22 | 1.22 | 1.22 | 1 | EUR | 0.02 | 0.0131 | 5 | 5 | OPERE PER VERDE URBANO | Prezzario dei Lavori Pubblici della Toscana (edizione 2026) | OPERE PER VERDE URBANO | ERBACEE, ARBUSTI, SIEPI, AIUOLE
TOS26_AT.N02.022.006 | Oggetto: MEZZI DI TRASPORTO / MACCHINE NON OPERATRICI Compreso; - costo del conducente; - assicurazioni; - spese per i materiali di consumo; - ogni altra spesa per dare il mezzo in pieno stato di efficienza. ¦ Posizionamento: ACCESSORI PER TRATTORI Uso: PER OPERE AGRICOLE ¦ Aratro bivomere o trivome | Equipment | General | ora | 5.93 | 5.93 | 5.93 | 5.93 | 1 | EUR | 33.21 | 5.6 | 5 | 5 | OPERE FORESTALI CAM: no | Prezzario dei Lavori Pubblici della Toscana (edizione 2026) | OPERE FORESTALI CAM: no | RIMBOSCHIMENTI, RINFOLTIMENTI E ARBORICOLTURA DA LEGNO
TOS26_AT.N01.004.001 | Tipo: MACCHINE OPERATRICI Specifiche: consegnate in cantiere ¦ Oggetto: ACCESSORI Uso: PER DEMOLIZIONI / MOVIMENTI TERRA Ambito: OPERAZIONI AGRICOLO - FORESTALI ¦ Aratro da scasso con profondità di lavoro fino a 90 cm - 1 mese | Equipment | General | ora | 16.02 | 16.02 | 16.02 | 16.02 | 1 | EUR | 108.91 | 6.8 | 5 | 5 | OPERE FORESTALI CAM: no | Prezzario dei Lavori Pubblici della Toscana (edizione 2026) | OPERE FORESTALI CAM: no | MIGLIORAMENTO DEI BOSCHI ESISTENTI CON FINALITÀ SPECIFICHE
TOS26_AT.N06.018.009 | Oggetto: MACCHINE ELEVATRICI Specifiche: consegnate in cantiere Escluso: altre maggiorazioni di qualsiasi natura ¦ Oggetto: AUTOCARRO Tipo: CON GRU RUOTANTE E BRACCIO ARTICOLATO MTT= massa totale a terra ¦ MTT 18000 kg con momento massimo di sollevamento di 17000 daNm al gancio mobile sfilamento max | Equipment | General | ora | 39.04 | 39.04 | 39.04 | 39.04 | 1 | EUR | 3.01 | 0.077 | 5 | 5 | INFRASTRUTTURE STRADALI | Prezzario dei Lavori Pubblici della Toscana (edizione 2026) | INFRASTRUTTURE STRADALI | BARRIERE / ANTIRUMORE / RECINZIONI
TOS26_AT.N01.001.215 | Tipo: MACCHINE OPERATRICI Specifiche: consegnate in cantiere ¦ Uso: PER MOVIMENTO TERRA Compreso: accessori ¦ Escavatore cingolato dello spessore compreso fra 500 mm e 800 mm, con valve di peso fino a 1130 Kg, benna di peso fino a 3250 Kg, spinta di chiusura di 120 t e peso complessivo della macchin | Equipment | General | ora | 33.33 | 33.33 | 33.33 | 33.33 | 1 | EUR | 4.99 | 0.1497 | 5 | 5 | SOSTEGNO / CONTENIMENTO CAM: no | Prezzario dei Lavori Pubblici della Toscana (edizione 2026) | SOSTEGNO / CONTENIMENTO CAM: no | DIAFRAMMI CONTINUI
TOS26_AT.N06.004.004 | Oggetto: MACCHINE ELEVATRICI Specifiche: consegnate in cantiere Escluso: altre maggiorazioni di qualsiasi natura ¦ Oggetto: SOLLEVAMENTO / TRASPORTO Posizionamento: interno ¦ Carrelli Fuoristrada Telescopici 4 m con portata di 1500 kg - 1 mese | Equipment | General | ora | 9.01 | 9.01 | 9.01 | 9.01 | 1 | EUR | 0.02 | 0.002 | 5 | 5 | INFRASTRUTTURE STRADALI | Prezzario dei Lavori Pubblici della Toscana (edizione 2026) | INFRASTRUTTURE STRADALI | ARMATURE
TOS26_AT.N06.100.901 | Oggetto: MACCHINE ELEVATRICI Specifiche: consegnate in cantiere Escluso: altre maggiorazioni di qualsiasi natura ¦ Oggetto: CONSUMO CARBURANTE / OLIO Uso: PER MACCHINE ELEVATRICI ¦ Specifiche: agevolato | Equipment | General | ora | 5.43 | 5.43 | 5.43 | 5.43 | 1 | EUR | 3.1 | 0.57 | 5 | 5 | OPERE FORESTALI CAM: no | Prezzario dei Lavori Pubblici della Toscana (edizione 2026) | OPERE FORESTALI CAM: no | MIGLIORAMENTO DEI BOSCHI ESISTENTI CON FINALITÀ SPECIFICHE
TOS26_AT.N01.015.046 | Tipo: MACCHINE OPERATRICI Specifiche: consegnate in cantiere ¦ Uso: PER LAVORAZIONI SULLA VEGETAZIONE ¦ Motocoltivatore con motore a scoppio, 15 HP, larghezza lavoro fino a 55 cm, con fresa, lama a pettine, carotatrice o altro attrezzo - 1 mese | Equipment | General | ora | 5.77 | 5.77 | 5.77 | 5.77 | 1 | EUR | 0.17 | 0.0298 | 4 | 4 | OPERE PER VERDE URBANO | Prezzario dei Lavori Pubblici della Toscana (edizione 2026) | OPERE PER VERDE URBANO | LAVORAZIONE E SISTEMAZIONI DEL TERRENO
TOS26_AT.N08.001.007 | Oggetto: MACCHINE Uso: PER TRIVELLAZIONI E PERFORAZIONI Specifiche: consegnate in cantiere ¦ Oggetto: PERFORATRICI IDRAULICHE ¦ machina Rotary per pali trivellati con elica continua, adatta per pali aventi diametro compreso fra 600 mm e 800 mm, con coppia massima 125 kNm, forza di tiro argano princi | Equipment | General | ora | 79.93 | 79.93 | 79.93 | 79.93 | 1 | EUR | 12.21 | 0.1527 | 4 | 4 | SOSTEGNO / CONTENIMENTO CAM: no | Prezzario dei Lavori Pubblici della Toscana (edizione 2026) | SOSTEGNO / CONTENIMENTO CAM: no | PALI TRIVELLATI CON ELICA CONTINUA
TOS26_AT.N01.070.013 | Tipo: MACCHINE OPERATRICI Specifiche: consegnate in cantiere ¦ Oggetto: SALDATRICI ¦ Motosaldatrice a motore diesel supersilenziato da 5 KW 20-155 A - 1 mese | Equipment | General | ora | 2.93 | 2.93 | 2.93 | 2.93 | 1 | EUR | 0.02 | 0.0085 | 4 | 4 | EDILIZIA CIVILE | Prezzario dei Lavori Pubblici della Toscana (edizione 2026) | EDILIZIA CIVILE | DEMOLIZIONE / SMONTAGGIO / RIMOZIONE / PUNTELLAMENTI
TOS26_AT.N01.002.012 | Tipo: MACCHINE OPERATRICI Specifiche: consegnate in cantiere ¦ Uso: ACCESSORI PER DEMOLIZIONI ¦ Martellone oleodinamico completo di supporto e perni di fissaggio, punta o scalpello da applicare al braccio di miniescavatori, escavatori o terne da 1000 KG - 1 mese | Equipment | General | ora | 10.65 | 10.65 | 10.65 | 10.65 | 1 | EUR | 2.39 | 0.2248 | 4 | 4 | INFRASTRUTTURE STRADALI | Prezzario dei Lavori Pubblici della Toscana (edizione 2026) | INFRASTRUTTURE STRADALI | DEMOLIZIONE
TOS26_AT.N02.014.019 | Oggetto: MEZZI DI TRASPORTO / MACCHINE NON OPERATRICI Compreso; - costo del conducente; - assicurazioni; - spese per i materiali di consumo; - ogni altra spesa per dare il mezzo in pieno stato di efficienza. ¦ AUTOCARRI / MOTOCARRI / TRATTORI MTT: Massa totale a terra Pu: Portata utile ¦ Autocarro r | Equipment | General | ora | 71.31 | 71.31 | 71.31 | 71.31 | 1 | EUR | 1.84 | 0.0258 | 4 | 3 | DIFESA DEL SUOLO / IDRAULICHE / DI CONSOLIDAMENTO CAM: no | Prezzario dei Lavori Pubblici della Toscana (edizione 2026) | DIFESA DEL SUOLO / IDRAULICHE / DI CONSOLIDAMENTO CAM: no | SCAVO
TOS26_AT.N02.022.124 | Oggetto: MEZZI DI TRASPORTO / MACCHINE NON OPERATRICI Compreso; - costo del conducente; - assicurazioni; - spese per i materiali di consumo; - ogni altra spesa per dare il mezzo in pieno stato di efficienza. ¦ Posizionamento: ACCESSORI PER TRATTORI Uso: PER OPERE AGRICOLE ¦ Botte portata da 4 hl con | Equipment | General | ora | 4.38 | 4.38 | 4.38 | 4.38 | 1 | EUR | 4.11 | 0.9375 | 4 | 4 | OPERE AGRICOLE CAM: no | Prezzario dei Lavori Pubblici della Toscana (edizione 2026) | OPERE AGRICOLE CAM: no | Preparazione e coltivazione dei terreni
TOS26_AT.N02.023.015 | Oggetto: MEZZI DI TRASPORTO / MACCHINE NON OPERATRICI Compreso; - costo del conducente; - assicurazioni; - spese per i materiali di consumo; - ogni altra spesa per dare il mezzo in pieno stato di efficienza. ¦ Posizionamento: ACCESSORI PER TRATTORE / MOTRICE Uso: per l'esecuzione di opere forestali | Equipment | General | ora | 3.32 | 3.32 | 3.32 | 3.32 | 1 | EUR | 12.32 | 3.7125 | 4 | 4 | OPERE FORESTALI CAM: no | Prezzario dei Lavori Pubblici della Toscana (edizione 2026) | OPERE FORESTALI CAM: no | RECUPERO DI CASTAGNETI DA FRUTTO ABBANDONATI
TOS26_AT.N30.002.004 | Oggetto: MEZZI OPERATIVI / DI TRASPORTO MARITTIMO E FLUVIALE Uso: per la navigazione / galleggiamento (di norma rimorchiato o dotati di autopropulsione per il trasporto di merci o di mezzi di sollevamento, mobili o fissi, nei limiti stabiliti dai registri di classificazione e opportunamente dotati d | Equipment | General | ora | 648.81 | 648.81 | 648.81 | 648.81 | 1 | EUR | 14.6 | 0.0225 | 4 | 4 | OPERE MARITTIME / PORTUALI / COSTIERE CAM: no | Prezzario dei Lavori Pubblici della Toscana (edizione 2026) | OPERE MARITTIME / PORTUALI / COSTIERE CAM: no | SCOGLIERE
TOS26_AT.N01.017.010 | Tipo: MACCHINE OPERATRICI Specifiche: consegnate in cantiere ¦ Uso: PER OPERAZIONI FORESTALI ¦ Canalette in polietilene ad alta densità (risine) per avvallamento manuale di legname con diametro di 250 mm, lunghezza di 4 metri con spessore di 10 mm e diametro nominale di 400mm, corredata di ganci di | Equipment | General | ora | 0.01 | 0.01 | 0.01 | 0.01 | 1 | EUR | 0.68 | 66.205 | 4 | 4 | OPERE FORESTALI CAM: no | Prezzario dei Lavori Pubblici della Toscana (edizione 2026) | OPERE FORESTALI CAM: no | INTERVENTI DI UTILIZZAZIONE FORESTALE
TOS26_AT.N30.001.004 | Oggetto: MEZZI OPERATIVI / DI TRASPORTO MARITTIMO E FLUVIALE Uso: per la navigazione / galleggiamento (di norma rimorchiato o dotati di autopropulsione per il trasporto di merci o di mezzi di sollevamento, mobili o fissi, nei limiti stabiliti dai registri di classificazione e opportunamente dotati d | Equipment | General | ora | 662.12 | 662.12 | 662.12 | 662.12 | 1 | EUR | 14.9 | 0.0225 | 4 | 4 | OPERE MARITTIME / PORTUALI / COSTIERE CAM: no | Prezzario dei Lavori Pubblici della Toscana (edizione 2026) | OPERE MARITTIME / PORTUALI / COSTIERE CAM: no | SCOGLIERE
TOS26_AT.N01.004.012 | Tipo: MACCHINE OPERATRICI Specifiche: consegnate in cantiere ¦ Oggetto: ACCESSORI Uso: PER DEMOLIZIONI / MOVIMENTI TERRA Ambito: OPERAZIONI AGRICOLO - FORESTALI ¦ Ripper da scasso con profondità di lavoro oltre 60 cm - 1 mese | Equipment | General | ora | 12.9 | 12.9 | 12.9 | 12.9 | 1 | EUR | 125.75 | 9.75 | 4 | 4 | OPERE FORESTALI CAM: no | Prezzario dei Lavori Pubblici della Toscana (edizione 2026) | OPERE FORESTALI CAM: no | RIMBOSCHIMENTI, RINFOLTIMENTI E ARBORICOLTURA DA LEGNO
TOS26_AT.N09.004.018 | Oggetto: IMPIANTI / MACCHINARI Uso: PER OPERE STRADALI Specifiche: consegnate in cantiere ¦ Oggetto: RULLO GOMMA / GOMMA con assetto operativo ¦ di 16000 kg - 1 mese | Equipment | General | ora | 20.27 | 20.27 | 20.27 | 20.27 | 1 | EUR | 0.96 | 0.0475 | 4 | 4 | INFRASTRUTTURE STRADALI | Prezzario dei Lavori Pubblici della Toscana (edizione 2026) | INFRASTRUTTURE STRADALI | PAVIMENTAZIONE BITUMINOSA
TOS26_AT.N01.008.005 | Tipo: MACCHINE OPERATRICI Specifiche: consegnate in cantiere ¦ Uso: PER PRODUZIONE DI ENERGIA ¦ Generatori di Corrente 10 -13 Kva - 1 giorno | Equipment | General | ora | 4.5 | 4.5 | 4.5 | 4.5 | 1 | EUR | 0.8 | 0.1772 | 4 | 4 | INFRASTRUTTURE STRADALI | Prezzario dei Lavori Pubblici della Toscana (edizione 2026) | INFRASTRUTTURE STRADALI | FINITURE
TOS26_AT.N02.014.010 | Oggetto: MEZZI DI TRASPORTO / MACCHINE NON OPERATRICI Compreso; - costo del conducente; - assicurazioni; - spese per i materiali di consumo; - ogni altra spesa per dare il mezzo in pieno stato di efficienza. ¦ AUTOCARRI / MOTOCARRI / TRATTORI MTT: Massa totale a terra Pu: Portata utile ¦ Autocarro r | Equipment | General | ora | 48.4 | 48.4 | 48.4 | 48.4 | 1 | EUR | 5.09 | 0.1052 | 4 | 4 | INFRASTRUTTURE STRADALI | Prezzario dei Lavori Pubblici della Toscana (edizione 2026) | INFRASTRUTTURE STRADALI | SEGNALETICA
TOS26_AT.N01.003.020 | Tipo: MACCHINE OPERATRICI Specifiche: consegnate in cantiere ¦ Uso: PER COSTIPAZIONE ¦ Rullo Ferro /Gomma con assetto operativo di 6000 kg - 1 mese | Equipment | General | ora | 14.04 | 14.04 | 14.04 | 14.04 | 1 | EUR | 0.21 | 0.015 | 4 | 4 | EDILIZIA CIVILE | Prezzario dei Lavori Pubblici della Toscana (edizione 2026) | EDILIZIA CIVILE | RINTERRI / RIEMPIMENTI / RILEVATI
TOS26_AT.N01.004.011 | Tipo: MACCHINE OPERATRICI Specifiche: consegnate in cantiere ¦ Oggetto: ACCESSORI Uso: PER DEMOLIZIONI / MOVIMENTI TERRA Ambito: OPERAZIONI AGRICOLO - FORESTALI ¦ Ripper da scasso con profondità di lavoro fino a 60 cm - 1 mese | Equipment | General | ora | 8.5 | 8.5 | 8.5 | 8.5 | 1 | EUR | 43.91 | 5.1667 | 3 | 3 | OPERE AGRICOLE CAM: no | Prezzario dei Lavori Pubblici della Toscana (edizione 2026) | OPERE AGRICOLE CAM: no | Preparazione e coltivazione dei terreni
TOS26_AT.N02.022.043 | Oggetto: MEZZI DI TRASPORTO / MACCHINE NON OPERATRICI Compreso; - costo del conducente; - assicurazioni; - spese per i materiali di consumo; - ogni altra spesa per dare il mezzo in pieno stato di efficienza. ¦ Posizionamento: ACCESSORI PER TRATTORI Uso: PER OPERE AGRICOLE ¦ Corpo assolcatore, per ap | Equipment | General | ora | 1.3 | 1.3 | 1.3 | 1.3 | 1 | EUR | 11.31 | 8.67 | 3 | 3 | OPERE AGRICOLE CAM: no | Prezzario dei Lavori Pubblici della Toscana (edizione 2026) | OPERE AGRICOLE CAM: no | Interventi finalizzati a creare le condizioni per la successiva messa a coltura
TOS26_AT.N02.022.041 | Oggetto: MEZZI DI TRASPORTO / MACCHINE NON OPERATRICI Compreso; - costo del conducente; - assicurazioni; - spese per i materiali di consumo; - ogni altra spesa per dare il mezzo in pieno stato di efficienza. ¦ Posizionamento: ACCESSORI PER TRATTORI Uso: PER OPERE AGRICOLE ¦ Erpice a dischi trainato | Equipment | General | ora | 9.28 | 9.28 | 9.28 | 9.28 | 1 | EUR | 27.85 | 3 | 3 | 3 | OPERE FORESTALI CAM: no | Prezzario dei Lavori Pubblici della Toscana (edizione 2026) | OPERE FORESTALI CAM: no | RIMBOSCHIMENTI, RINFOLTIMENTI E ARBORICOLTURA DA LEGNO
TOS26_AT.N01.003.025 | Tipo: MACCHINE OPERATRICI Specifiche: consegnate in cantiere ¦ Uso: PER COSTIPAZIONE ¦ Rullo Ferro /Gomma a piede di montone con assetto operativo da 11.000 Kg a 15.000 kg - 1 mese | Equipment | General | ora | 22.75 | 22.75 | 22.75 | 22.75 | 1 | EUR | 0.21 | 0.0093 | 3 | 3 | INFRASTRUTTURE STRADALI | Prezzario dei Lavori Pubblici della Toscana (edizione 2026) | INFRASTRUTTURE STRADALI | CORPI STRADALI
TOS26_AT.N09.009.020 | Oggetto: IMPIANTI / MACCHINARI Uso: PER OPERE STRADALI Specifiche: consegnate in cantiere ¦ Oggetto: RULLO FERRO / FERRO (tandem) con assetto operativo ¦ di 8500 kg - 1 mese | Equipment | General | ora | 15.52 | 15.52 | 15.52 | 15.52 | 1 | EUR | 0.78 | 0.05 | 3 | 3 | INFRASTRUTTURE STRADALI | Prezzario dei Lavori Pubblici della Toscana (edizione 2026) | INFRASTRUTTURE STRADALI | CORPI STRADALI
TOS26_AT.N09.063.004 | Oggetto: IMPIANTI / MACCHINARI Uso: PER OPERE STRADALI Specifiche: consegnate in cantiere ¦ Oggetto: MACCHINA STABILIZZATRICE / RICICLATRICE A FREDDO di conglometrato bituminoso o per INTERTIZZAZIONE di terre Compreso: - rotore per fresatura e miscelazione meccanica di inerti a doppio senso di marci | Equipment | General | ora | 105.42 | 105.42 | 105.42 | 105.42 | 1 | EUR | 0.98 | 0.0093 | 3 | 3 | INFRASTRUTTURE STRADALI | Prezzario dei Lavori Pubblici della Toscana (edizione 2026) | INFRASTRUTTURE STRADALI | CORPI STRADALI
TOS26_AT.N02.014.024 | Oggetto: MEZZI DI TRASPORTO / MACCHINE NON OPERATRICI Compreso; - costo del conducente; - assicurazioni; - spese per i materiali di consumo; - ogni altra spesa per dare il mezzo in pieno stato di efficienza. ¦ AUTOCARRI / MOTOCARRI / TRATTORI MTT: Massa totale a terra Pu: Portata utile ¦ Autocarro l | Equipment | General | ora | 31.09 | 31.09 | 31.09 | 31.09 | 1 | EUR | 0.29 | 0.0093 | 3 | 3 | INFRASTRUTTURE STRADALI | Prezzario dei Lavori Pubblici della Toscana (edizione 2026) | INFRASTRUTTURE STRADALI | CORPI STRADALI
TOS26_AT.N02.022.103 | Oggetto: MEZZI DI TRASPORTO / MACCHINE NON OPERATRICI Compreso; - costo del conducente; - assicurazioni; - spese per i materiali di consumo; - ogni altra spesa per dare il mezzo in pieno stato di efficienza. ¦ Posizionamento: ACCESSORI PER TRATTORI Uso: PER OPERE AGRICOLE ¦ Retroescavatore con benna | Equipment | General | ora | 9.98 | 9.98 | 9.98 | 9.98 | 1 | EUR | 38.41 | 3.85 | 3 | 3 | OPERE FORESTALI CAM: no | Prezzario dei Lavori Pubblici della Toscana (edizione 2026) | OPERE FORESTALI CAM: no | TRASPORTI E MOVIMENTAZIONI DEI MATERIALI FORESTALI
TOS26_AT.N02.022.101 | Oggetto: MEZZI DI TRASPORTO / MACCHINE NON OPERATRICI Compreso; - costo del conducente; - assicurazioni; - spese per i materiali di consumo; - ogni altra spesa per dare il mezzo in pieno stato di efficienza. ¦ Posizionamento: ACCESSORI PER TRATTORI Uso: PER OPERE AGRICOLE ¦ Trinciatutto forestale po | Equipment | General | ora | 14.47 | 14.47 | 14.47 | 14.47 | 1 | EUR | 17.05 | 1.178 | 3 | 3 | OPERE AGRICOLE CAM: no | Prezzario dei Lavori Pubblici della Toscana (edizione 2026) | OPERE AGRICOLE CAM: no | Interventi finalizzati a creare le condizioni per la successiva messa a coltura
TOS26_AT.N02.020.006 | Oggetto: MEZZI DI TRASPORTO / MACCHINE NON OPERATRICI Compreso; - costo del conducente; - assicurazioni; - spese per i materiali di consumo; - ogni altra spesa per dare il mezzo in pieno stato di efficienza. ¦ Oggetto: ACCESSORI Tipo: PER TRATTORI / ESCAVATORI Uso: PER LA REALIZZAZIONE / MANUTENZION | Equipment | General | ora | 12.38 | 12.38 | 12.38 | 12.38 | 1 | EUR | 0.01 | 0.0006 | 3 | 2 | OPERE PER VERDE URBANO | Prezzario dei Lavori Pubblici della Toscana (edizione 2026) | OPERE PER VERDE URBANO | LAVORAZIONE E SISTEMAZIONI DEL TERRENO
TOS26_AT.N01.060.033 | Tipo: MACCHINE OPERATRICI Specifiche: consegnate in cantiere ¦ Oggetto: ACCESSORI Uso: PER VARIE LAVORAZIONI ¦ macchina combinata per lavorazione legno - 2-10 giorni | Equipment | General | ora | 4.85 | 4.85 | 4.85 | 4.85 | 1 | EUR | 14.55 | 3 | 3 | 3 | EDILIZIA SU BENI VINCOLATI DAL D. Lgs. 42/2004 e s.m.i E/O DI INTERESSE STORICO- ARTISTICO | Prezzario dei Lavori Pubblici della Toscana (edizione 2026) | EDILIZIA SU BENI VINCOLATI DAL D. Lgs. 42/2004 e s.m.i E/O DI INTERESSE STORICO- | OPERE DA FALEGNAME
TOS26_AT.N11.003.P010 | Oggetto: OPERE PROVVISIONALI Posizionamento: IN AMBIENTI DI PARTICOLARE PREGIO ARTISTICO Compreso: - montaggio; - smontaggio; - noleggio per il primo mese di utilizzo o frazione di mese; - trasporto; - utilizzo; - redazione del piano di montaggio; - ancoraggi accuratamente protetti per non danneggia | Equipment | General | m² | 8.87 | 8.87 | 8.87 | 8.87 | 1 | EUR | 8.87 | 1 | 3 | 3 | SALUTE E SICUREZZA | Prezzario dei Lavori Pubblici della Toscana (edizione 2026) | SALUTE E SICUREZZA | NOLEGGI
TOS26_AT.N11.004.P010 | Oggetto: OPERE PROVVISIONALI Posizionamento: IN AMBIENTI DI PARTICOLARE PREGIO ARTISTICO Compreso: - montaggio; - smontaggio; - noleggio per il primo mese di utilizzo o frazione di mese; - trasporto; - utilizzo; - redazione del piano di montaggio; - ancoraggi accuratamente protetti per non danneggia | Equipment | General | m² | 2.92 | 2.92 | 2.92 | 2.92 | 1 | EUR | 2.92 | 1 | 3 | 3 | SALUTE E SICUREZZA | Prezzario dei Lavori Pubblici della Toscana (edizione 2026) | SALUTE E SICUREZZA | NOLEGGI
TOS26_AT.N01.015.009 | Tipo: MACCHINE OPERATRICI Specifiche: consegnate in cantiere ¦ Uso: PER LAVORAZIONI SULLA VEGETAZIONE ¦ Tosaerba a lama rotativa, mulching, con motore a scoppio 5,5 HP larghezza taglio 53-66 cm - 1 mese | Equipment | General | ora | 2.94 | 2.94 | 2.94 | 2.94 | 1 | EUR | 0 | 0.0013 | 3 | 3 | OPERE PER VERDE URBANO | Prezzario dei Lavori Pubblici della Toscana (edizione 2026) | OPERE PER VERDE URBANO | ERBACEE, ARBUSTI, SIEPI, AIUOLE
TOS26_AT.N09.040.002 | Oggetto: IMPIANTI / MACCHINARI Uso: PER OPERE STRADALI Specifiche: consegnate in cantiere ¦ Oggetto: MACCHINA SPAZZATRICE / ASPIRATRICE ¦ con larghezza di lavoro superiore a 1 m e serbatoio di accumulo di almeno 1,5 mc (nolo a freddo) - 1 mese | Equipment | General | ora | 18.77 | 18.77 | 18.77 | 18.77 | 1 | EUR | 0.02 | 0.001 | 3 | 3 | INFRASTRUTTURE STRADALI | Prezzario dei Lavori Pubblici della Toscana (edizione 2026) | INFRASTRUTTURE STRADALI | DEMOLIZIONE
TOS26_AT.N06.020.003 | Oggetto: MACCHINE ELEVATRICI Specifiche: consegnate in cantiere Escluso: altre maggiorazioni di qualsiasi natura ¦ Oggetto: MONTACARICHI ELETTRICO ¦ completo di sostegni, ancoraggi, catene e ganci con portata fino a 500 kg, nolo mensile. | Equipment | General | ora | 0.31 | 0.31 | 0.31 | 0.31 | 1 | EUR | 0 | 0.014 | 3 | 3 | EDILIZIA CIVILE | Prezzario dei Lavori Pubblici della Toscana (edizione 2026) | EDILIZIA CIVILE | di CONSOLIDAMENTI / RINFORZI STRUTTURALI
TOS26_AT.N02.014.051 | Oggetto: MEZZI DI TRASPORTO / MACCHINE NON OPERATRICI Compreso; - costo del conducente; - assicurazioni; - spese per i materiali di consumo; - ogni altra spesa per dare il mezzo in pieno stato di efficienza. ¦ AUTOCARRI / MOTOCARRI / TRATTORI MTT: Massa totale a terra Pu: Portata utile ¦ Motoagricol | Equipment | General | ora | 4.08 | 4.08 | 4.08 | 4.08 | 1 | EUR | 0.45 | 0.1115 | 2 | 2 | OPERE AGRICOLE CAM: no | Prezzario dei Lavori Pubblici della Toscana (edizione 2026) | OPERE AGRICOLE CAM: no | Interventi finalizzati a creare le condizioni per la successiva messa a coltura
TOS26_AT.N01.018.001 | Tipo: MACCHINE OPERATRICI Specifiche: consegnate in cantiere ¦ Oggetto: ATREEZZATURE MANUALI Uso: PER OPERAZIONI AGRICOLE ¦ Svolgitore per rotoli fili di ferro, 1 bobina | Equipment | General | ora | 0.22 | 0.22 | 0.22 | 0.22 | 1 | EUR | 0.19 | 0.85 | 2 | 2 | OPERE AGRICOLE CAM: no | Prezzario dei Lavori Pubblici della Toscana (edizione 2026) | OPERE AGRICOLE CAM: no | impianti di colture - arboree; - impianti di colture - arbustive; - impianti di
TOS26_AT.N02.022.123 | Oggetto: MEZZI DI TRASPORTO / MACCHINE NON OPERATRICI Compreso; - costo del conducente; - assicurazioni; - spese per i materiali di consumo; - ogni altra spesa per dare il mezzo in pieno stato di efficienza. ¦ Posizionamento: ACCESSORI PER TRATTORI Uso: PER OPERE AGRICOLE ¦ Pianta pali idraulico o m | Equipment | General | ora | 4.42 | 4.42 | 4.42 | 4.42 | 1 | EUR | 0.06 | 0.0125 | 2 | 2 | OPERE AGRICOLE CAM: no | Prezzario dei Lavori Pubblici della Toscana (edizione 2026) | OPERE AGRICOLE CAM: no | impianti di colture - arboree; - impianti di colture - arbustive; - impianti di
TOS26_AT.N02.022.042 | Oggetto: MEZZI DI TRASPORTO / MACCHINE NON OPERATRICI Compreso; - costo del conducente; - assicurazioni; - spese per i materiali di consumo; - ogni altra spesa per dare il mezzo in pieno stato di efficienza. ¦ Posizionamento: ACCESSORI PER TRATTORI Uso: PER OPERE AGRICOLE ¦ Zappatrice portata pesant | Equipment | General | ora | 5.77 | 5.77 | 5.77 | 5.77 | 1 | EUR | 19.05 | 3.3 | 2 | 2 | OPERE AGRICOLE CAM: no | Prezzario dei Lavori Pubblici della Toscana (edizione 2026) | OPERE AGRICOLE CAM: no | impianti di colture - arboree; - impianti di colture - arbustive; - impianti di
TOS26_AT.N02.022.127 | Oggetto: MEZZI DI TRASPORTO / MACCHINE NON OPERATRICI Compreso; - costo del conducente; - assicurazioni; - spese per i materiali di consumo; - ogni altra spesa per dare il mezzo in pieno stato di efficienza. ¦ Posizionamento: ACCESSORI PER TRATTORI Uso: PER OPERE AGRICOLE ¦ Spandiconcime centrifugo | Equipment | General | ora | 5.2 | 5.2 | 5.2 | 5.2 | 1 | EUR | 10.41 | 2 | 2 | 2 | OPERE AGRICOLE CAM: no | Prezzario dei Lavori Pubblici della Toscana (edizione 2026) | OPERE AGRICOLE CAM: no | Preparazione e coltivazione dei terreni
TOS26_AT.N02.022.128 | Oggetto: MEZZI DI TRASPORTO / MACCHINE NON OPERATRICI Compreso; - costo del conducente; - assicurazioni; - spese per i materiali di consumo; - ogni altra spesa per dare il mezzo in pieno stato di efficienza. ¦ Posizionamento: ACCESSORI PER TRATTORI Uso: PER OPERE AGRICOLE ¦ Spandiletame trainato con | Equipment | General | ora | 16.82 | 16.82 | 16.82 | 16.82 | 1 | EUR | 35.31 | 2.1 | 2 | 2 | OPERE AGRICOLE CAM: no | Prezzario dei Lavori Pubblici della Toscana (edizione 2026) | OPERE AGRICOLE CAM: no | Preparazione e coltivazione dei terreni
TOS26_AT.N02.022.075 | Oggetto: MEZZI DI TRASPORTO / MACCHINE NON OPERATRICI Compreso; - costo del conducente; - assicurazioni; - spese per i materiali di consumo; - ogni altra spesa per dare il mezzo in pieno stato di efficienza. ¦ Posizionamento: ACCESSORI PER TRATTORI Uso: PER OPERE AGRICOLE ¦ Posadreni | Equipment | General | ora | 12.3 | 12.3 | 12.3 | 12.3 | 1 | EUR | 0.18 | 0.015 | 2 | 2 | OPERE AGRICOLE CAM: no | Prezzario dei Lavori Pubblici della Toscana (edizione 2026) | OPERE AGRICOLE CAM: no | Preparazione e coltivazione dei terreni
TOS26_AT.N01.001.032 | Tipo: MACCHINE OPERATRICI Specifiche: consegnate in cantiere ¦ Uso: PER MOVIMENTO TERRA Compreso: accessori ¦ Minipale a ruote gommate potenza motore oltre 40 CV - 1 mese | Equipment | General | ora | 10.87 | 10.87 | 10.87 | 10.87 | 1 | EUR | 0.76 | 0.07 | 2 | 2 | EDILIZIA CIVILE | Prezzario dei Lavori Pubblici della Toscana (edizione 2026) | EDILIZIA CIVILE | DEMOLIZIONE
TOS26_AT.N01.004.032 | Tipo: MACCHINE OPERATRICI Specifiche: consegnate in cantiere ¦ Oggetto: ACCESSORI Uso: PER DEMOLIZIONI / MOVIMENTI TERRA Ambito: OPERAZIONI AGRICOLO - FORESTALI ¦ Lama frontale grigliata per spietramenti, larghezza 2-2,5 m - 1 mese | Equipment | General | ora | 7.12 | 7.12 | 7.12 | 7.12 | 1 | EUR | 64.08 | 9 | 2 | 2 | OPERE AGRICOLE CAM: no | Prezzario dei Lavori Pubblici della Toscana (edizione 2026) | OPERE AGRICOLE CAM: no | Preparazione e coltivazione dei terreni
TOS26_AT.N01.060.005 | Tipo: MACCHINE OPERATRICI Specifiche: consegnate in cantiere ¦ Oggetto: ACCESSORI Uso: PER VARIE LAVORAZIONI ¦ Aspiratore per polveri da 50 l - 1 mese | Equipment | General | ora | 1.95 | 1.95 | 1.95 | 1.95 | 1 | EUR | 0.03 | 0.015 | 2 | 2 | INFRASTRUTTURE STRADALI | Prezzario dei Lavori Pubblici della Toscana (edizione 2026) | INFRASTRUTTURE STRADALI | SEGNALETICA
TOS26_AT.N09.012.001 | Oggetto: IMPIANTI / MACCHINARI Uso: PER OPERE STRADALI Specifiche: consegnate in cantiere ¦ Oggetto: CENTRALINA OLEODINAMICA con motore a benzina Uso: per demolitori idraulici ¦ da 9,5 kW (13 HP) - 1 mese | Equipment | General | ora | 5.69 | 5.69 | 5.69 | 5.69 | 1 | EUR | 0.56 | 0.0975 | 2 | 2 | INFRASTRUTTURE STRADALI | Prezzario dei Lavori Pubblici della Toscana (edizione 2026) | INFRASTRUTTURE STRADALI | DEMOLIZIONE
TOS26_AT.N09.013.001 | Oggetto: IMPIANTI / MACCHINARI Uso: PER OPERE STRADALI Specifiche: consegnate in cantiere ¦ Oggetto: MARTELLO DEMOLITORE OLEODINAMICO Compreso: - tubi; - raccordi; - punta tranci asfalto / vanghetta ¦ ad uso manuale massa 20 kg - 1 mese | Equipment | General | ora | 1.14 | 1.14 | 1.14 | 1.14 | 1 | EUR | 0.11 | 0.0975 | 2 | 2 | INFRASTRUTTURE STRADALI | Prezzario dei Lavori Pubblici della Toscana (edizione 2026) | INFRASTRUTTURE STRADALI | DEMOLIZIONE
TOS26_AT.N09.011.004 | Oggetto: IMPIANTI / MACCHINARI Uso: PER OPERE STRADALI Specifiche: consegnate in cantiere ¦ Oggetto: MACCHINE Uso: PER TAGLIO DI ASFALTO ¦ a motore a scoppio a disco diamantato, per taglio conglomerati bituminosi o cementizi, escluso disco - 1 mese | Equipment | General | ora | 4.38 | 4.38 | 4.38 | 4.38 | 1 | EUR | 0.29 | 0.0662 | 2 | 2 | INFRASTRUTTURE STRADALI | Prezzario dei Lavori Pubblici della Toscana (edizione 2026) | INFRASTRUTTURE STRADALI | DEMOLIZIONE
TOS26_AT.N09.011.012 | Oggetto: IMPIANTI / MACCHINARI Uso: PER OPERE STRADALI Specifiche: consegnate in cantiere ¦ Oggetto: MACCHINE Uso: PER TAGLIO DI ASFALTO ¦ Disco diamantato tagliasfalto D 40 cm | Equipment | General | mm | 51.81 | 51.81 | 51.81 | 51.81 | 1 | EUR | 0.04 | 0.0008 | 2 | 2 | INFRASTRUTTURE STRADALI | Prezzario dei Lavori Pubblici della Toscana (edizione 2026) | INFRASTRUTTURE STRADALI | DEMOLIZIONE
TOS26_AT.N01.011.012 | Tipo: MACCHINE OPERATRICI Specifiche: consegnate in cantiere ¦ Uso: PER TAGLIO ¦ Troncatrice Idraulica, motore elettrico, con disco diamantato (disco compreso), manuale - 1 mese | Equipment | General | ora | 8.31 | 8.31 | 8.31 | 8.31 | 1 | EUR | 0.24 | 0.0293 | 2 | 2 | INFRASTRUTTURE STRADALI | Prezzario dei Lavori Pubblici della Toscana (edizione 2026) | INFRASTRUTTURE STRADALI | DEMOLIZIONE
TOS26_AT.N06.017.006 | Oggetto: MACCHINE ELEVATRICI Specifiche: consegnate in cantiere Escluso: altre maggiorazioni di qualsiasi natura ¦ Oggetto: GRU Tipo: AUTOMONTANTI ¦ braccio 20 m, portata in punta 650 kg nolo da 5 a 12 mesi | Equipment | General | ora | 0.38 | 0.38 | 0.38 | 0.38 | 1 | EUR | 0.02 | 0.0425 | 2 | 2 | EDILIZIA CIVILE | Prezzario dei Lavori Pubblici della Toscana (edizione 2026) | EDILIZIA CIVILE | MURO
TOS26_AT.N11.002.P010 | Oggetto: OPERE PROVVISIONALI Posizionamento: IN AMBIENTI DI PARTICOLARE PREGIO ARTISTICO Compreso: - montaggio; - smontaggio; - noleggio per il primo mese di utilizzo o frazione di mese; - trasporto; - utilizzo; - redazione del piano di montaggio; - ancoraggi accuratamente protetti per non danneggia | Equipment | General | m² | 1.91 | 1.91 | 1.91 | 1.91 | 1 | EUR | 0.16 | 0.0833 | 2 | 2 | SALUTE E SICUREZZA | Prezzario dei Lavori Pubblici della Toscana (edizione 2026) | SALUTE E SICUREZZA | NOLEGGI
TOS26_AT.N10.006.P010 | Oggetto: OPERE PROVVISIONALI Posizionamento: per altezze massime 20 (m) Noleggio: mensile (salvo diversa indicaione) Compreso: (salvo diversa indicazione) - montaggio; - smontaggio; - trasporto; - utilizzo; - costo di redazione del piano di montaggio; - piani di lavoro in tavoloni o lamiera zincata; | Equipment | General | m | 2.75 | 2.75 | 2.75 | 2.75 | 1 | EUR | 2.75 | 1 | 2 | 2 | SALUTE E SICUREZZA | Prezzario dei Lavori Pubblici della Toscana (edizione 2026) | SALUTE E SICUREZZA | NOLEGGI
TOS26_AT.N10.007.P010 | Oggetto: OPERE PROVVISIONALI Posizionamento: per altezze massime 20 (m) Noleggio: mensile (salvo diversa indicaione) Compreso: (salvo diversa indicazione) - montaggio; - smontaggio; - trasporto; - utilizzo; - costo di redazione del piano di montaggio; - piani di lavoro in tavoloni o lamiera zincata; | Equipment | General | m² | 2.06 | 2.06 | 2.06 | 2.06 | 1 | EUR | 2.06 | 1 | 2 | 2 | SALUTE E SICUREZZA | Prezzario dei Lavori Pubblici della Toscana (edizione 2026) | SALUTE E SICUREZZA | NOLEGGI
TOS26_AT.N10.013.P010 | Oggetto: OPERE PROVVISIONALI Posizionamento: per altezze massime 20 (m) Noleggio: mensile (salvo diversa indicaione) Compreso: (salvo diversa indicazione) - montaggio; - smontaggio; - trasporto; - utilizzo; - costo di redazione del piano di montaggio; - piani di lavoro in tavoloni o lamiera zincata; | Equipment | General | cad | 5.19 | 5.19 | 5.19 | 5.19 | 1 | EUR | 5.19 | 1 | 2 | 2 | SALUTE E SICUREZZA | Prezzario dei Lavori Pubblici della Toscana (edizione 2026) | SALUTE E SICUREZZA | NOLEGGI
TOS26_AT.N11.001.P010 | Oggetto: OPERE PROVVISIONALI Posizionamento: IN AMBIENTI DI PARTICOLARE PREGIO ARTISTICO Compreso: - montaggio; - smontaggio; - noleggio per il primo mese di utilizzo o frazione di mese; - trasporto; - utilizzo; - redazione del piano di montaggio; - ancoraggi accuratamente protetti per non danneggia | Equipment | General | m² | 1.52 | 1.52 | 1.52 | 1.52 | 1 | EUR | 1.52 | 1 | 2 | 2 | SALUTE E SICUREZZA | Prezzario dei Lavori Pubblici della Toscana (edizione 2026) | SALUTE E SICUREZZA | NOLEGGI
TOS26_AT.N01.001.212 | Tipo: MACCHINE OPERATRICI Specifiche: consegnate in cantiere ¦ Uso: PER MOVIMENTO TERRA Compreso: accessori ¦ Escavatore cingolato con attrezzatura frontale o rovescia con massa in assetto operativo di 46000 KG - 1 mese | Equipment | General | ora | 43.26 | 43.26 | 43.26 | 43.26 | 1 | EUR | 2.32 | 0.0537 | 2 | 2 | INFRASTRUTTURE STRADALI | Prezzario dei Lavori Pubblici della Toscana (edizione 2026) | INFRASTRUTTURE STRADALI | SCAVO
TOS26_AT.N09.004.012 | Oggetto: IMPIANTI / MACCHINARI Uso: PER OPERE STRADALI Specifiche: consegnate in cantiere ¦ Oggetto: RULLO GOMMA / GOMMA con assetto operativo ¦ di 10000 kg - 1 mese | Equipment | General | ora | 15.47 | 15.47 | 15.47 | 15.47 | 1 | EUR | 0.13 | 0.0087 | 2 | 2 | INFRASTRUTTURE STRADALI | Prezzario dei Lavori Pubblici della Toscana (edizione 2026) | INFRASTRUTTURE STRADALI | inerti
TOS26_AT.N01.060.050 | Tipo: MACCHINE OPERATRICI Specifiche: consegnate in cantiere ¦ Oggetto: ACCESSORI Uso: PER VARIE LAVORAZIONI ¦ Piegaferri combinata - 1 mese | Equipment | General | ora | 5.57 | 5.57 | 5.57 | 5.57 | 1 | EUR | 0.03 | 0.006 | 2 | 2 | INFRASTRUTTURE STRADALI | Prezzario dei Lavori Pubblici della Toscana (edizione 2026) | INFRASTRUTTURE STRADALI | ARMATURE
TOS26_AT.N01.003.063 | Tipo: MACCHINE OPERATRICI Specifiche: consegnate in cantiere ¦ Uso: PER COSTIPAZIONE ¦ Costipatore a piastra vibrante a motore a scoppio massa da 400 kg - 1 giorno | Equipment | General | ora | 8.03 | 8.03 | 8.03 | 8.03 | 1 | EUR | 0.8 | 0.1 | 2 | 2 | INFRASTRUTTURE STRADALI | Prezzario dei Lavori Pubblici della Toscana (edizione 2026) | INFRASTRUTTURE STRADALI | FINITURE
TOS26_AT.N01.073.010 | Tipo: MACCHINE OPERATRICI Specifiche: consegnate in cantiere ¦ Oggetto: AUTOBETONIERE ¦ Autobetoniera da 6000 A 10.000 l di resa, trasmissione idrostatica - 1 mese | Equipment | General | ora | 19.48 | 19.48 | 19.48 | 19.48 | 1 | EUR | 1.95 | 0.1 | 2 | 2 | INFRASTRUTTURE STRADALI | Prezzario dei Lavori Pubblici della Toscana (edizione 2026) | INFRASTRUTTURE STRADALI | CORPI STRADALI
TOS26_AT.N02.023.016 | Oggetto: MEZZI DI TRASPORTO / MACCHINE NON OPERATRICI Compreso; - costo del conducente; - assicurazioni; - spese per i materiali di consumo; - ogni altra spesa per dare il mezzo in pieno stato di efficienza. ¦ Posizionamento: ACCESSORI PER TRATTORE / MOTRICE Uso: per l'esecuzione di opere forestali | Equipment | General | ora | 4.62 | 4.62 | 4.62 | 4.62 | 1 | EUR | 250.53 | 54.285 | 2 | 2 | OPERE FORESTALI CAM: no | Prezzario dei Lavori Pubblici della Toscana (edizione 2026) | OPERE FORESTALI CAM: no | INTERVENTI DI UTILIZZAZIONE FORESTALE
TOS26_AT.N01.017.002 | Tipo: MACCHINE OPERATRICI Specifiche: consegnate in cantiere ¦ Uso: PER OPERAZIONI FORESTALI ¦ Impianto a fune teleferica con stazione motrice mobile, azionata presa di potenza trattore, per esbosco su distanze massime di 600-800 metri, diametro fune portante 20mm, potenza di tiro fino a 4,5 tonnell | Equipment | General | ora | 42.47 | 42.47 | 42.47 | 42.47 | 1 | EUR | 5327.89 | 125.45 | 2 | 2 | OPERE FORESTALI CAM: no | Prezzario dei Lavori Pubblici della Toscana (edizione 2026) | OPERE FORESTALI CAM: no | INTERVENTI DI UTILIZZAZIONE FORESTALE
TOS26_AT.N09.009.009 | Oggetto: IMPIANTI / MACCHINARI Uso: PER OPERE STRADALI Specifiche: consegnate in cantiere ¦ Oggetto: RULLO FERRO / FERRO (tandem) con assetto operativo ¦ di 2500 kg - 1 mese | Equipment | General | ora | 9.73 | 9.73 | 9.73 | 9.73 | 1 | EUR | 0.1 | 0.01 | 2 | 2 | INFRASTRUTTURE STRADALI | Prezzario dei Lavori Pubblici della Toscana (edizione 2026) | INFRASTRUTTURE STRADALI | CORPI STRADALI
TOS26_AT.N01.004.002 | Tipo: MACCHINE OPERATRICI Specifiche: consegnate in cantiere ¦ Oggetto: ACCESSORI Uso: PER DEMOLIZIONI / MOVIMENTI TERRA Ambito: OPERAZIONI AGRICOLO - FORESTALI ¦ Aratro da scasso con profondità di lavoro oltre 90 cm - 1 mese | Equipment | General | ora | 26.65 | 26.65 | 26.65 | 26.65 | 1 | EUR | 319.81 | 12 | 2 | 2 | OPERE FORESTALI CAM: no | Prezzario dei Lavori Pubblici della Toscana (edizione 2026) | OPERE FORESTALI CAM: no | RIMBOSCHIMENTI, RINFOLTIMENTI E ARBORICOLTURA DA LEGNO
TOS26_AT.N02.022.061 | Oggetto: MEZZI DI TRASPORTO / MACCHINE NON OPERATRICI Compreso; - costo del conducente; - assicurazioni; - spese per i materiali di consumo; - ogni altra spesa per dare il mezzo in pieno stato di efficienza. ¦ Posizionamento: ACCESSORI PER TRATTORI Uso: PER OPERE AGRICOLE ¦ Livellatrice a controllo | Equipment | General | ora | 29.06 | 29.06 | 29.06 | 29.06 | 1 | EUR | 199.51 | 6.865 | 2 | 2 | OPERE FORESTALI CAM: no | Prezzario dei Lavori Pubblici della Toscana (edizione 2026) | OPERE FORESTALI CAM: no | RIMBOSCHIMENTI, RINFOLTIMENTI E ARBORICOLTURA DA LEGNO
TOS26_AT.N01.008.004 | Tipo: MACCHINE OPERATRICI Specifiche: consegnate in cantiere ¦ Uso: PER PRODUZIONE DI ENERGIA ¦ Generatori di Corrente 5 Kva - 1 mese | Equipment | General | ora | 2.36 | 2.36 | 2.36 | 2.36 | 1 | EUR | 0.14 | 0.06 | 2 | 2 | DIFESA DEL SUOLO / IDRAULICHE / DI CONSOLIDAMENTO CAM: no | Prezzario dei Lavori Pubblici della Toscana (edizione 2026) | DIFESA DEL SUOLO / IDRAULICHE / DI CONSOLIDAMENTO CAM: no | SISTEMAZIONI SUPERFICIALI DEL TERRENO
TOS26_AT.N01.009.001 | Tipo: MACCHINE OPERATRICI Specifiche: consegnate in cantiere ¦ Tipo: MOTOCOMPRESSORI CON MOTORE DIESEL ¦ Motocompressori 2000 litri/minuto - 1 giorno | Equipment | Compressors | ora | 5.57 | 5.57 | 5.57 | 5.57 | 1 | EUR | 1.67 | 0.3 | 2 | 2 | DIFESA DEL SUOLO / IDRAULICHE / DI CONSOLIDAMENTO CAM: no | Prezzario dei Lavori Pubblici della Toscana (edizione 2026) | DIFESA DEL SUOLO / IDRAULICHE / DI CONSOLIDAMENTO CAM: no | SISTEMAZIONI SUPERFICIALI DEL TERRENO
TOS26_AT.N01.100.913 | Tipo: MACCHINE OPERATRICI Specifiche: consegnate in cantiere ¦ Oggetto: CONSUMO CARBURANTE / OLIO Uso: MACCHINE OPERATRICI PER OPERE AGRICOLE ¦ Tipo: oltre 15 e fino a 33 CV - con alimentazione a gasolio | Equipment | General | ora | 7.2 | 7.2 | 7.2 | 7.2 | 1 | EUR | 5.4 | 0.75 | 2 | 2 | DIFESA DEL SUOLO / IDRAULICHE / DI CONSOLIDAMENTO CAM: no | Prezzario dei Lavori Pubblici della Toscana (edizione 2026) | DIFESA DEL SUOLO / IDRAULICHE / DI CONSOLIDAMENTO CAM: no | SISTEMAZIONI SUPERFICIALI DEL TERRENO
TOS26_AT.N02.014.021 | Oggetto: MEZZI DI TRASPORTO / MACCHINE NON OPERATRICI Compreso; - costo del conducente; - assicurazioni; - spese per i materiali di consumo; - ogni altra spesa per dare il mezzo in pieno stato di efficienza. ¦ AUTOCARRI / MOTOCARRI / TRATTORI MTT: Massa totale a terra Pu: Portata utile ¦ Autocarro r | Equipment | General | ora | 71.21 | 71.21 | 71.21 | 71.21 | 1 | EUR | 7.12 | 0.1 | 2 | 2 | DIFESA DEL SUOLO / IDRAULICHE / DI CONSOLIDAMENTO CAM: no | Prezzario dei Lavori Pubblici della Toscana (edizione 2026) | DIFESA DEL SUOLO / IDRAULICHE / DI CONSOLIDAMENTO CAM: no | SISTEMAZIONI SUPERFICIALI DEL TERRENO
TOS26_AT.N10.001.P010 | Oggetto: OPERE PROVVISIONALI Posizionamento: per altezze massime 20 (m) Noleggio: mensile (salvo diversa indicaione) Compreso: (salvo diversa indicazione) - montaggio; - smontaggio; - trasporto; - utilizzo; - costo di redazione del piano di montaggio; - piani di lavoro in tavoloni o lamiera zincata; | Equipment | General | m² | 2.36 | 2.36 | 2.36 | 2.36 | 1 | EUR | 2.36 | 1 | 2 | 2 | SALUTE E SICUREZZA | Prezzario dei Lavori Pubblici della Toscana (edizione 2026) | SALUTE E SICUREZZA | NOLEGGI
TOS26_AT.N02.014.070 | Oggetto: MEZZI DI TRASPORTO / MACCHINE NON OPERATRICI Compreso; - costo del conducente; - assicurazioni; - spese per i materiali di consumo; - ogni altra spesa per dare il mezzo in pieno stato di efficienza. ¦ AUTOCARRI / MOTOCARRI / TRATTORI MTT: Massa totale a terra Pu: Portata utile ¦ Cisterna at | Equipment | General | ora | 6.1 | 6.1 | 6.1 | 6.1 | 1 | EUR | 0.39 | 0.0633 | 2 | 2 | OPERE PER VERDE URBANO | Prezzario dei Lavori Pubblici della Toscana (edizione 2026) | OPERE PER VERDE URBANO | ALBERATURE
TOS26_AT.N02.014.109 | Oggetto: MEZZI DI TRASPORTO / MACCHINE NON OPERATRICI Compreso; - costo del conducente; - assicurazioni; - spese per i materiali di consumo; - ogni altra spesa per dare il mezzo in pieno stato di efficienza. ¦ AUTOCARRI / MOTOCARRI / TRATTORI MTT: Massa totale a terra Pu: Portata utile ¦ Autocarro r | Equipment | General | ora | 8.49 | 8.49 | 8.49 | 8.49 | 1 | EUR | 0.54 | 0.0633 | 2 | 2 | OPERE PER VERDE URBANO | Prezzario dei Lavori Pubblici della Toscana (edizione 2026) | OPERE PER VERDE URBANO | ALBERATURE
TOS26_AT.N01.015.040 | Tipo: MACCHINE OPERATRICI Specifiche: consegnate in cantiere ¦ Uso: PER LAVORAZIONI SULLA VEGETAZIONE ¦ Soffiatore a spalla, motore a scoppio potenza minima 3,5 HP, portata d'aria fino a 1400 mc/h - 1 mese | Equipment | General | ora | 1.18 | 1.18 | 1.18 | 1.18 | 1 | EUR | 0 | 0.0012 | 2 | 2 | OPERE PER VERDE URBANO | Prezzario dei Lavori Pubblici della Toscana (edizione 2026) | OPERE PER VERDE URBANO | ERBACEE, ARBUSTI, SIEPI, AIUOLE
TOS26_AT.N01.001.300 | Tipo: MACCHINE OPERATRICI Specifiche: consegnate in cantiere ¦ Uso: PER MOVIMENTO TERRA Compreso: accessori ¦ Stabilizzatrice di terreni trainata, profondità massima di lavoro 500 mm, potenza motore 150 kW 204 CV, peso 4.580 kN, larghezza di lavoro 2,15 m, con rotore di miscelazione e fresatura a do | Equipment | General | ora | 13.75 | 13.75 | 13.75 | 13.75 | 1 | EUR | 0.16 | 0.0118 | 2 | 2 | DIFESA DEL SUOLO / IDRAULICHE / DI CONSOLIDAMENTO CAM: no | Prezzario dei Lavori Pubblici della Toscana (edizione 2026) | DIFESA DEL SUOLO / IDRAULICHE / DI CONSOLIDAMENTO CAM: no | RINGROSSI / RILEVATI
TOS26_AT.N01.005.016 | Tipo: MACCHINE OPERATRICI Specifiche: consegnate in cantiere ¦ Uso: ACCESSORI PER INFISSIONE ¦ Battipalo per infissione barriere di sicurezza da montare nel cassone di un autocarro, potenza martello 950/1000 JOULE, peso mazza 1,3 t - 1 mese | Equipment | General | ora | 21.93 | 21.93 | 21.93 | 21.93 | 1 | EUR | 1.1 | 0.05 | 2 | 2 | INFRASTRUTTURE STRADALI | Prezzario dei Lavori Pubblici della Toscana (edizione 2026) | INFRASTRUTTURE STRADALI | BARRIERE / ANTIRUMORE /RECINZIONI
TOS26_AT.N01.005.017 | Tipo: MACCHINE OPERATRICI Specifiche: consegnate in cantiere ¦ Uso: ACCESSORI PER INFISSIONE ¦ Battipalo per infissione barriere di sicurezza da montare nel cassone di un autocarro, potenza martello 950/1100 JOULE, peso mazza 1,5 t - 1 mese | Equipment | General | ora | 23.19 | 23.19 | 23.19 | 23.19 | 1 | EUR | 1.16 | 0.05 | 2 | 2 | INFRASTRUTTURE STRADALI | Prezzario dei Lavori Pubblici della Toscana (edizione 2026) | INFRASTRUTTURE STRADALI | BARRIERE / ANTIRUMORE /RECINZIONI
TOS26_AT.N01.002.006 | Tipo: MACCHINE OPERATRICI Specifiche: consegnate in cantiere ¦ Uso: ACCESSORI PER DEMOLIZIONI ¦ Martellone oleodinamico completo di supporto e perni di fissaggio, punta o scalpello da applicare al braccio di miniescavatori, escavatori o terne 350 KG - 1 mese | Equipment | General | ora | 6.89 | 6.89 | 6.89 | 6.89 | 1 | EUR | 0.17 | 0.025 | 2 | 2 | EDILIZIA CIVILE | Prezzario dei Lavori Pubblici della Toscana (edizione 2026) | EDILIZIA CIVILE | DEMOLIZIONE
TOS26_AT.N02.022.201 | Oggetto: MEZZI DI TRASPORTO / MACCHINE NON OPERATRICI Compreso; - costo del conducente; - assicurazioni; - spese per i materiali di consumo; - ogni altra spesa per dare il mezzo in pieno stato di efficienza. ¦ Posizionamento: ACCESSORI PER TRATTORI Uso: PER OPERE AGRICOLE ¦ Trapiantatrice semiautoma | Equipment | General | ora | 5.95 | 5.95 | 5.95 | 5.95 | 1 | EUR | 0.01 | 0.001 | 2 | 2 | OPERE AGRICOLE CAM: no | Prezzario dei Lavori Pubblici della Toscana (edizione 2026) | OPERE AGRICOLE CAM: no | impianti di colture - arboree; - impianti di colture - arbustive; - impianti di
TOS26_AT.N02.022.082 | Oggetto: MEZZI DI TRASPORTO / MACCHINE NON OPERATRICI Compreso; - costo del conducente; - assicurazioni; - spese per i materiali di consumo; - ogni altra spesa per dare il mezzo in pieno stato di efficienza. ¦ Posizionamento: ACCESSORI PER TRATTORI Uso: PER OPERE AGRICOLE ¦ Frantuma sassi portata | Equipment | General | ora | 36.39 | 36.39 | 36.39 | 36.39 | 1 | EUR | 267.47 | 7.35 | 2 | 2 | OPERE AGRICOLE CAM: no | Prezzario dei Lavori Pubblici della Toscana (edizione 2026) | OPERE AGRICOLE CAM: no | Preparazione e coltivazione dei terreni
TOS26_AT.N09.020.001 | Oggetto: IMPIANTI / MACCHINARI Uso: PER OPERE STRADALI Specifiche: consegnate in cantiere ¦ Oggetto: SCARIFICATRICE MANUALE ¦ larghezza lavoro 200mm - 1 mese | Equipment | General | ora | 8.92 | 8.92 | 8.92 | 8.92 | 1 | EUR | 0.13 | 0.015 | 2 | 2 | INFRASTRUTTURE STRADALI | Prezzario dei Lavori Pubblici della Toscana (edizione 2026) | INFRASTRUTTURE STRADALI | SEGNALETICA
TOS26_AT.N01.009.016 | Tipo: MACCHINE OPERATRICI Specifiche: consegnate in cantiere ¦ Tipo: MOTOCOMPRESSORI CON MOTORE DIESEL ¦ Motocompressori 4500 litri/minuto / 5000 litri/minuto - 1 mese | Equipment | Compressors | ora | 8.03 | 8.03 | 8.03 | 8.03 | 1 | EUR | 0.96 | 0.12 | 1 | 1 | EDILIZIA CIVILE | Prezzario dei Lavori Pubblici della Toscana (edizione 2026) | EDILIZIA CIVILE | DEMOLIZIONE
TOS26_AT.N01.065.033 | Tipo: MACCHINE OPERATRICI Specifiche: consegnate in cantiere ¦ Oggetto: MARTELLI / PERFORATORI ELETTRICI ED ACCESSORI ¦ Martello demolitore pneumatico silenziato completo di punte, tubi e raccordi massa 8 - 15 Kg - 1 mese | Equipment | General | ora | 1.56 | 1.56 | 1.56 | 1.56 | 1 | EUR | 0.19 | 0.12 | 1 | 1 | EDILIZIA CIVILE | Prezzario dei Lavori Pubblici della Toscana (edizione 2026) | EDILIZIA CIVILE | DEMOLIZIONE
TOS26_AT.N01.010.004 | Tipo: MACCHINE OPERATRICI Specifiche: consegnate in cantiere ¦ Oggetto: MOTOPOMPE / ELETTROPOMPE ¦ Motopompa per prosciugamento portata 2500 litri/minuto, compresi accessori e tubazioni - mensile | Equipment | General | ora | 4.35 | 4.35 | 4.35 | 4.35 | 1 | EUR | 2.17 | 0.5 | 1 | 1 | EDILIZIA CIVILE | Prezzario dei Lavori Pubblici della Toscana (edizione 2026) | EDILIZIA CIVILE | SCAVO
TOS26_AT.N01.003.050 | Tipo: MACCHINE OPERATRICI Specifiche: consegnate in cantiere ¦ Uso: PER COSTIPAZIONE ¦ Costipatore verticale manuale con motore a scoppio massa 72 Kg, costipazione 14 kN - 1 mese | Equipment | General | ora | 3.69 | 3.69 | 3.69 | 3.69 | 1 | EUR | 0.66 | 0.18 | 1 | 1 | INFRASTRUTTURE STRADALI | Prezzario dei Lavori Pubblici della Toscana (edizione 2026) | INFRASTRUTTURE STRADALI | RINTERRI
TOS26_AT.N09.011.010 | Oggetto: IMPIANTI / MACCHINARI Uso: PER OPERE STRADALI Specifiche: consegnate in cantiere ¦ Oggetto: MACCHINE Uso: PER TAGLIO DI ASFALTO ¦ Tagliasfalto a martello semovente con motore a scoppio - 1 mese | Equipment | General | ora | 3.54 | 3.54 | 3.54 | 3.54 | 1 | EUR | 0.13 | 0.036 | 1 | 1 | INFRASTRUTTURE STRADALI | Prezzario dei Lavori Pubblici della Toscana (edizione 2026) | INFRASTRUTTURE STRADALI | DEMOLIZIONE
TOS26_AT.N01.009.012 | Tipo: MACCHINE OPERATRICI Specifiche: consegnate in cantiere ¦ Tipo: MOTOCOMPRESSORI CON MOTORE DIESEL ¦ Motocompressori 3000 litri/minuto - 1 mese | Equipment | Compressors | ora | 5.7 | 5.7 | 5.7 | 5.7 | 1 | EUR | 0.47 | 0.082 | 1 | 1 | INFRASTRUTTURE STRADALI | Prezzario dei Lavori Pubblici della Toscana (edizione 2026) | INFRASTRUTTURE STRADALI | DEMOLIZIONE
TOS26_AT.N06.006.012 | Oggetto: MACCHINE ELEVATRICI Specifiche: consegnate in cantiere Escluso: altre maggiorazioni di qualsiasi natura ¦ Oggetto: PIATTAFORME ¦ Diesel a braccio telescopico altezza di lavoro 16 m - 1 mese | Equipment | General | ora | 14.1 | 14.1 | 14.1 | 14.1 | 1 | EUR | 4.73 | 0.335 | 1 | 1 | INFRASTRUTTURE STRADALI | Prezzario dei Lavori Pubblici della Toscana (edizione 2026) | INFRASTRUTTURE STRADALI | SEGNALETICA
TOS26_AT.N09.009.012 | Oggetto: IMPIANTI / MACCHINARI Uso: PER OPERE STRADALI Specifiche: consegnate in cantiere ¦ Oggetto: RULLO FERRO / FERRO (tandem) con assetto operativo ¦ di 3000 kg - 1 mese | Equipment | General | ora | 9.01 | 9.01 | 9.01 | 9.01 | 1 | EUR | 0.01 | 0.0012 | 1 | 1 | INFRASTRUTTURE STRADALI | Prezzario dei Lavori Pubblici della Toscana (edizione 2026) | INFRASTRUTTURE STRADALI | PAVIMENTAZIONE BITUMINOSA
TOS26_AT.N01.010.050 | Tipo: MACCHINE OPERATRICI Specifiche: consegnate in cantiere ¦ Oggetto: MOTOPOMPE / ELETTROPOMPE ¦ Generatore di vapore con caldaia e tubo di collegamento snodabile di almeno 1,5 m, elettrovalvola per erogazione vapore regolabile dall’esterno, pressione massima 3 atm - 1 giorno | Equipment | General | ora | 2.95 | 2.95 | 2.95 | 2.95 | 1 | EUR | 1.48 | 0.5 | 1 | 1 | EDILIZIA SU BENI VINCOLATI DAL D. Lgs. 42/2004 e s.m.i E/O DI INTERESSE STORICO- ARTISTICO | Prezzario dei Lavori Pubblici della Toscana (edizione 2026) | EDILIZIA SU BENI VINCOLATI DAL D. Lgs. 42/2004 e s.m.i E/O DI INTERESSE STORICO- | TRATTAMENTI / FINITURE
TOS26_AT.N02.020.009 | Oggetto: MEZZI DI TRASPORTO / MACCHINE NON OPERATRICI Compreso; - costo del conducente; - assicurazioni; - spese per i materiali di consumo; - ogni altra spesa per dare il mezzo in pieno stato di efficienza. ¦ Oggetto: ACCESSORI Tipo: PER TRATTORI / ESCAVATORI Uso: PER LA REALIZZAZIONE / MANUTENZION | Equipment | General | ora | 9.97 | 9.97 | 9.97 | 9.97 | 1 | EUR | 0.01 | 0.0006 | 1 | 1 | OPERE PER VERDE URBANO | Prezzario dei Lavori Pubblici della Toscana (edizione 2026) | OPERE PER VERDE URBANO | LAVORAZIONE E SISTEMAZIONI DEL TERRENO
TOS26_AT.N10.022.001 | Oggetto: OPERE PROVVISIONALI Posizionamento: per altezze massime 20 (m) Noleggio: mensile (salvo diversa indicaione) Compreso: (salvo diversa indicazione) - montaggio; - smontaggio; - trasporto; - utilizzo; - costo di redazione del piano di montaggio; - piani di lavoro in tavoloni o lamiera zincata; | Equipment | General | m² | 1.97 | 1.97 | 1.97 | 1.97 | 1 | EUR | 0.2 | 0.1 | 1 | 1 | EDILIZIA CIVILE | Prezzario dei Lavori Pubblici della Toscana (edizione 2026) | EDILIZIA CIVILE | DEMOLIZIONE / SMONTAGGIO / RIMOZIONE / PUNTELLAMENTI
TOS26_AT.N01.015.018 | Tipo: MACCHINE OPERATRICI Specifiche: consegnate in cantiere ¦ Uso: PER LAVORAZIONI SULLA VEGETAZIONE ¦ Tosaerba semovente con postazione a bordo per operatore, mulching, taglio a lama rotante, larghezza di taglio tra 90-120 cm - 1 mese | Equipment | General | ora | 4.28 | 4.28 | 4.28 | 4.28 | 1 | EUR | 0 | 0.0002 | 1 | 1 | OPERE PER VERDE URBANO | Prezzario dei Lavori Pubblici della Toscana (edizione 2026) | OPERE PER VERDE URBANO | ERBACEE, ARBUSTI, SIEPI, AIUOLE
TOS26_AT.N01.015.052 | Tipo: MACCHINE OPERATRICI Specifiche: consegnate in cantiere ¦ Uso: PER LAVORAZIONI SULLA VEGETAZIONE ¦ Arieggiatore per prati semovente, motore 10 HP, fronte di lavoro non inferiore a 50 cm - 1 mese | Equipment | General | ora | 3.51 | 3.51 | 3.51 | 3.51 | 1 | EUR | 0.01 | 0.004 | 1 | 1 | OPERE PER VERDE URBANO | Prezzario dei Lavori Pubblici della Toscana (edizione 2026) | OPERE PER VERDE URBANO | LAVORAZIONE E SISTEMAZIONI DEL TERRENO
TOS26_AT.N01.005.010 | Tipo: MACCHINE OPERATRICI Specifiche: consegnate in cantiere ¦ Uso: ACCESSORI PER INFISSIONE ¦ Vibroinfissori idraulici per palancole - ad alta frequenza per montaggio su escavatori idraulici - 1 mese | Equipment | General | ora | 33.35 | 33.35 | 33.35 | 33.35 | 1 | EUR | 3.34 | 0.1 | 1 | 1 | SOSTEGNO / CONTENIMENTO CAM: no | Prezzario dei Lavori Pubblici della Toscana (edizione 2026) | SOSTEGNO / CONTENIMENTO CAM: no | DIAFRAMMA AD ELEMENTI - PALANCOLE
TOS26_AT.N08.001.103 | Oggetto: MACCHINE Uso: PER TRIVELLAZIONI E PERFORAZIONI Specifiche: consegnate in cantiere ¦ Oggetto: PERFORATRICI IDRAULICHE ¦ macchina perforatrice a rotropercussione, con potenza oltre 170 Kw profondità in singolo passaggio fino a 33 m, con allestimento aste per Jet grouting e testina rotante dia | Equipment | General | ora | 68.4 | 68.4 | 68.4 | 68.4 | 1 | EUR | 13.68 | 0.2 | 1 | 1 | SOSTEGNO / CONTENIMENTO CAM: no | Prezzario dei Lavori Pubblici della Toscana (edizione 2026) | SOSTEGNO / CONTENIMENTO CAM: no | TRATTAMENTI COLONNARI
TOS26_AT.N08.001.113 | Tipo: Formazione di colonne di terreno consolidato con procedimento jet-grouiting verticali o subverticali, tra loro compenetrate o non e comunque secondo quanto disposto dalla DL Diametro medio: dipendente dalla natura del terreno Compreso: - introduzione a rotazione di aste di perforazione di diam | Equipment | General | % | 68.4 | 68.4 | 68.4 | 68.4 | 1 | EUR | 0.15 | 0.0022 | 1 | 1 | SOSTEGNO / CONTENIMENTO CAM: no | Prezzario dei Lavori Pubblici della Toscana (edizione 2026) | SOSTEGNO / CONTENIMENTO CAM: no | TRATTAMENTI COLONNARI
TOS26_AT.N08.001.102 | Oggetto: MACCHINE Uso: PER TRIVELLAZIONI E PERFORAZIONI Specifiche: consegnate in cantiere ¦ Oggetto: PERFORATRICI IDRAULICHE ¦ macchina perforatrice a rotropercussione, con potenza compresa tra 130 e 170 Kw profondità in singolo passaggio fino a 23 m, con allestimento aste per Jet grouting e testin | Equipment | General | ora | 48.67 | 48.67 | 48.67 | 48.67 | 1 | EUR | 8.65 | 0.1778 | 1 | 1 | SOSTEGNO / CONTENIMENTO CAM: no | Prezzario dei Lavori Pubblici della Toscana (edizione 2026) | SOSTEGNO / CONTENIMENTO CAM: no | TRATTAMENTI COLONNARI
TOS26_AT.N08.001.112 | Tipo: Formazione di colonne di terreno consolidato con procedimento jet-grouiting verticali o subverticali, tra loro compenetrate o non e comunque secondo quanto disposto dalla DL Diametro medio: dipendente dalla natura del terreno Compreso: - introduzione a rotazione di aste di perforazione di diam | Equipment | General | % | 48.67 | 48.67 | 48.67 | 48.67 | 1 | EUR | 0.1 | 0.002 | 1 | 1 | SOSTEGNO / CONTENIMENTO CAM: no | Prezzario dei Lavori Pubblici della Toscana (edizione 2026) | SOSTEGNO / CONTENIMENTO CAM: no | TRATTAMENTI COLONNARI
TOS26_AT.N08.001.101 | Oggetto: MACCHINE Uso: PER TRIVELLAZIONI E PERFORAZIONI Specifiche: consegnate in cantiere ¦ Oggetto: PERFORATRICI IDRAULICHE ¦ macchina perforatrice a rotropercussione, con potenza fino a 130 Kw profondità in singolo passaggio fino a 20 m, con allestimento aste per Jet grouting e testina rotante di | Equipment | General | ora | 41.49 | 41.49 | 41.49 | 41.49 | 1 | EUR | 5.93 | 0.143 | 1 | 1 | SOSTEGNO / CONTENIMENTO CAM: no | Prezzario dei Lavori Pubblici della Toscana (edizione 2026) | SOSTEGNO / CONTENIMENTO CAM: no | TRATTAMENTI COLONNARI
TOS26_AT.N08.001.111 | Tipo: Formazione di colonne di terreno consolidato con procedimento jet-grouiting verticali o subverticali, tra loro compenetrate o non e comunque secondo quanto disposto dalla DL Diametro medio: dipendente dalla natura del terreno Compreso: - introduzione a rotazione di aste di perforazione di diam | Equipment | General | % | 41.49 | 41.49 | 41.49 | 41.49 | 1 | EUR | 0.06 | 0.0015 | 1 | 1 | SOSTEGNO / CONTENIMENTO CAM: no | Prezzario dei Lavori Pubblici della Toscana (edizione 2026) | SOSTEGNO / CONTENIMENTO CAM: no | TRATTAMENTI COLONNARI
TOS26_AT.N02.014.022 | Oggetto: MEZZI DI TRASPORTO / MACCHINE NON OPERATRICI Compreso; - costo del conducente; - assicurazioni; - spese per i materiali di consumo; - ogni altra spesa per dare il mezzo in pieno stato di efficienza. ¦ AUTOCARRI / MOTOCARRI / TRATTORI MTT: Massa totale a terra Pu: Portata utile ¦ Autocarro r | Equipment | General | ora | 77.81 | 77.81 | 77.81 | 77.81 | 1 | EUR | 1.79 | 0.023 | 1 | 1 | DIFESA DEL SUOLO / IDRAULICHE / DI CONSOLIDAMENTO CAM: no | Prezzario dei Lavori Pubblici della Toscana (edizione 2026) | DIFESA DEL SUOLO / IDRAULICHE / DI CONSOLIDAMENTO CAM: no | OPERE DI SOSTEGNO E CONTENIMENTO
TOS26_AT.N02.021.003 | Oggetto: MEZZI DI TRASPORTO / MACCHINE NON OPERATRICI Compreso; - costo del conducente; - assicurazioni; - spese per i materiali di consumo; - ogni altra spesa per dare il mezzo in pieno stato di efficienza. ¦ Tipo: ACCESSORI PER AUTOCARRI Uso: PER LA REALIZZAZIONE / MANUTENZIONE DELLA VEGETAZIONE ¦ | Equipment | General | ora | 35.1 | 35.1 | 35.1 | 35.1 | 1 | EUR | 0.04 | 0.001 | 1 | 1 | DIFESA DEL SUOLO / IDRAULICHE / DI CONSOLIDAMENTO CAM: no | Prezzario dei Lavori Pubblici della Toscana (edizione 2026) | DIFESA DEL SUOLO / IDRAULICHE / DI CONSOLIDAMENTO CAM: no | SISTEMAZIONI SUPERFICIALI DEL TERRENO
TOS26_AT.N10.004.P010 | Oggetto: OPERE PROVVISIONALI Posizionamento: per altezze massime 20 (m) Noleggio: mensile (salvo diversa indicaione) Compreso: (salvo diversa indicazione) - montaggio; - smontaggio; - trasporto; - utilizzo; - costo di redazione del piano di montaggio; - piani di lavoro in tavoloni o lamiera zincata; | Equipment | General | m² | 2.72 | 2.72 | 2.72 | 2.72 | 1 | EUR | 2.72 | 1 | 1 | 1 | SALUTE E SICUREZZA | Prezzario dei Lavori Pubblici della Toscana (edizione 2026) | SALUTE E SICUREZZA | NOLEGGI
TOS26_AT.N10.003.P010 | Oggetto: OPERE PROVVISIONALI Posizionamento: per altezze massime 20 (m) Noleggio: mensile (salvo diversa indicaione) Compreso: (salvo diversa indicazione) - montaggio; - smontaggio; - trasporto; - utilizzo; - costo di redazione del piano di montaggio; - piani di lavoro in tavoloni o lamiera zincata; | Equipment | General | m | 4.56 | 4.56 | 4.56 | 4.56 | 1 | EUR | 4.56 | 1 | 1 | 1 | SALUTE E SICUREZZA | Prezzario dei Lavori Pubblici della Toscana (edizione 2026) | SALUTE E SICUREZZA | NOLEGGI
TOS26_AT.N10.010.P010 | Oggetto: OPERE PROVVISIONALI Posizionamento: per altezze massime 20 (m) Noleggio: mensile (salvo diversa indicaione) Compreso: (salvo diversa indicazione) - montaggio; - smontaggio; - trasporto; - utilizzo; - costo di redazione del piano di montaggio; - piani di lavoro in tavoloni o lamiera zincata; | Equipment | General | m² | 3.9 | 3.9 | 3.9 | 3.9 | 1 | EUR | 3.9 | 1 | 1 | 1 | SALUTE E SICUREZZA | Prezzario dei Lavori Pubblici della Toscana (edizione 2026) | SALUTE E SICUREZZA | NOLEGGI
TOS26_AT.N10.002.P010 | Oggetto: OPERE PROVVISIONALI Posizionamento: per altezze massime 20 (m) Noleggio: mensile (salvo diversa indicaione) Compreso: (salvo diversa indicazione) - montaggio; - smontaggio; - trasporto; - utilizzo; - costo di redazione del piano di montaggio; - piani di lavoro in tavoloni o lamiera zincata; | Equipment | General | m² | 2.16 | 2.16 | 2.16 | 2.16 | 1 | EUR | 2.16 | 1 | 1 | 1 | SALUTE E SICUREZZA | Prezzario dei Lavori Pubblici della Toscana (edizione 2026) | SALUTE E SICUREZZA | NOLEGGI
TOS26_AT.N10.014.P012 | Oggetto: OPERE PROVVISIONALI Posizionamento: per altezze massime 20 (m) Noleggio: mensile (salvo diversa indicaione) Compreso: (salvo diversa indicazione) - montaggio; - smontaggio; - trasporto; - utilizzo; - costo di redazione del piano di montaggio; - piani di lavoro in tavoloni o lamiera zincata; | Equipment | General | cad | 5.7 | 5.7 | 5.7 | 5.7 | 1 | EUR | 5.7 | 1 | 1 | 1 | SALUTE E SICUREZZA | Prezzario dei Lavori Pubblici della Toscana (edizione 2026) | SALUTE E SICUREZZA | NOLEGGI
TOS26_AT.N10.014.P011 | Oggetto: OPERE PROVVISIONALI Posizionamento: per altezze massime 20 (m) Noleggio: mensile (salvo diversa indicaione) Compreso: (salvo diversa indicazione) - montaggio; - smontaggio; - trasporto; - utilizzo; - costo di redazione del piano di montaggio; - piani di lavoro in tavoloni o lamiera zincata; | Equipment | General | m | 1.52 | 1.52 | 1.52 | 1.52 | 1 | EUR | 1.52 | 1 | 1 | 1 | SALUTE E SICUREZZA | Prezzario dei Lavori Pubblici della Toscana (edizione 2026) | SALUTE E SICUREZZA | NOLEGGI
TOS26_AT.N10.012.P032 | Oggetto: OPERE PROVVISIONALI Posizionamento: per altezze massime 20 (m) Noleggio: mensile (salvo diversa indicaione) Compreso: (salvo diversa indicazione) - montaggio; - smontaggio; - trasporto; - utilizzo; - costo di redazione del piano di montaggio; - piani di lavoro in tavoloni o lamiera zincata; | Equipment | General | m² | 7.65 | 7.65 | 7.65 | 7.65 | 1 | EUR | 7.65 | 1 | 1 | 1 | SALUTE E SICUREZZA | Prezzario dei Lavori Pubblici della Toscana (edizione 2026) | SALUTE E SICUREZZA | NOLEGGI
TOS26_AT.N10.012.P011 | Oggetto: OPERE PROVVISIONALI Posizionamento: per altezze massime 20 (m) Noleggio: mensile (salvo diversa indicaione) Compreso: (salvo diversa indicazione) - montaggio; - smontaggio; - trasporto; - utilizzo; - costo di redazione del piano di montaggio; - piani di lavoro in tavoloni o lamiera zincata; | Equipment | General | m² | 5.55 | 5.55 | 5.55 | 5.55 | 1 | EUR | 5.55 | 1 | 1 | 1 | SALUTE E SICUREZZA | Prezzario dei Lavori Pubblici della Toscana (edizione 2026) | SALUTE E SICUREZZA | NOLEGGI
TOS26_AT.N10.012.P010 | Oggetto: OPERE PROVVISIONALI Posizionamento: per altezze massime 20 (m) Noleggio: mensile (salvo diversa indicaione) Compreso: (salvo diversa indicazione) - montaggio; - smontaggio; - trasporto; - utilizzo; - costo di redazione del piano di montaggio; - piani di lavoro in tavoloni o lamiera zincata; | Equipment | General | m² | 5.55 | 5.55 | 5.55 | 5.55 | 1 | EUR | 5.55 | 1 | 1 | 1 | SALUTE E SICUREZZA | Prezzario dei Lavori Pubblici della Toscana (edizione 2026) | SALUTE E SICUREZZA | NOLEGGI
TOS26_AT.N10.009.P010 | Oggetto: OPERE PROVVISIONALI Posizionamento: per altezze massime 20 (m) Noleggio: mensile (salvo diversa indicaione) Compreso: (salvo diversa indicazione) - montaggio; - smontaggio; - trasporto; - utilizzo; - costo di redazione del piano di montaggio; - piani di lavoro in tavoloni o lamiera zincata; | Equipment | General | m² | 3.11 | 3.11 | 3.11 | 3.11 | 1 | EUR | 3.11 | 1 | 1 | 1 | SALUTE E SICUREZZA | Prezzario dei Lavori Pubblici della Toscana (edizione 2026) | SALUTE E SICUREZZA | NOLEGGI
TOS26_AT.N01.001.021 | Tipo: MACCHINE OPERATRICI Specifiche: consegnate in cantiere ¦ Uso: PER MOVIMENTO TERRA Compreso: accessori ¦ Minipale a ruote gommate potenza motore fino a 25 CV - 1 giorno | Equipment | General | ora | 10.44 | 10.44 | 10.44 | 10.44 | 1 | EUR | 0.7 | 0.0667 | 1 | 1 | SALUTE E SICUREZZA | Prezzario dei Lavori Pubblici della Toscana (edizione 2026) | SALUTE E SICUREZZA | NOLEGGI
TOS26_AT.N10.008.P010 | Oggetto: OPERE PROVVISIONALI Posizionamento: per altezze massime 20 (m) Noleggio: mensile (salvo diversa indicaione) Compreso: (salvo diversa indicazione) - montaggio; - smontaggio; - trasporto; - utilizzo; - costo di redazione del piano di montaggio; - piani di lavoro in tavoloni o lamiera zincata; | Equipment | General | m² | 3.06 | 3.06 | 3.06 | 3.06 | 1 | EUR | 3.06 | 1 | 1 | 1 | SALUTE E SICUREZZA | Prezzario dei Lavori Pubblici della Toscana (edizione 2026) | SALUTE E SICUREZZA | NOLEGGI
TOS26_AT.N10.005.P011 | Oggetto: OPERE PROVVISIONALI Posizionamento: per altezze massime 20 (m) Noleggio: mensile (salvo diversa indicaione) Compreso: (salvo diversa indicazione) - montaggio; - smontaggio; - trasporto; - utilizzo; - costo di redazione del piano di montaggio; - piani di lavoro in tavoloni o lamiera zincata; | Equipment | General | m² | 1.52 | 1.52 | 1.52 | 1.52 | 1 | EUR | 1.52 | 1 | 1 | 1 | SALUTE E SICUREZZA | Prezzario dei Lavori Pubblici della Toscana (edizione 2026) | SALUTE E SICUREZZA | NOLEGGI
TOS26_AT.N10.005.P010 | Oggetto: OPERE PROVVISIONALI Posizionamento: per altezze massime 20 (m) Noleggio: mensile (salvo diversa indicaione) Compreso: (salvo diversa indicazione) - montaggio; - smontaggio; - trasporto; - utilizzo; - costo di redazione del piano di montaggio; - piani di lavoro in tavoloni o lamiera zincata; | Equipment | General | m² | 4.05 | 4.05 | 4.05 | 4.05 | 1 | EUR | 4.05 | 1 | 1 | 1 | SALUTE E SICUREZZA | Prezzario dei Lavori Pubblici della Toscana (edizione 2026) | SALUTE E SICUREZZA | NOLEGGI
TOS26_AT.N10.004.P011 | Oggetto: OPERE PROVVISIONALI Posizionamento: per altezze massime 20 (m) Noleggio: mensile (salvo diversa indicaione) Compreso: (salvo diversa indicazione) - montaggio; - smontaggio; - trasporto; - utilizzo; - costo di redazione del piano di montaggio; - piani di lavoro in tavoloni o lamiera zincata; | Equipment | General | m² | 1.78 | 1.78 | 1.78 | 1.78 | 1 | EUR | 1.78 | 1 | 1 | 1 | SALUTE E SICUREZZA | Prezzario dei Lavori Pubblici della Toscana (edizione 2026) | SALUTE E SICUREZZA | NOLEGGI
TOS26_AT.N11.010.P010 | Oggetto: OPERE PROVVISIONALI Posizionamento: IN AMBIENTI DI PARTICOLARE PREGIO ARTISTICO Compreso: - montaggio; - smontaggio; - noleggio per il primo mese di utilizzo o frazione di mese; - trasporto; - utilizzo; - redazione del piano di montaggio; - ancoraggi accuratamente protetti per non danneggia | Equipment | General | cad | 6.2 | 6.2 | 6.2 | 6.2 | 1 | EUR | 6.2 | 1 | 1 | 1 | SALUTE E SICUREZZA | Prezzario dei Lavori Pubblici della Toscana (edizione 2026) | SALUTE E SICUREZZA | NOLEGGI
TOS26_AT.N11.009.P010 | Oggetto: OPERE PROVVISIONALI Posizionamento: IN AMBIENTI DI PARTICOLARE PREGIO ARTISTICO Compreso: - montaggio; - smontaggio; - noleggio per il primo mese di utilizzo o frazione di mese; - trasporto; - utilizzo; - redazione del piano di montaggio; - ancoraggi accuratamente protetti per non danneggia | Equipment | General | cad | 1.14 | 1.14 | 1.14 | 1.14 | 1 | EUR | 1.14 | 1 | 1 | 1 | SALUTE E SICUREZZA | Prezzario dei Lavori Pubblici della Toscana (edizione 2026) | SALUTE E SICUREZZA | NOLEGGI
TOS26_AT.N11.005.P010 | Oggetto: OPERE PROVVISIONALI Posizionamento: IN AMBIENTI DI PARTICOLARE PREGIO ARTISTICO Compreso: - montaggio; - smontaggio; - noleggio per il primo mese di utilizzo o frazione di mese; - trasporto; - utilizzo; - redazione del piano di montaggio; - ancoraggi accuratamente protetti per non danneggia | Equipment | General | m³ | 1.14 | 1.14 | 1.14 | 1.14 | 1 | EUR | 1.14 | 1 | 1 | 1 | SALUTE E SICUREZZA | Prezzario dei Lavori Pubblici della Toscana (edizione 2026) | SALUTE E SICUREZZA | NOLEGGI
TOS26_AT.N02.022.007 | Oggetto: MEZZI DI TRASPORTO / MACCHINE NON OPERATRICI Compreso; - costo del conducente; - assicurazioni; - spese per i materiali di consumo; - ogni altra spesa per dare il mezzo in pieno stato di efficienza. ¦ Posizionamento: ACCESSORI PER TRATTORI Uso: PER OPERE AGRICOLE ¦ Aratro bivomere o trivome | Equipment | General | ora | 9.06 | 9.06 | 9.06 | 9.06 | 1 | EUR | 22.66 | 2.5 | 1 | 1 | OPERE AGRICOLE CAM: no | Prezzario dei Lavori Pubblici della Toscana (edizione 2026) | OPERE AGRICOLE CAM: no | Preparazione e coltivazione dei terreni
TOS26_AT.N01.002.011 | Tipo: MACCHINE OPERATRICI Specifiche: consegnate in cantiere ¦ Uso: ACCESSORI PER DEMOLIZIONI ¦ Martellone oleodinamico completo di supporto e perni di fissaggio, punta o scalpello da applicare al braccio di miniescavatori, escavatori o terne da 1000 KG - da 2 a 10 giorni | Equipment | General | ora | 12.04 | 12.04 | 12.04 | 12.04 | 1 | EUR | 12.04 | 1 | 1 | 1 | OPERE AGRICOLE CAM: no | Prezzario dei Lavori Pubblici della Toscana (edizione 2026) | OPERE AGRICOLE CAM: no | Preparazione e coltivazione dei terreni
TOS26_AT.N02.022.081 | Oggetto: MEZZI DI TRASPORTO / MACCHINE NON OPERATRICI Compreso; - costo del conducente; - assicurazioni; - spese per i materiali di consumo; - ogni altra spesa per dare il mezzo in pieno stato di efficienza. ¦ Posizionamento: ACCESSORI PER TRATTORI Uso: PER OPERE AGRICOLE ¦ Raccogli sassi trainata | Equipment | General | ora | 9.31 | 9.31 | 9.31 | 9.31 | 1 | EUR | 111.74 | 12 | 1 | 1 | OPERE AGRICOLE CAM: no | Prezzario dei Lavori Pubblici della Toscana (edizione 2026) | OPERE AGRICOLE CAM: no | Preparazione e coltivazione dei terreni
TOS26_AT.N01.004.024 | Tipo: MACCHINE OPERATRICI Specifiche: consegnate in cantiere ¦ Oggetto: ACCESSORI Uso: PER DEMOLIZIONI / MOVIMENTI TERRA Ambito: OPERAZIONI AGRICOLO - FORESTALI ¦ Benna grigliata per spietramenti per escavatore, larghezza di lavoro 90-120 cm - 1 mese | Equipment | General | ora | 5.49 | 5.49 | 5.49 | 5.49 | 1 | EUR | 466.72 | 85 | 1 | 1 | OPERE AGRICOLE CAM: no | Prezzario dei Lavori Pubblici della Toscana (edizione 2026) | OPERE AGRICOLE CAM: no | Preparazione e coltivazione dei terreni
TOS26_AT.N01.001.913 | Tipo: MACCHINE OPERATRICI Specifiche: consegnate in cantiere ¦ Uso: PER MOVIMENTO TERRA Compreso: accessori ¦ Oggetto: CONSUMO CARBURANTE / OLIO Tipo: oltre 25.000 kg | Equipment | General | ora | 36.35 | 36.35 | 36.35 | 36.35 | 1 | EUR | 3089.46 | 85 | 1 | 1 | OPERE AGRICOLE CAM: no | Prezzario dei Lavori Pubblici della Toscana (edizione 2026) | OPERE AGRICOLE CAM: no | Preparazione e coltivazione dei terreni
TOS26_AT.N02.022.073 | Oggetto: MEZZI DI TRASPORTO / MACCHINE NON OPERATRICI Compreso; - costo del conducente; - assicurazioni; - spese per i materiali di consumo; - ogni altra spesa per dare il mezzo in pieno stato di efficienza. ¦ Posizionamento: ACCESSORI PER TRATTORI Uso: PER OPERE AGRICOLE ¦ Scavafossi rotativo porta | Equipment | General | ora | 7.98 | 7.98 | 7.98 | 7.98 | 1 | EUR | 0.32 | 0.04 | 1 | 1 | OPERE AGRICOLE CAM: no | Prezzario dei Lavori Pubblici della Toscana (edizione 2026) | OPERE AGRICOLE CAM: no | Interventi finalizzati a creare le condizioni per la successiva messa a coltura
TOS26_AT.N02.022.002 | Oggetto: MEZZI DI TRASPORTO / MACCHINE NON OPERATRICI Compreso; - costo del conducente; - assicurazioni; - spese per i materiali di consumo; - ogni altra spesa per dare il mezzo in pieno stato di efficienza. ¦ Posizionamento: ACCESSORI PER TRATTORI Uso: PER OPERE AGRICOLE ¦ Aratro monovomere portato | Equipment | General | ora | 6.85 | 6.85 | 6.85 | 6.85 | 1 | EUR | 0.1 | 0.015 | 1 | 1 | OPERE AGRICOLE CAM: no | Prezzario dei Lavori Pubblici della Toscana (edizione 2026) | OPERE AGRICOLE CAM: no | Interventi finalizzati a creare le condizioni per la successiva messa a coltura
TOS26_AT.N02.022.001 | Oggetto: MEZZI DI TRASPORTO / MACCHINE NON OPERATRICI Compreso; - costo del conducente; - assicurazioni; - spese per i materiali di consumo; - ogni altra spesa per dare il mezzo in pieno stato di efficienza. ¦ Posizionamento: ACCESSORI PER TRATTORI Uso: PER OPERE AGRICOLE ¦ Aratro monovomere portato | Equipment | General | ora | 3.02 | 3.02 | 3.02 | 3.02 | 1 | EUR | 0.05 | 0.015 | 1 | 1 | OPERE AGRICOLE CAM: no | Prezzario dei Lavori Pubblici della Toscana (edizione 2026) | OPERE AGRICOLE CAM: no | Interventi finalizzati a creare le condizioni per la successiva messa a coltura
TOS26_AT.N02.014.052 | Oggetto: MEZZI DI TRASPORTO / MACCHINE NON OPERATRICI Compreso; - costo del conducente; - assicurazioni; - spese per i materiali di consumo; - ogni altra spesa per dare il mezzo in pieno stato di efficienza. ¦ AUTOCARRI / MOTOCARRI / TRATTORI MTT: Massa totale a terra Pu: Portata utile ¦ Motoagricol | Equipment | General | ora | 7.77 | 7.77 | 7.77 | 7.77 | 1 | EUR | 0.39 | 0.05 | 1 | 1 | OPERE AGRICOLE CAM: no | Prezzario dei Lavori Pubblici della Toscana (edizione 2026) | OPERE AGRICOLE CAM: no | TRASPORTI / MOVIMENTAZIONE MATERIALI
TOS26_AT.N02.022.122 | Oggetto: MEZZI DI TRASPORTO / MACCHINE NON OPERATRICI Compreso; - costo del conducente; - assicurazioni; - spese per i materiali di consumo; - ogni altra spesa per dare il mezzo in pieno stato di efficienza. ¦ Posizionamento: ACCESSORI PER TRATTORI Uso: PER OPERE AGRICOLE ¦ Rimorchio agricolo a un a | Equipment | General | ora | 4.44 | 4.44 | 4.44 | 4.44 | 1 | EUR | 0.16 | 0.035 | 1 | 1 | OPERE AGRICOLE CAM: no | Prezzario dei Lavori Pubblici della Toscana (edizione 2026) | OPERE AGRICOLE CAM: no | TRASPORTI / MOVIMENTAZIONE MATERIALI
TOS26_AT.N02.022.181 | Oggetto: MEZZI DI TRASPORTO / MACCHINE NON OPERATRICI Compreso; - costo del conducente; - assicurazioni; - spese per i materiali di consumo; - ogni altra spesa per dare il mezzo in pieno stato di efficienza. ¦ Posizionamento: ACCESSORI PER TRATTORI Uso: PER OPERE AGRICOLE ¦ Elevatore idraulico 2,5 m | Equipment | General | ora | 4.42 | 4.42 | 4.42 | 4.42 | 1 | EUR | 0.4 | 0.09 | 1 | 1 | OPERE AGRICOLE CAM: no | Prezzario dei Lavori Pubblici della Toscana (edizione 2026) | OPERE AGRICOLE CAM: no | TRASPORTI / MOVIMENTAZIONE MATERIALI
TOS26_AT.N02.022.126 | Oggetto: MEZZI DI TRASPORTO / MACCHINE NON OPERATRICI Compreso; - costo del conducente; - assicurazioni; - spese per i materiali di consumo; - ogni altra spesa per dare il mezzo in pieno stato di efficienza. ¦ Posizionamento: ACCESSORI PER TRATTORI Uso: PER OPERE AGRICOLE ¦ Botte trainata da 5-10 hl | Equipment | General | ora | 11.05 | 11.05 | 11.05 | 11.05 | 1 | EUR | 11.05 | 1 | 1 | 1 | OPERE AGRICOLE CAM: no | Prezzario dei Lavori Pubblici della Toscana (edizione 2026) | OPERE AGRICOLE CAM: no | Preparazione e coltivazione dei terreni

## Abstract Material
resource_code | name | type | category | unit | price_avg | price_min | price_max | price_median | price_variants | currency | avg_cost_per_use | avg_qty_per_use | usage_count | used_in_work_items | parent_category | parent_collection | parent_department | parent_section
TOS26_02.A07.011.010 | Oggetto: TRASPORTO / MOVIMENTAZIONE Posizionamento: in ambito di cantiere. Compreso: carico, trasporto e scarico dei rifiuti agli impianti autorizzati ai fini del loro recupero o del loro smaltimento. Escluso: - costi di accesso per il loro conferimento; - eventuali tributi. ¦ Oggetto: SCARRETTAMENT | Abstract Material | General | m³ | 13.4 | 13.4 | 13.4 | 13.4 | 1 | EUR | 5.62 | 0.4191 | 774 | 774 | EDILIZIA CIVILE | Prezzario dei Lavori Pubblici della Toscana (edizione 2026) | EDILIZIA CIVILE | PANNELLI
TOS26_01.B04.003.001 | Oggetto: GETTO Materiale: in CALCESTRUZZO Formato: PRECONFEZIONATO Tipo: a prestazione garantita Compreso: - fornitura; - posa; - scarico; - getto; - vibratura. Specifiche: prodotto in impianto dotato di un Sistema di Controllo della Produzione, effettuata in accordo a quanto contenuto nelle Linee G | Abstract Material | Fasteners | m³ | 128.96 | 128.96 | 128.96 | 128.96 | 1 | EUR | 119.15 | 0.9239 | 226 | 118 | INFRASTRUTTURE STRADALI | Prezzario dei Lavori Pubblici della Toscana (edizione 2026) | INFRASTRUTTURE STRADALI | SEZIONE
TOS26_04.A04.008.001 | Oggetto: SCAVO Compreso: - rimozione di trovanti rocciosi e/o relitti di murature fino a 0,50 m³; - spianamento del fondo di scavo; - regolarizzazione delle pareti e dei cigli; - deflusso o aggotto dell'eventuale acqua presente fino ad un battente massimo di 20 cm; - estirpazione di ceppaie; - opere | Abstract Material | General | m³ | 4.09 | 4.09 | 4.09 | 4.09 | 1 | EUR | 7.5 | 1.8339 | 198 | 138 | INFRASTRUTTURE STRADALI | Prezzario dei Lavori Pubblici della Toscana (edizione 2026) | INFRASTRUTTURE STRADALI | SEZIONE
TOS26_04.B12.001.001 | Oggetto: CORPI STRADALI Compreso: - scavi; - riporti; - modellazione altimetrica; - sistemazione del terreno tra piano di campagna e piattaforma stradale; - fondazione stradale compreso strato portante inferiore; - massicciata stradale compreso strato di materiali inerti; - stabilizzazione del terre | Abstract Material | General | m³ | 32.89 | 32.89 | 32.89 | 32.89 | 1 | EUR | 77.65 | 2.361 | 184 | 138 | INFRASTRUTTURE STRADALI | Prezzario dei Lavori Pubblici della Toscana (edizione 2026) | INFRASTRUTTURE STRADALI | SEZIONE
TOS26_04.E02.002.001 | Oggetto: PAVIMENTAZIONE BITUMINOSA Compreso: - fornitura; - fresatura; - pulizia del piano di posa; - posa; - mano d’attacco; - rullatura. Conforme: - UNI EN 12591; - UNI EN 13043:2004; - UNI EN 130108-1:2016; - UNI EN ISO 10319:2015; - UNI EN ISO 10319. ¦ Oggetto: strato di collegamento - a caldo - | Abstract Material | General | m² | 19.43 | 19.43 | 19.43 | 19.43 | 1 | EUR | 131.16 | 6.75 | 184 | 138 | INFRASTRUTTURE STRADALI | Prezzario dei Lavori Pubblici della Toscana (edizione 2026) | INFRASTRUTTURE STRADALI | SEZIONE
TOS26_04.A05.008.001 | Uso: formazione di rilevati Oggetto: inerti Materiale: - privi di sostanze organiche; - provenienti da scavo; - cave. Compreso: - spianamenti; - costipazione a strati di spessore non superiore 30cm; - formazione di pendenze; - profilature di scarpate; - bagnatura; - ricarichi. Conforme: - UNI EN 132 | Abstract Material | General | m² | 4.39 | 4.39 | 4.39 | 4.39 | 1 | EUR | 53.83 | 12.2728 | 138 | 138 | INFRASTRUTTURE STRADALI | Prezzario dei Lavori Pubblici della Toscana (edizione 2026) | INFRASTRUTTURE STRADALI | SEZIONE
TOS26_04.A05.005.002 | Uso: formazione di rilevati Oggetto: inerti Materiale: - privi di sostanze organiche; - provenienti da scavo; - cave. Compreso: - spianamenti; - costipazione a strati di spessore non superiore 30cm; - formazione di pendenze; - profilature di scarpate; - bagnatura; - ricarichi. Conforme: - UNI EN 132 | Abstract Material | General | m² | 0.59 | 0.59 | 0.59 | 0.59 | 1 | EUR | 4.97 | 8.4819 | 138 | 138 | INFRASTRUTTURE STRADALI | Prezzario dei Lavori Pubblici della Toscana (edizione 2026) | INFRASTRUTTURE STRADALI | SEZIONE
TOS26_04.E09.001.001 | Oggetto: SISTEMAZIONI SUPERFICIALI DEL TERRENO ¦ Tipo: seminagione di miscuglio Materiale: sementi Compreso: concimazione Posizionamento: su terreni piani o inclinati liberi da piante ¦ Posa: a spaglio con semi di erba prativa Peso (kg): 1 (fino a 50 m²) | Abstract Material | General | m² | 0.47 | 0.47 | 0.47 | 0.47 | 1 | EUR | 5.79 | 12.2728 | 138 | 138 | INFRASTRUTTURE STRADALI | Prezzario dei Lavori Pubblici della Toscana (edizione 2026) | INFRASTRUTTURE STRADALI | SEZIONE
TOS26_04.E02.009.001 | Oggetto: PAVIMENTAZIONE BITUMINOSA Compreso: - fornitura; - fresatura; - pulizia del piano di posa; - posa; - mano d’attacco; - rullatura. Conforme: - UNI EN 12591; - UNI EN 13043:2004; - UNI EN 130108-1:2016; - UNI EN ISO 10319:2015; - UNI EN ISO 10319. ¦ Oggetto: tappeto di usura drenate – fonoass | Abstract Material | General | m² | 18.99 | 18.99 | 18.99 | 18.99 | 1 | EUR | 161.44 | 8.5 | 138 | 138 | INFRASTRUTTURE STRADALI | Prezzario dei Lavori Pubblici della Toscana (edizione 2026) | INFRASTRUTTURE STRADALI | SEZIONE
TOS26_04.E09.011.001 | Oggetto: SISTEMAZIONI SUPERFICIALI DEL TERRENO ¦ Tipo: rivestimento Materiale: geo-tessile n.t. agugliato Compreso: picchettatura Conforme: UNI EN ISO 10319 ¦ Uso: separazione Resistenza a trazione longitudinale (kN/m): 25 Resistenza a trazione trasversale (kN/m): 26 | Abstract Material | General | m² | 3.36 | 3.36 | 3.36 | 3.36 | 1 | EUR | 86.36 | 25.7312 | 138 | 138 | INFRASTRUTTURE STRADALI | Prezzario dei Lavori Pubblici della Toscana (edizione 2026) | INFRASTRUTTURE STRADALI | SEZIONE
TOS26_04.A04.002.002 | Oggetto: SCAVO Compreso: - rimozione di trovanti rocciosi e/o relitti di murature fino a 0,50 m³; - spianamento del fondo di scavo; - regolarizzazione delle pareti e dei cigli; - deflusso o aggotto dell'eventuale acqua presente fino ad un battente massimo di 20 cm; - estirpazione di ceppaie; - opere | Abstract Material | General | m³ | 2.83 | 2.83 | 2.83 | 2.83 | 1 | EUR | 101.32 | 35.7745 | 138 | 138 | INFRASTRUTTURE STRADALI | Prezzario dei Lavori Pubblici della Toscana (edizione 2026) | INFRASTRUTTURE STRADALI | SEZIONE
TOS26_04.E02.001.001 | Oggetto: PAVIMENTAZIONE BITUMINOSA Compreso: - fornitura; - fresatura; - pulizia del piano di posa; - posa; - mano d’attacco; - rullatura. Conforme: - UNI EN 12591; - UNI EN 13043:2004; - UNI EN 130108-1:2016; - UNI EN ISO 10319:2015; - UNI EN ISO 10319. ¦ Tipo: strato di base - a caldo Materiale: - | Abstract Material | General | m² | 29.58 | 29.58 | 29.58 | 29.58 | 1 | EUR | 251.43 | 8.5 | 138 | 138 | INFRASTRUTTURE STRADALI | Prezzario dei Lavori Pubblici della Toscana (edizione 2026) | INFRASTRUTTURE STRADALI | SEZIONE
TOS26_01.A04.018.001 | Oggetto: SCAVO Compreso: - rimozione di trovanti rocciosi / relitti di murature fino a 0,50 m³; - spianamento del fondo di scavo; - regolarizzazione delle pareti e dei cigli; - deflusso o aggotto dell'eventuale acqua presente fino ad un battente massimo di 20 cm; - estirpazione di ceppaie; - opere p | Abstract Material | General | m³ | 8.51 | 8.51 | 8.51 | 8.51 | 1 | EUR | 10.43 | 1.2257 | 138 | 54 | INFRASTRUTTURE STRADALI | Prezzario dei Lavori Pubblici della Toscana (edizione 2026) | INFRASTRUTTURE STRADALI | SEZIONE
TOS26_04.F06.025.001 | Oggetto: FOGNATURE Compreso: - posa; - calo; - rinfianco; - formazione del piano di posa; - guarnizioni; - curve e pezzi speciali. Escluso: - scavo; - rinterro. Conforme: - D.M. 12/12/1985; - D.M. 14/01/08 NTC 2008; - UNI EN 1916:2004; - UNI 8981; - UNI EN 14844:2012; - UNI EN 1401-1:2019 - UNI EN 1 | Abstract Material | General | cad | 72.35 | 72.35 | 72.35 | 72.35 | 1 | EUR | 7.01 | 0.0969 | 119 | 118 | INFRASTRUTTURE STRADALI | Prezzario dei Lavori Pubblici della Toscana (edizione 2026) | INFRASTRUTTURE STRADALI | SEZIONE
TOS26_04.F06.031.001 | Oggetto: FOGNATURE Compreso: - posa; - calo; - rinfianco; - formazione del piano di posa; - guarnizioni; - curve e pezzi speciali. Escluso: - scavo; - rinterro. Conforme: - D.M. 12/12/1985; - D.M. 14/01/08 NTC 2008; - UNI EN 1916:2004; - UNI 8981; - UNI EN 14844:2012; - UNI EN 1401-1:2019 - UNI EN 1 | Abstract Material | General | cad | 145.73 | 145.73 | 145.73 | 145.73 | 1 | EUR | 14.8 | 0.1016 | 117 | 117 | INFRASTRUTTURE STRADALI | Prezzario dei Lavori Pubblici della Toscana (edizione 2026) | INFRASTRUTTURE STRADALI | SEZIONE
TOS26_02.A07.011.001 | Oggetto: TRASPORTO / MOVIMENTAZIONE Posizionamento: in ambito di cantiere. Compreso: carico, trasporto e scarico dei rifiuti agli impianti autorizzati ai fini del loro recupero o del loro smaltimento. Escluso: - costi di accesso per il loro conferimento; - eventuali tributi. ¦ Oggetto: SCARRETTAMENT | Abstract Material | General | m³ | 37.53 | 37.53 | 37.53 | 37.53 | 1 | EUR | 10.52 | 0.2803 | 115 | 115 | EDILIZIA CIVILE | Prezzario dei Lavori Pubblici della Toscana (edizione 2026) | EDILIZIA CIVILE | DEMOLIZIONE / SMONTAGGIO / RIMOZIONE / PUNTELLAMENTI
TOS26_01.F06.002.083 | Oggetto: SCARICHI / FOGNATURE Uso: per lo smaltimento delle acque reflue. Compreso: - fornitura; - posa; - pezzi speciali ed i raccordi; - pezzi per lo staffaggio; - guarnizioni ed i collari; - eventuale sigillatura dei giunti; - formazione del piano di posa; - rinfianchi - ponti di servizio con alt | Abstract Material | General | m | 26.51 | 26.51 | 26.51 | 26.51 | 1 | EUR | 10.75 | 0.4057 | 109 | 108 | INFRASTRUTTURE STRADALI | Prezzario dei Lavori Pubblici della Toscana (edizione 2026) | INFRASTRUTTURE STRADALI | SEZIONE
TOS26_04.B12.001.002 | Oggetto: CORPI STRADALI Compreso: - scavi; - riporti; - modellazione altimetrica; - sistemazione del terreno tra piano di campagna e piattaforma stradale; - fondazione stradale compreso strato portante inferiore; - massicciata stradale compreso strato di materiali inerti; - stabilizzazione del terre | Abstract Material | General | m³ | 65.33 | 65.33 | 65.33 | 65.33 | 1 | EUR | 134.28 | 2.0552 | 86 | 86 | INFRASTRUTTURE STRADALI | Prezzario dei Lavori Pubblici della Toscana (edizione 2026) | INFRASTRUTTURE STRADALI | SEZIONE
TOS26_01.B04.003.005 | Oggetto: GETTO Materiale: in CALCESTRUZZO Formato: PRECONFEZIONATO Tipo: a prestazione garantita Compreso: - fornitura; - posa; - scarico; - getto; - vibratura. Specifiche: prodotto in impianto dotato di un Sistema di Controllo della Produzione, effettuata in accordo a quanto contenuto nelle Linee G | Abstract Material | Fasteners | m³ | 134.27 | 134.27 | 134.27 | 134.27 | 1 | EUR | 3.87 | 0.0288 | 84 | 84 | INFRASTRUTTURE STRADALI | Prezzario dei Lavori Pubblici della Toscana (edizione 2026) | INFRASTRUTTURE STRADALI | SEZIONE
TOS26_04.A04.001.001 | Oggetto: SCAVO Compreso: - rimozione di trovanti rocciosi e/o relitti di murature fino a 0,50 m³; - spianamento del fondo di scavo; - regolarizzazione delle pareti e dei cigli; - deflusso o aggotto dell'eventuale acqua presente fino ad un battente massimo di 20 cm; - estirpazione di ceppaie; - opere | Abstract Material | General | m² | 2.53 | 2.53 | 2.53 | 2.53 | 1 | EUR | 52.15 | 20.609 | 84 | 84 | INFRASTRUTTURE STRADALI | Prezzario dei Lavori Pubblici della Toscana (edizione 2026) | INFRASTRUTTURE STRADALI | SEZIONE
TOS26_04.A05.005.001 | Uso: formazione di rilevati Oggetto: inerti Materiale: - privi di sostanze organiche; - provenienti da scavo; - cave. Compreso: - spianamenti; - costipazione a strati di spessore non superiore 30cm; - formazione di pendenze; - profilature di scarpate; - bagnatura; - ricarichi. Conforme: - UNI EN 132 | Abstract Material | General | m² | 0.55 | 0.55 | 0.55 | 0.55 | 1 | EUR | 11.28 | 20.61 | 84 | 84 | INFRASTRUTTURE STRADALI | Prezzario dei Lavori Pubblici della Toscana (edizione 2026) | INFRASTRUTTURE STRADALI | SEZIONE
TOS26_04.A05.007.002 | Uso: formazione di rilevati Oggetto: inerti Materiale: - privi di sostanze organiche; - provenienti da scavo; - cave. Compreso: - spianamenti; - costipazione a strati di spessore non superiore 30cm; - formazione di pendenze; - profilature di scarpate; - bagnatura; - ricarichi. Conforme: - UNI EN 132 | Abstract Material | General | m³ | 29.25 | 29.25 | 29.25 | 29.25 | 1 | EUR | 1956.87 | 66.9053 | 84 | 84 | INFRASTRUTTURE STRADALI | Prezzario dei Lavori Pubblici della Toscana (edizione 2026) | INFRASTRUTTURE STRADALI | SEZIONE
TOS26_04.E06.002.001 | Oggetto: FINITURE Compreso: - fornitura; - posa; - fondazione in calcestruzzo; - stuccatura. Specifiche: - Cemento a ridotte emissioni di CO₂; - Additivi eco-compatibili. Conforme: - UNI EN 1340:2004; - UNI EN 206:2016; - UNI EN 197-1:2011; - UNI 9065 parti I-II-III; - UNI EN 998-2:2016. ¦ Tipo: zan | Abstract Material | Concrete & Cement | m | 15.12 | 15.12 | 15.12 | 15.12 | 1 | EUR | 30.24 | 2 | 66 | 66 | INFRASTRUTTURE STRADALI | Prezzario dei Lavori Pubblici della Toscana (edizione 2026) | INFRASTRUTTURE STRADALI | SEZIONE
TOS26_04.F07.002.002 | Oggetto: DRENAGGI Compreso: - posa; - calo; - formazione del piano di posa. Escluso: - scavo; - rinterro. ¦ Oggetto: canaletta Materiale: cls prefabbricato Uso: convogliamento acque Specifiche: dimensioni interne Compreso: - posa; - calo. Escluso: - scavo; - rinterro; - griglia. ¦ Tipo: imbocco a te | Abstract Material | General | cad | 40.81 | 40.81 | 40.81 | 40.81 | 1 | EUR | 4.08 | 0.1 | 66 | 66 | INFRASTRUTTURE STRADALI | Prezzario dei Lavori Pubblici della Toscana (edizione 2026) | INFRASTRUTTURE STRADALI | SEZIONE
TOS26_04.F07.002.001 | Oggetto: DRENAGGI Compreso: - posa; - calo; - formazione del piano di posa. Escluso: - scavo; - rinterro. ¦ Oggetto: canaletta Materiale: cls prefabbricato Uso: convogliamento acque Specifiche: dimensioni interne Compreso: - posa; - calo. Escluso: - scavo; - rinterro; - griglia. ¦ Tipo: a tegolo Lar | Abstract Material | General | m | 26.47 | 26.47 | 26.47 | 26.47 | 1 | EUR | 12.92 | 0.488 | 66 | 66 | INFRASTRUTTURE STRADALI | Prezzario dei Lavori Pubblici della Toscana (edizione 2026) | INFRASTRUTTURE STRADALI | SEZIONE
TOS26_04.F06.023.004 | Oggetto: FOGNATURE Compreso: - posa; - calo; - rinfianco; - formazione del piano di posa; - guarnizioni; - curve e pezzi speciali. Escluso: - scavo; - rinterro. Conforme: - D.M. 12/12/1985; - D.M. 14/01/08 NTC 2008; - UNI EN 1916:2004; - UNI 8981; - UNI EN 14844:2012; - UNI EN 1401-1:2019 - UNI EN 1 | Abstract Material | General | cad | 253.1 | 253.1 | 253.1 | 253.1 | 1 | EUR | 15.61 | 0.0617 | 55 | 54 | INFRASTRUTTURE STRADALI | Prezzario dei Lavori Pubblici della Toscana (edizione 2026) | INFRASTRUTTURE STRADALI | SEZIONE
TOS26_01.F06.002.088 | Oggetto: SCARICHI / FOGNATURE Uso: per lo smaltimento delle acque reflue. Compreso: - fornitura; - posa; - pezzi speciali ed i raccordi; - pezzi per lo staffaggio; - guarnizioni ed i collari; - eventuale sigillatura dei giunti; - formazione del piano di posa; - rinfianchi - ponti di servizio con alt | Abstract Material | General | m | 155.84 | 155.84 | 155.84 | 155.84 | 1 | EUR | 311.68 | 2 | 54 | 54 | INFRASTRUTTURE STRADALI | Prezzario dei Lavori Pubblici della Toscana (edizione 2026) | INFRASTRUTTURE STRADALI | SEZIONE
TOS26_04.F06.053.001 | Oggetto: FOGNATURE Compreso: - posa; - calo; - rinfianco; - formazione del piano di posa; - guarnizioni; - curve e pezzi speciali. Escluso: - scavo; - rinterro. Conforme: - D.M. 12/12/1985; - D.M. 14/01/08 NTC 2008; - UNI EN 1916:2004; - UNI 8981; - UNI EN 14844:2012; - UNI EN 1401-1:2019 - UNI EN 1 | Abstract Material | General | cad | 307.7 | 307.7 | 307.7 | 307.7 | 1 | EUR | 18.77 | 0.061 | 53 | 53 | INFRASTRUTTURE STRADALI | Prezzario dei Lavori Pubblici della Toscana (edizione 2026) | INFRASTRUTTURE STRADALI | SEZIONE
TOS26_01.B03.001.005 | Oggetto: ARMATURE Materiale: ACCIAIO Compreso: - fornitura; - posa; - tagli; - sagomature; - legature con filo di ferro; - distanziatori; - sfridi; - saldature; - cali; - movimentazione del materiale; - sollevamento con autocamion con gru; - controlli in cantiere. Conforme: - UNI relative; - Norme T | Abstract Material | General | kg | 1.69 | 1.69 | 1.69 | 1.69 | 1 | EUR | 232.65 | 137.7479 | 48 | 48 | INFRASTRUTTURE STRADALI | Prezzario dei Lavori Pubblici della Toscana (edizione 2026) | INFRASTRUTTURE STRADALI | SEZIONE
TOS26_01.B04.900.008 | Oggetto: GETTO Materiale: in CALCESTRUZZO Formato: PRECONFEZIONATO Tipo: a prestazione garantita Compreso: - fornitura; - posa; - scarico; - getto; - vibratura. Specifiche: prodotto in impianto dotato di un Sistema di Controllo della Produzione, effettuata in accordo a quanto contenuto nelle Linee G | Abstract Material | Fasteners | m³ | 7.33 | 7.33 | 7.33 | 7.33 | 1 | EUR | 1.03 | 0.1409 | 46 | 46 | INFRASTRUTTURE STRADALI | Prezzario dei Lavori Pubblici della Toscana (edizione 2026) | INFRASTRUTTURE STRADALI | SEZIONE
TOS26_04.E02.003.001 | Oggetto: PAVIMENTAZIONE BITUMINOSA Compreso: - fornitura; - fresatura; - pulizia del piano di posa; - posa; - mano d’attacco; - rullatura. Conforme: - UNI EN 12591; - UNI EN 13043:2004; - UNI EN 130108-1:2016; - UNI EN ISO 10319:2015; - UNI EN ISO 10319. ¦ Oggetto: tappeto di usura - a caldo Materia | Abstract Material | General | m² | 8.67 | 8.67 | 8.67 | 8.67 | 1 | EUR | 17.33 | 2 | 46 | 46 | INFRASTRUTTURE STRADALI | Prezzario dei Lavori Pubblici della Toscana (edizione 2026) | INFRASTRUTTURE STRADALI | SEZIONE
TOS26_04.E02.002.002 | Oggetto: PAVIMENTAZIONE BITUMINOSA Compreso: - fornitura; - fresatura; - pulizia del piano di posa; - posa; - mano d’attacco; - rullatura. Conforme: - UNI EN 12591; - UNI EN 13043:2004; - UNI EN 130108-1:2016; - UNI EN ISO 10319:2015; - UNI EN ISO 10319. ¦ Oggetto: strato di collegamento - a caldo - | Abstract Material | General | m² | 3.08 | 3.08 | 3.08 | 3.08 | 1 | EUR | 6.15 | 2 | 46 | 46 | INFRASTRUTTURE STRADALI | Prezzario dei Lavori Pubblici della Toscana (edizione 2026) | INFRASTRUTTURE STRADALI | SEZIONE
TOS26_04.E06.010.001 | Oggetto: FINITURE Compreso: - fornitura; - posa; - fondazione in calcestruzzo; - stuccatura. Specifiche: - Cemento a ridotte emissioni di CO₂; - Additivi eco-compatibili. Conforme: - UNI EN 1340:2004; - UNI EN 206:2016; - UNI EN 197-1:2011; - UNI 9065 parti I-II-III; - UNI EN 998-2:2016. ¦ Oggetto: | Abstract Material | Concrete & Cement | m | 24.57 | 24.57 | 24.57 | 24.57 | 1 | EUR | 98.3 | 4 | 46 | 46 | INFRASTRUTTURE STRADALI | Prezzario dei Lavori Pubblici della Toscana (edizione 2026) | INFRASTRUTTURE STRADALI | SEZIONE
TOS26_04.E02.003.002 | Oggetto: PAVIMENTAZIONE BITUMINOSA Compreso: - fornitura; - fresatura; - pulizia del piano di posa; - posa; - mano d’attacco; - rullatura. Conforme: - UNI EN 12591; - UNI EN 13043:2004; - UNI EN 130108-1:2016; - UNI EN ISO 10319:2015; - UNI EN ISO 10319. ¦ Oggetto: tappeto di usura - a caldo Materia | Abstract Material | General | m² | 3.75 | 3.75 | 3.75 | 3.75 | 1 | EUR | 7.51 | 2 | 46 | 46 | INFRASTRUTTURE STRADALI | Prezzario dei Lavori Pubblici della Toscana (edizione 2026) | INFRASTRUTTURE STRADALI | SEZIONE
TOS26_04.E06.017.001 | Oggetto: FINITURE Compreso: - fornitura; - posa; - fondazione in calcestruzzo; - stuccatura. Specifiche: - Cemento a ridotte emissioni di CO₂; - Additivi eco-compatibili. Conforme: - UNI EN 1340:2004; - UNI EN 206:2016; - UNI EN 197-1:2011; - UNI 9065 parti I-II-III; - UNI EN 998-2:2016. ¦ Oggetto: | Abstract Material | Concrete & Cement | m | 18.12 | 18.12 | 18.12 | 18.12 | 1 | EUR | 72.46 | 4 | 46 | 46 | INFRASTRUTTURE STRADALI | Prezzario dei Lavori Pubblici della Toscana (edizione 2026) | INFRASTRUTTURE STRADALI | SEZIONE
TOS26_04.F07.003.002 | Oggetto: DRENAGGI Compreso: - posa; - calo; - formazione del piano di posa. Escluso: - scavo; - rinterro. ¦ Oggetto: canala Materiale: c.a.v. Uso: convogliamento acque Specifiche: dimensioni interne Compreso: - fornitura canala; - posa; - calo; - fondazione in cls C16/20 di spessore non inferiore a | Abstract Material | General | m | 28.52 | 28.52 | 28.52 | 28.52 | 1 | EUR | 57.04 | 2 | 40 | 40 | INFRASTRUTTURE STRADALI | Prezzario dei Lavori Pubblici della Toscana (edizione 2026) | INFRASTRUTTURE STRADALI | SEZIONE
TOS26_04.A07.002.001 | Oggetto: TRASPORTI / MOVIMENTAZIONI Compreso: - carico; - trasporto; - scarico. Tipo: su materiali terrosi giacenti in cantiere, da rilevato e rinterro o di risulta, anche se bagnati. Escluso: costi di accesso per il loro conferimento e gli eventuali tributi. ¦ Tipo: carico, scarico e movimentazione | Abstract Material | General | m³ | 3.13 | 3.13 | 3.13 | 3.13 | 1 | EUR | 113.8 | 36.3988 | 24 | 24 | INFRASTRUTTURE STRADALI | Prezzario dei Lavori Pubblici della Toscana (edizione 2026) | INFRASTRUTTURE STRADALI | SEZIONE
TOS26_04.F07.007.001 | Oggetto: DRENAGGI Compreso: - posa; - calo; - formazione del piano di posa. Escluso: - scavo; - rinterro. ¦ Uso: drenaggio acque Materiale: geocomposito Caratteristiche: - tridimensionale; - filtrante. Compreso: - scavo; - posa; - calo. Specifiche: - due geotessili accoppiati; - anima tridimensional | Abstract Material | General | m² | 8.57 | 8.57 | 8.57 | 8.57 | 1 | EUR | 81.43 | 9.5 | 24 | 24 | INFRASTRUTTURE STRADALI | Prezzario dei Lavori Pubblici della Toscana (edizione 2026) | INFRASTRUTTURE STRADALI | SEZIONE
TOS26_04.F07.006.001 | Oggetto: DRENAGGI Compreso: - posa; - calo; - formazione del piano di posa. Escluso: - scavo; - rinterro. ¦ Oggetto: tubazione Materiale: PVC Uso: convogliamento acque Caratteristiche: - flessibile; - fessurato; - tagli lungo la circonferenza; - barre; - rotoli; - giunzione; - corrugata esterna; - l | Abstract Material | General | m | 18.3 | 18.3 | 18.3 | 18.3 | 1 | EUR | 36.61 | 2 | 24 | 24 | INFRASTRUTTURE STRADALI | Prezzario dei Lavori Pubblici della Toscana (edizione 2026) | INFRASTRUTTURE STRADALI | SEZIONE
TOS26_04.F07.001.003 | Oggetto: DRENAGGI Compreso: - posa; - calo; - formazione del piano di posa. Escluso: - scavo; - rinterro. ¦ Oggetto: canaletta Materiale: cls prefabbricato Uso: convogliamento acque Specifiche: dimensioni esterne Compreso: - posa; - calo; - fondazione in cls C16/20 di spessore non inferiore a 10 cm. | Abstract Material | General | m | 45.22 | 45.22 | 45.22 | 45.22 | 1 | EUR | 90.45 | 2 | 20 | 20 | INFRASTRUTTURE STRADALI | Prezzario dei Lavori Pubblici della Toscana (edizione 2026) | INFRASTRUTTURE STRADALI | SEZIONE
TOS26_14.R09.031.003 | Oggetto: MURO Materiale: CALCESTRUZZO ARMATO, TERRE ARMATE E TERRAPIENI RINFORZATI Uso: - opere di sostegno a gravità (muri e gabbionate); - cemento armato (muri a mensola, muri a contrafforti e speroni); - terre armate e paratie (palancole e diaframmi) Compreso: - fornitura e posa; - trasporto; - c | Abstract Material | Concrete & Cement | m² | 197.22 | 197.22 | 197.22 | 197.22 | 1 | EUR | 2741.34 | 13.9 | 18 | 18 | INFRASTRUTTURE STRADALI | Prezzario dei Lavori Pubblici della Toscana (edizione 2026) | INFRASTRUTTURE STRADALI | SEZIONE
TOS26_02.A07.001.001 | Oggetto: TRASPORTO / MOVIMENTAZIONE Posizionamento: in ambito di cantiere. Compreso: carico, trasporto e scarico dei rifiuti agli impianti autorizzati ai fini del loro recupero o del loro smaltimento. Escluso: - costi di accesso per il loro conferimento; - eventuali tributi. ¦ Oggetto: CARICO / TRAP | Abstract Material | General | m³ | 52.46 | 52.46 | 52.46 | 52.46 | 1 | EUR | 8.25 | 0.1573 | 15 | 15 | EDILIZIA CIVILE | Prezzario dei Lavori Pubblici della Toscana (edizione 2026) | EDILIZIA CIVILE | DEMOLIZIONE / SMONTAGGIO / RIMOZIONE / PUNTELLAMENTI
TOS26_14.R09.012.003 | Oggetto: MURO Materiale: CALCESTRUZZO ARMATO, TERRE ARMATE E TERRAPIENI RINFORZATI Uso: - opere di sostegno a gravità (muri e gabbionate); - cemento armato (muri a mensola, muri a contrafforti e speroni); - terre armate e paratie (palancole e diaframmi) Compreso: - fornitura e posa; - trasporto; - c | Abstract Material | Concrete & Cement | m | 690.93 | 690.93 | 690.93 | 690.93 | 1 | EUR | 1381.87 | 2 | 15 | 15 | INFRASTRUTTURE STRADALI | Prezzario dei Lavori Pubblici della Toscana (edizione 2026) | INFRASTRUTTURE STRADALI | SEZIONE
TOS26_14.R09.031.002 | Oggetto: MURO Materiale: CALCESTRUZZO ARMATO, TERRE ARMATE E TERRAPIENI RINFORZATI Uso: - opere di sostegno a gravità (muri e gabbionate); - cemento armato (muri a mensola, muri a contrafforti e speroni); - terre armate e paratie (palancole e diaframmi) Compreso: - fornitura e posa; - trasporto; - c | Abstract Material | Concrete & Cement | m² | 154.6 | 154.6 | 154.6 | 154.6 | 1 | EUR | 1504.8 | 9.7333 | 12 | 12 | INFRASTRUTTURE STRADALI | Prezzario dei Lavori Pubblici della Toscana (edizione 2026) | INFRASTRUTTURE STRADALI | SEZIONE
TOS26_14.R09.012.005 | Oggetto: MURO Materiale: CALCESTRUZZO ARMATO, TERRE ARMATE E TERRAPIENI RINFORZATI Uso: - opere di sostegno a gravità (muri e gabbionate); - cemento armato (muri a mensola, muri a contrafforti e speroni); - terre armate e paratie (palancole e diaframmi) Compreso: - fornitura e posa; - trasporto; - c | Abstract Material | Concrete & Cement | m | 895.36 | 895.36 | 895.36 | 895.36 | 1 | EUR | 1790.72 | 2 | 11 | 11 | INFRASTRUTTURE STRADALI | Prezzario dei Lavori Pubblici della Toscana (edizione 2026) | INFRASTRUTTURE STRADALI | SEZIONE
TOS26_14.R09.012.007 | Oggetto: MURO Materiale: CALCESTRUZZO ARMATO, TERRE ARMATE E TERRAPIENI RINFORZATI Uso: - opere di sostegno a gravità (muri e gabbionate); - cemento armato (muri a mensola, muri a contrafforti e speroni); - terre armate e paratie (palancole e diaframmi) Compreso: - fornitura e posa; - trasporto; - c | Abstract Material | Concrete & Cement | m | 1171.63 | 1171.63 | 1171.63 | 1171.63 | 1 | EUR | 2343.27 | 2 | 11 | 11 | INFRASTRUTTURE STRADALI | Prezzario dei Lavori Pubblici della Toscana (edizione 2026) | INFRASTRUTTURE STRADALI | SEZIONE
TOS26_14.R09.012.008 | Oggetto: MURO Materiale: CALCESTRUZZO ARMATO, TERRE ARMATE E TERRAPIENI RINFORZATI Uso: - opere di sostegno a gravità (muri e gabbionate); - cemento armato (muri a mensola, muri a contrafforti e speroni); - terre armate e paratie (palancole e diaframmi) Compreso: - fornitura e posa; - trasporto; - c | Abstract Material | Concrete & Cement | m | 1332.54 | 1332.54 | 1332.54 | 1332.54 | 1 | EUR | 2665.08 | 2 | 11 | 11 | INFRASTRUTTURE STRADALI | Prezzario dei Lavori Pubblici della Toscana (edizione 2026) | INFRASTRUTTURE STRADALI | SEZIONE
TOS26_01.E07.005.803 | Oggetto: ISTALLAZIONE INFISSO Posizionamento: ESTERNO Posa: su vano predisposto Compreso: - posa; - sollevamento al piano; - movimentazione del materiale dal sistema di sollevamento al foro muro; - pulizia del vano; - materiali per la posa, il fissaggio meccanico (viti a fissaggio diretto/turboviti | Abstract Material | General | cad | 51.17 | 51.17 | 51.17 | 51.17 | 1 | EUR | 99.02 | 1.935 | 8 | 8 | EDILIZIA CIVILE | Prezzario dei Lavori Pubblici della Toscana (edizione 2026) | EDILIZIA CIVILE | ISTALLAZIONE INFISSO
TOS26_01.E07.005.800 | Oggetto: ISTALLAZIONE INFISSO Posizionamento: ESTERNO Posa: su vano predisposto Compreso: - posa; - sollevamento al piano; - movimentazione del materiale dal sistema di sollevamento al foro muro; - pulizia del vano; - materiali per la posa, il fissaggio meccanico (viti a fissaggio diretto/turboviti | Abstract Material | General | cad | 22.52 | 22.52 | 22.52 | 22.52 | 1 | EUR | 45.05 | 2 | 8 | 8 | EDILIZIA CIVILE | Prezzario dei Lavori Pubblici della Toscana (edizione 2026) | EDILIZIA CIVILE | ISTALLAZIONE INFISSO
TOS26_01.E07.005.802 | Oggetto: ISTALLAZIONE INFISSO Posizionamento: ESTERNO Posa: su vano predisposto Compreso: - posa; - sollevamento al piano; - movimentazione del materiale dal sistema di sollevamento al foro muro; - pulizia del vano; - materiali per la posa, il fissaggio meccanico (viti a fissaggio diretto/turboviti | Abstract Material | General | cad | 26.59 | 26.59 | 26.59 | 26.59 | 1 | EUR | 51.45 | 1.935 | 8 | 8 | EDILIZIA CIVILE | Prezzario dei Lavori Pubblici della Toscana (edizione 2026) | EDILIZIA CIVILE | ISTALLAZIONE INFISSO
TOS26_01.E07.005.801 | Oggetto: ISTALLAZIONE INFISSO Posizionamento: ESTERNO Posa: su vano predisposto Compreso: - posa; - sollevamento al piano; - movimentazione del materiale dal sistema di sollevamento al foro muro; - pulizia del vano; - materiali per la posa, il fissaggio meccanico (viti a fissaggio diretto/turboviti | Abstract Material | General | cad | 44.22 | 44.22 | 44.22 | 44.22 | 1 | EUR | 88.43 | 2 | 8 | 8 | EDILIZIA CIVILE | Prezzario dei Lavori Pubblici della Toscana (edizione 2026) | EDILIZIA CIVILE | ISTALLAZIONE INFISSO
TOS26_01.B02.002.001 | Oggetto: CASSEFORME Tipo: PROVVISORIE ¦ Materiale: LEGNO Uso: PER GETTI DI CALCESTRUZZO Posizionamento: altezza massima 4,00 (m) - misurata dal piano di appoggio all'intradosso del cassero. Specifiche: per altezze superiori l'impalcatura di sostegno viene computata separatamente per le sue dimension | Abstract Material | General | m² | 23.4 | 23.4 | 23.4 | 23.4 | 1 | EUR | 134.39 | 5.7443 | 7 | 7 | EDILIZIA CIVILE | Prezzario dei Lavori Pubblici della Toscana (edizione 2026) | EDILIZIA CIVILE | di CONSOLIDAMENTI / RINFORZI STRUTTURALI

## Labor
resource_code | name | type | category | unit | price_avg | price_min | price_max | price_median | price_variants | currency | avg_cost_per_use | avg_qty_per_use | usage_count | used_in_work_items | parent_category | parent_collection | parent_department | parent_section
TOS26_RU.M10.001.002 | Settore: EDILE Specifiche: per dipendenti a tempo indeterminato Conforme: costo medio delle Tabelle Ministeriali approvate con D.D. n. 12 del 5 aprile 2023 Compreso: - retribuzione contrattuale; - oneri di legge e di fatto gravanti sulla manodopera; - nolo ed uso degli attrezzi di uso comune in dota | Labor | Labor | ora | 32.17 | 32.17 | 32.17 | 32.17 | 1 | EUR | 9.75 | 0.3032 | 5533 | 3192 | EDILIZIA CIVILE | Prezzario dei Lavori Pubblici della Toscana (edizione 2026) | EDILIZIA CIVILE | DEMOLIZIONE
TOS26_RU.M10.001.004 | Settore: EDILE Specifiche: per dipendenti a tempo indeterminato Conforme: costo medio delle Tabelle Ministeriali approvate con D.D. n. 12 del 5 aprile 2023 Compreso: - retribuzione contrattuale; - oneri di legge e di fatto gravanti sulla manodopera; - nolo ed uso degli attrezzi di uso comune in dota | Labor | Labor | ora | 26.81 | 26.81 | 26.81 | 26.81 | 1 | EUR | 12.53 | 0.4675 | 2817 | 2620 | EDILIZIA CIVILE | Prezzario dei Lavori Pubblici della Toscana (edizione 2026) | EDILIZIA CIVILE | DEMOLIZIONE
TOS26_RU.M11.001.004 | Settore: METALMECCANICO / IMPIANTISTICO Specifiche: per dipendenti a tempo indeterminato Conforme: costo medio delle Tabelle Ministeriali approvate con D.D. n 73 del 22 novembre 2024 Compreso: - retribuzione contrattuale; - oneri di legge e di fatto gravanti sulla manodopera; - nolo ed uso degli att | Labor | Labor | ora | 24.48 | 24.48 | 24.48 | 24.48 | 1 | EUR | 39.56 | 1.6159 | 1106 | 1102 | EDILIZIA CIVILE | Prezzario dei Lavori Pubblici della Toscana (edizione 2026) | EDILIZIA CIVILE | ARMATURE
TOS26_RU.M10.001.003 | Settore: EDILE Specifiche: per dipendenti a tempo indeterminato Conforme: costo medio delle Tabelle Ministeriali approvate con D.D. n. 12 del 5 aprile 2023 Compreso: - retribuzione contrattuale; - oneri di legge e di fatto gravanti sulla manodopera; - nolo ed uso degli attrezzi di uso comune in dota | Labor | Labor | ora | 29.84 | 29.84 | 29.84 | 29.84 | 1 | EUR | 10.89 | 0.365 | 1066 | 1030 | EDILIZIA CIVILE | Prezzario dei Lavori Pubblici della Toscana (edizione 2026) | EDILIZIA CIVILE | DEMOLIZIONE
TOS26_RU.M11.001.003 | Settore: METALMECCANICO / IMPIANTISTICO Specifiche: per dipendenti a tempo indeterminato Conforme: costo medio delle Tabelle Ministeriali approvate con D.D. n 73 del 22 novembre 2024 Compreso: - retribuzione contrattuale; - oneri di legge e di fatto gravanti sulla manodopera; - nolo ed uso degli att | Labor | Labor | ora | 25.53 | 25.53 | 25.53 | 25.53 | 1 | EUR | 56.3 | 2.2054 | 790 | 790 | EDILIZIA CIVILE | Prezzario dei Lavori Pubblici della Toscana (edizione 2026) | EDILIZIA CIVILE | INFISSO
TOS26_RU.M11.001.002 | Settore: METALMECCANICO / IMPIANTISTICO Specifiche: per dipendenti a tempo indeterminato Conforme: costo medio delle Tabelle Ministeriali approvate con D.D. n 73 del 22 novembre 2024 Compreso: - retribuzione contrattuale; - oneri di legge e di fatto gravanti sulla manodopera; - nolo ed uso degli att | Labor | Labor | ora | 27.33 | 27.33 | 27.33 | 27.33 | 1 | EUR | 13.25 | 0.485 | 424 | 424 | EDILIZIA CIVILE | Prezzario dei Lavori Pubblici della Toscana (edizione 2026) | EDILIZIA CIVILE | ARMATURE
TOS26_RU.M05.001.001 | Settore: DEL SETTORE IDRAULICO-FORESTALE E IDRAULICO-AGRARIO Specifiche: per dipendenti a tempo indeterminato Conforme: costo minimo orario delle associazioni di riferimento - in vigore dal 1 gennaio 2016 Compreso: - spese generali; - utili dell'impresa ¦ Tipo: OPERAIO FORESTALE ¦ Livello: 5° Operai | Labor | Labor | ora | 20.77 | 20.77 | 20.77 | 20.77 | 1 | EUR | 537.97 | 25.9014 | 259 | 228 | OPERE FORESTALI CAM: no | Prezzario dei Lavori Pubblici della Toscana (edizione 2026) | OPERE FORESTALI CAM: no | INTERVENTI DI UTILIZZAZIONE FORESTALE
TOS26_RU.M05.001.002 | Settore: DEL SETTORE IDRAULICO-FORESTALE E IDRAULICO-AGRARIO Specifiche: per dipendenti a tempo indeterminato Conforme: costo minimo orario delle associazioni di riferimento - in vigore dal 1 gennaio 2016 Compreso: - spese generali; - utili dell'impresa ¦ Tipo: OPERAIO FORESTALE ¦ Livello: 4° Operai | Labor | Labor | ora | 19.61 | 19.61 | 19.61 | 19.61 | 1 | EUR | 1397.1 | 71.2444 | 248 | 218 | OPERE FORESTALI CAM: no | Prezzario dei Lavori Pubblici della Toscana (edizione 2026) | OPERE FORESTALI CAM: no | INTERVENTI DI UTILIZZAZIONE FORESTALE
TOS26_RU.M05.001.004 | Settore: DEL SETTORE IDRAULICO-FORESTALE E IDRAULICO-AGRARIO Specifiche: per dipendenti a tempo indeterminato Conforme: costo minimo orario delle associazioni di riferimento - in vigore dal 1 gennaio 2016 Compreso: - spese generali; - utili dell'impresa ¦ Tipo: OPERAIO FORESTALE ¦ Livello: 2° Operai | Labor | Labor | ora | 17.63 | 17.63 | 17.63 | 17.63 | 1 | EUR | 1209.55 | 68.6074 | 235 | 220 | OPERE FORESTALI CAM: no | Prezzario dei Lavori Pubblici della Toscana (edizione 2026) | OPERE FORESTALI CAM: no | INTERVENTI DI UTILIZZAZIONE FORESTALE
TOS26_RU.M04.002.002 | Settore: AGRICOLO E FLOROVIVAISTICO Specifiche: per dipendenti a tempo indeterminato Conforme: minimo orario delle associazioni di riferimento - C.C.N.L. 24/10/2014 Compreso: - retribuzione contrattuale; - oneri di legge e di fatto gravanti sulla manodopera; - nolo ed uso degli attrezzi di uso comun | Labor | Labor | ora | 20.25 | 20.25 | 20.25 | 20.25 | 1 | EUR | 105.66 | 5.219 | 225 | 151 | OPERE AGRICOLE CAM: no | Prezzario dei Lavori Pubblici della Toscana (edizione 2026) | OPERE AGRICOLE CAM: no | Interventi finalizzati a creare le condizioni per la successiva messa a coltura
TOS26_RU.M04.001.002 | Settore: AGRICOLO E FLOROVIVAISTICO Specifiche: per dipendenti a tempo indeterminato Conforme: minimo orario delle associazioni di riferimento - C.C.N.L. 24/10/2014 Compreso: - retribuzione contrattuale; - oneri di legge e di fatto gravanti sulla manodopera; - nolo ed uso degli attrezzi di uso comun | Labor | Labor | ora | 20.66 | 20.66 | 20.66 | 20.66 | 1 | EUR | 20.35 | 0.985 | 180 | 111 | OPERE PER VERDE URBANO | Prezzario dei Lavori Pubblici della Toscana (edizione 2026) | OPERE PER VERDE URBANO | LAVORAZIONE E SISTEMAZIONI DEL TERRENO
TOS26_RU.M11.001.001 | Settore: METALMECCANICO / IMPIANTISTICO Specifiche: per dipendenti a tempo indeterminato Conforme: costo medio delle Tabelle Ministeriali approvate con D.D. n 73 del 22 novembre 2024 Compreso: - retribuzione contrattuale; - oneri di legge e di fatto gravanti sulla manodopera; - nolo ed uso degli att | Labor | Labor | ora | 29.27 | 29.27 | 29.27 | 29.27 | 1 | EUR | 23.6 | 0.8062 | 169 | 164 | EDILIZIA CIVILE | Prezzario dei Lavori Pubblici della Toscana (edizione 2026) | EDILIZIA CIVILE | INFISSO
TOS26_RU.M04.002.005 | Settore: AGRICOLO E FLOROVIVAISTICO Specifiche: per dipendenti a tempo indeterminato Conforme: minimo orario delle associazioni di riferimento - C.C.N.L. 24/10/2014 Compreso: - retribuzione contrattuale; - oneri di legge e di fatto gravanti sulla manodopera; - nolo ed uso degli attrezzi di uso comun | Labor | Labor | ora | 16.31 | 16.31 | 16.31 | 16.31 | 1 | EUR | 515.66 | 31.6251 | 162 | 102 | OPERE AGRICOLE CAM: no | Prezzario dei Lavori Pubblici della Toscana (edizione 2026) | OPERE AGRICOLE CAM: no | Interventi finalizzati a creare le condizioni per la successiva messa a coltura
TOS26_RU.M11.001.005 | Settore: METALMECCANICO / IMPIANTISTICO Specifiche: per dipendenti a tempo indeterminato Conforme: costo medio delle Tabelle Ministeriali approvate con D.D. n 73 del 22 novembre 2024 Compreso: - retribuzione contrattuale; - oneri di legge e di fatto gravanti sulla manodopera; - nolo ed uso degli att | Labor | Labor | ora | 22.1 | 22.1 | 22.1 | 22.1 | 1 | EUR | 6.86 | 0.3106 | 142 | 142 | IMPIANTI - MECCANICI CAM: no | Prezzario dei Lavori Pubblici della Toscana (edizione 2026) | IMPIANTI - MECCANICI CAM: no | ADDUZIONE DELL'ACQUA
TOS26_RU.M04.001.005 | Settore: AGRICOLO E FLOROVIVAISTICO Specifiche: per dipendenti a tempo indeterminato Conforme: minimo orario delle associazioni di riferimento - C.C.N.L. 24/10/2014 Compreso: - retribuzione contrattuale; - oneri di legge e di fatto gravanti sulla manodopera; - nolo ed uso degli attrezzi di uso comun | Labor | Labor | ora | 16.62 | 16.62 | 16.62 | 16.62 | 1 | EUR | 13.99 | 0.8419 | 110 | 110 | OPERE PER VERDE URBANO | Prezzario dei Lavori Pubblici della Toscana (edizione 2026) | OPERE PER VERDE URBANO | LAVORAZIONE E SISTEMAZIONI DEL TERRENO
TOS26_RU.M10.001.001 | Settore: EDILE Specifiche: per dipendenti a tempo indeterminato Conforme: costo medio delle Tabelle Ministeriali approvate con D.D. n. 12 del 5 aprile 2023 Compreso: - retribuzione contrattuale; - oneri di legge e di fatto gravanti sulla manodopera; - nolo ed uso degli attrezzi di uso comune in dota | Labor | Labor | ora | 33.94 | 33.94 | 33.94 | 33.94 | 1 | EUR | 14.12 | 0.4161 | 84 | 80 | EDILIZIA CIVILE | Prezzario dei Lavori Pubblici della Toscana (edizione 2026) | EDILIZIA CIVILE | SCAVO
TOS26_RU.M10.002.056 | Settore: EDILE Specifiche: per dipendenti a tempo indeterminato Conforme: costo medio delle Tabelle Ministeriali approvate con D.D. n. 12 del 5 aprile 2023 Compreso: - retribuzione contrattuale; - oneri di legge e di fatto gravanti sulla manodopera; - nolo ed uso degli attrezzi di uso comune in dota | Labor | Labor | ora | 32.35 | 32.35 | 32.35 | 32.35 | 1 | EUR | 81.27 | 2.5123 | 55 | 41 | EDILIZIA SU BENI VINCOLATI DAL D. Lgs. 42/2004 e s.m.i E/O DI INTERESSE STORICO- ARTISTICO | Prezzario dei Lavori Pubblici della Toscana (edizione 2026) | EDILIZIA SU BENI VINCOLATI DAL D. Lgs. 42/2004 e s.m.i E/O DI INTERESSE STORICO- | TRATTAMENTI / FINITURE
TOS26_RU.M04.002.004 | Settore: AGRICOLO E FLOROVIVAISTICO Specifiche: per dipendenti a tempo indeterminato Conforme: minimo orario delle associazioni di riferimento - C.C.N.L. 24/10/2014 Compreso: - retribuzione contrattuale; - oneri di legge e di fatto gravanti sulla manodopera; - nolo ed uso degli attrezzi di uso comun | Labor | Labor | ora | 18.22 | 18.22 | 18.22 | 18.22 | 1 | EUR | 89.34 | 4.9028 | 23 | 23 | OPERE AGRICOLE CAM: no | Prezzario dei Lavori Pubblici della Toscana (edizione 2026) | OPERE AGRICOLE CAM: no | Interventi finalizzati a creare le condizioni per la successiva messa a coltura
TOS26_RU.M03.001.002 | Settore: ARTIGIANATO Specifiche: per dipendenti a tempo indeterminato Conforme: minimo orario delle associazioni di riferimento - C.C.N.L. 25/3/2014 Compreso: - retribuzione contrattuale; - oneri di legge e di fatto gravanti sulla manodopera; - nolo ed uso degli attrezzi di uso comune in dotazione a | Labor | Labor | ora | 21.83 | 21.83 | 21.83 | 21.83 | 1 | EUR | 15.4 | 0.7056 | 9 | 9 | EDILIZIA CIVILE | Prezzario dei Lavori Pubblici della Toscana (edizione 2026) | EDILIZIA CIVILE | TINTEGGIATURE / VERNICIATURE
TOS26_RU.M03.001.001 | Settore: ARTIGIANATO Specifiche: per dipendenti a tempo indeterminato Conforme: minimo orario delle associazioni di riferimento - C.C.N.L. 25/3/2014 Compreso: - retribuzione contrattuale; - oneri di legge e di fatto gravanti sulla manodopera; - nolo ed uso degli attrezzi di uso comune in dotazione a | Labor | Labor | ora | 23.96 | 23.96 | 23.96 | 23.96 | 1 | EUR | 243.88 | 10.1786 | 7 | 4 | EDILIZIA CIVILE | Prezzario dei Lavori Pubblici della Toscana (edizione 2026) | EDILIZIA CIVILE | OPERE - DA FALEGNAME
TOS26_RU.M04.001.004 | Settore: AGRICOLO E FLOROVIVAISTICO Specifiche: per dipendenti a tempo indeterminato Conforme: minimo orario delle associazioni di riferimento - C.C.N.L. 24/10/2014 Compreso: - retribuzione contrattuale; - oneri di legge e di fatto gravanti sulla manodopera; - nolo ed uso degli attrezzi di uso comun | Labor | Labor | ora | 18.6 | 18.6 | 18.6 | 18.6 | 1 | EUR | 32.42 | 1.7431 | 7 | 7 | OPERE PER VERDE URBANO | Prezzario dei Lavori Pubblici della Toscana (edizione 2026) | OPERE PER VERDE URBANO | LAVORAZIONE E SISTEMAZIONI DEL TERRENO
TOS26_RU.M10.002.064 | Settore: EDILE Specifiche: per dipendenti a tempo indeterminato Conforme: costo medio delle Tabelle Ministeriali approvate con D.D. n. 12 del 5 aprile 2023 Compreso: - retribuzione contrattuale; - oneri di legge e di fatto gravanti sulla manodopera; - nolo ed uso degli attrezzi di uso comune in dota | Labor | Labor | ora | 37.2 | 37.2 | 37.2 | 37.2 | 1 | EUR | 130.2 | 3.5 | 4 | 4 | ARCHEOLOGIA CAM: no | Prezzario dei Lavori Pubblici della Toscana (edizione 2026) | ARCHEOLOGIA CAM: no | OPERAZIONI DI ARCHEOLOGIA
TOS26_RU.M10.002.053 | Settore: EDILE Specifiche: per dipendenti a tempo indeterminato Conforme: costo medio delle Tabelle Ministeriali approvate con D.D. n. 12 del 5 aprile 2023 Compreso: - retribuzione contrattuale; - oneri di legge e di fatto gravanti sulla manodopera; - nolo ed uso degli attrezzi di uso comune in dota | Labor | Labor | ora | 32.35 | 32.35 | 32.35 | 32.35 | 1 | EUR | 67.4 | 2.0833 | 4 | 4 | ARCHEOLOGIA CAM: no | Prezzario dei Lavori Pubblici della Toscana (edizione 2026) | ARCHEOLOGIA CAM: no | OPERAZIONI DI ARCHEOLOGIA